85521 | 10.325 | 0.8 | 365 | 9.4427 | 0.92875 | 10 | 0.37141
85523 | 10.325 | 0.8 | 365 | 9.4427 | 0.92875 | 10 | 0.37141
85524 | 5.015 | 0.8 | 365 | 4.5864 | 0.19396 | 4 | 0.7804
85527 | 7.375 | 0.8 | 365 | 6.7448 | 0.52053 | 7 | 0.2653
85528 | 6.49 | 0.8 | 365 | 5.9354 | 0.89807 | 6 | 0.83346
85529 | 5.9 | 0.8 | 365 | 5.3958 | 0.81643 | 6 | 0.21224
85530 | 6.49 | 0.8 | 365 | 5.9354 | 0.89807 | 6 | 0.83346
85532 | 5.605 | 0.8 | 365 | 5.126 | 0.27561 | 5 | 0.40163
85531 | 4.06 | 0.8 | 365 | 3.713 | 0.44317 | 4 | 0.15622
85533 | 4.9 | 0.8 | 365 | 4.4813 | 0.98313 | 5 | 0.4644
85539 | 12.8 | 0.8 | 365 | 11.7062 | 0.46615 | 12 | 0.17231
85536 | 15.33 | 0.8 | 365 | 14.02 | 0.10438 | 14 | 0.12434
85518 | 7.375 | 0.8 | 365 | 6.7448 | 0.52053 | 7 | 0.2653
84504 | 10.137 | 0.8 | 365 | 9.2707 | 0.58409 | 9 | 0.85482
85562 | 13.02 | 0.8 | 365 | 11.9074 | 0.86947 | 12 | 0.77684
85566 | 6.365 | 0.8 | 365 | 5.8211 | 0.66891 | 6 | 0.48998
85567 | 9.28 | 0.8 | 365 | 8.487 | 0.012957 | 8 | 0.49993
85569 | 3.84 | 0.8 | 365 | 3.5118 | 0.039844 | 3 | 0.55169
85570 | 10.23 | 0.8 | 365 | 9.3558 | 0.75459 | 10 | 0.11037
85576 | 4.96 | 0.8 | 365 | 4.5361 | 0.093132 | 4 | 0.62927
85579 | 8.96 | 0.8 | 365 | 8.1943 | 0.4263 | 8 | 0.62062
85581 | 12.775 | 0.8 | 365 | 11.6833 | 0.42032 | 12 | 0.10362
85583 | 8.32 | 0.8 | 365 | 7.609 | 0.253 | 7 | 0.862
85584 | 8.37 | 0.8 | 365 | 7.6547 | 0.34466 | 7 | 0.99939
85585 | 2.88 | 0.8 | 365 | 2.6339 | 0.27988 | 2 | 0.91377
85587 | 14.85 | 0.8 | 365 | 13.581 | 0.2244 | 13 | 0.80538
85522 | 10.325 | 0.8 | 365 | 9.4427 | 0.92875 | 10 | 0.37141
85542 | 6.405 | 0.8 | 365 | 5.8577 | 0.74224 | 6 | 0.59989
85537 | 13.68 | 0.8 | 365 | 12.511 | 0.079446 | 12 | 0.59041
84905 | 11.85 | 0.8 | 365 | 10.8373 | 0.72452 | 11 | 0.56187
85465 | 5.605 | 0.8 | 365 | 5.126 | 0.27561 | 5 | 0.40163
85491 | 4.35 | 0.8 | 365 | 3.9783 | 0.97482 | 4 | 0.95309
85492 | 8.7 | 0.8 | 365 | 7.9565 | 0.94965 | 8 | 0.90618
85495 | 4.06 | 0.8 | 365 | 3.713 | 0.44317 | 4 | 0.15622
85497 | 6.38 | 0.8 | 365 | 5.8348 | 0.69641 | 6 | 0.5312
85498 | 4.13 | 0.8 | 365 | 3.7771 | 0.5715 | 4 | 0.34857
85535 | 9.44 | 0.8 | 365 | 8.6333 | 0.30628 | 8 | 0.93958
85538 | 3.48 | 0.8 | 365 | 3.1826 | 0.37986 | 3 | 0.56247
84911 | 10.08 | 0.8 | 365 | 9.2186 | 0.47959 | 9 | 0.69819
85093 | 6.96 | 0.8 | 365 | 6.3652 | 0.75972 | 7 | 0.12494
85452 | 6.555 | 0.8 | 365 | 5.9948 | 0.017234 | 6 | 0.01207
85135 | 10.72 | 0.8 | 365 | 9.8039 | 0.6529 | 10 | 0.45681
85541 | 10.62 | 0.8 | 365 | 9.7125 | 0.46957 | 10 | 0.18203
85543 | 7.83 | 0.8 | 365 | 7.1609 | 0.35468 | 7 | 0.51556
85544 | 10.15 | 0.8 | 365 | 9.2826 | 0.60792 | 9 | 0.89054
85545 | 9.44 | 0.8 | 365 | 8.6333 | 0.30628 | 8 | 0.93958
85546 | 5.31 | 0.8 | 365 | 4.8562 | 0.73478 | 5 | 0.59101
85547 | 4.425 | 0.8 | 365 | 4.0469 | 0.11232 | 4 | 0.15918
85548 | 7.965 | 0.8 | 365 | 7.2843 | 0.60218 | 7 | 0.88652
85549 | 4.93 | 0.8 | 365 | 4.5087 | 0.038134 | 4 | 0.54684
85550 | 4.425 | 0.8 | 365 | 4.0469 | 0.11232 | 4 | 0.15918
85551 | 8.41 | 0.8 | 365 | 7.6913 | 0.41799 | 8 | 0.10931
85552 | 7.965 | 0.8 | 365 | 7.2843 | 0.60218 | 7 | 0.88652
85553 | 11.02 | 0.8 | 365 | 10.0783 | 0.20289 | 10 | 0.28116
85554 | 9.145 | 0.8 | 365 | 8.3635 | 0.76546 | 9 | 0.12897
85555 | 5.605 | 0.8 | 365 | 5.126 | 0.27561 | 5 | 0.40163
85556 | 8.555 | 0.8 | 365 | 7.8239 | 0.68382 | 8 | 0.50774
85565 | 4.425 | 0.8 | 365 | 4.0469 | 0.11232 | 4 | 0.15918
85588 | 4.93 | 0.8 | 365 | 4.5087 | 0.038134 | 4 | 0.54684
85589 | 7.08 | 0.8 | 365 | 6.475 | 0.97971 | 7 | 0.45468
85590 | 8.85 | 0.8 | 365 | 8.0937 | 0.22464 | 8 | 0.31836
85591 | 6.96 | 0.8 | 365 | 6.3652 | 0.75972 | 7 | 0.12494
85592 | 5.31 | 0.8 | 365 | 4.8562 | 0.73478 | 5 | 0.59101
85131 | 5.7 | 0.8 | 365 | 5.2129 | 0.44977 | 5 | 0.66267
85602 | 12.73 | 0.8 | 365 | 11.6421 | 0.33782 | 11 | 0.97996
85603 | 5.8 | 0.8 | 365 | 5.3044 | 0.6331 | 5 | 0.93745
85604 | 5.8 | 0.8 | 365 | 5.3044 | 0.6331 | 5 | 0.93745
85605 | 13.2 | 0.8 | 365 | 12.072 | 0.19946 | 12 | 0.27145
85595 | 11.8 | 0.8 | 365 | 10.7916 | 0.63286 | 11 | 0.42447
85597 | 11.97 | 0.8 | 365 | 10.9471 | 0.94451 | 11 | 0.89161
85586 | 4.72 | 0.8 | 365 | 4.3166 | 0.65314 | 4 | 0.96979
85606 | 13.05 | 0.8 | 365 | 11.9348 | 0.92447 | 12 | 0.85927
85608 | 5.04 | 0.8 | 365 | 4.6093 | 0.2398 | 4 | 0.8491
85609 | 5.49 | 0.8 | 365 | 5.0208 | 0.064777 | 5 | 0.085624
85610 | 6.7 | 0.8 | 365 | 6.1274 | 0.28306 | 6 | 0.41051
85612 | 12.6 | 0.8 | 365 | 11.5233 | 0.099489 | 11 | 0.62274
85611 | 11.115 | 0.8 | 365 | 10.1652 | 0.37705 | 10 | 0.54221
85613 | 9.3 | 0.8 | 365 | 8.5053 | 0.049623 | 8 | 0.55488
85614 | 19.8 | 0.8 | 365 | 18.108 | 0.2992 | 18 | 0.40717
85615 | 12.54 | 0.8 | 365 | 11.4684 | 0.98949 | 12 | 0.45787
85617 | 7.83 | 0.8 | 365 | 7.1609 | 0.35468 | 7 | 0.51556
85618 | 8.395 | 0.8 | 365 | 7.6776 | 0.39049 | 8 | 0.06809
85616 | 6.3 | 0.8 | 365 | 5.7616 | 0.54974 | 6 | 0.31137
85619 | 5.4 | 0.8 | 365 | 4.9385 | 0.89978 | 5 | 0.83832
85620 | 9.44 | 0.8 | 365 | 8.6333 | 0.30628 | 8 | 0.93958
85621 | 9.6 | 0.8 | 365 | 8.7796 | 0.59961 | 9 | 0.37923
85623 | 5.9 | 0.8 | 365 | 5.3958 | 0.81643 | 6 | 0.21224
85626 | 5.015 | 0.8 | 365 | 4.5864 | 0.19396 | 4 | 0.7804
85628 | 7 | 0.8 | 365 | 6.4018 | 0.83305 | 7 | 0.23486
85629 | 5.32 | 0.8 | 365 | 4.8654 | 0.75312 | 5 | 0.61849
85624 | 5.4 | 0.8 | 365 | 4.9385 | 0.89978 | 5 | 0.83832
59717 | 80.64 | 0.7 | 365 | 64.5302 | 0.35714 | 64 | 0.88736
85630 | 2.9 | 0.8 | 365 | 2.6522 | 0.31655 | 2 | 0.96873
85634 | 8.555 | 0.8 | 365 | 7.8239 | 0.68382 | 8 | 0.50774
85636 | 7.83 | 0.8 | 365 | 7.1609 | 0.35468 | 7 | 0.51556
85633 | 5.605 | 0.8 | 365 | 5.126 | 0.27561 | 5 | 0.40163
85639 | 5.04 | 0.8 | 365 | 4.6093 | 0.2398 | 4 | 0.8491
85640 | 4.125 | 0.8 | 365 | 3.7725 | 0.56233 | 4 | 0.33483
85638 | 2.9 | 0.8 | 365 | 2.6522 | 0.31655 | 2 | 0.96873
85643 | 2.9 | 0.8 | 365 | 2.6522 | 0.31655 | 2 | 0.96873
85649 | 8.26 | 0.8 | 365 | 7.5541 | 0.143 | 7 | 0.69713
85646 | 8.4 | 0.8 | 365 | 7.6822 | 0.39966 | 8 | 0.081829
85231 | 10.88 | 0.8 | 365 | 9.9502 | 0.94623 | 10 | 0.89646
65325 | 829.44 | 0.8 | 365 | 758.5594 | 0.60638 | 759 | 0.16576
84469 | 185.6 | 0.65 | 365 | 137.9132 | 0.46055 | 138 | 0.37379
82269 | 95.76 | 0.6 | 365 | 65.6826 | 0.66709 | 66 | 0.34964
65042 | 647.46 | 0.8 | 365 | 592.1307 | 0.98376 | 593 | 0.11441
34010 | 374.22 | 0.8 | 365 | 342.2407 | 0.054832 | 342 | 0.29549
70350 | 699.84 | 0.6 | 365 | 480.0259 | 0.25872 | 480 | 0.28458
84269 | 5.525 | 0.8 | 365 | 5.0529 | 0.12894 | 5 | 0.1818
85601 | 6.96 | 0.8 | 365 | 6.3652 | 0.75972 | 7 | 0.12494
85655 | 8.05 | 0.8 | 365 | 7.3621 | 0.75801 | 8 | 0.12009
85656 | 8.64 | 0.8 | 365 | 7.9017 | 0.83965 | 8 | 0.74131
85657 | 9.28 | 0.8 | 365 | 8.487 | 0.012957 | 8 | 0.49993
85658 | 8.25 | 0.8 | 365 | 7.545 | 0.12467 | 7 | 0.66965
85659 | 4.95 | 0.8 | 365 | 4.527 | 0.074799 | 4 | 0.60179
85660 | 5.25 | 0.8 | 365 | 4.8014 | 0.62479 | 5 | 0.42614
85662 | 11.88 | 0.8 | 365 | 10.8648 | 0.77952 | 11 | 0.6443
85534 | 8.03 | 0.8 | 365 | 7.3438 | 0.72134 | 8 | 0.06513
32216 | 8.32 | 1 | 365 | 9.5113 | 0.066245 | 9 | 0.5775
85596 | 7.83 | 0.8 | 365 | 7.1609 | 0.35468 | 7 | 0.51556
85690 | 8.64 | 0.8 | 365 | 7.9017 | 0.83965 | 8 | 0.74131
85684 | 5.76 | 0.8 | 365 | 5.2678 | 0.55977 | 5 | 0.82754
85663 | 7.92 | 0.8 | 365 | 7.2432 | 0.51968 | 7 | 0.76287
85678 | 6.48 | 0.8 | 365 | 5.9262 | 0.87974 | 6 | 0.80598
85664 | 12.6 | 0.8 | 365 | 11.5233 | 0.099489 | 11 | 0.62274
85676 | 3.245 | 0.8 | 365 | 2.9677 | 0.94904 | 3 | 0.91673
85675 | 7.08 | 0.8 | 365 | 6.475 | 0.97971 | 7 | 0.45468
85698 | 6.195 | 0.8 | 365 | 5.6656 | 0.35725 | 6 | 0.022849
82045 | 65.55 | 0.6 | 365 | 44.9613 | 0.12926 | 45 | 0.090527
85703 | 5.76 | 0.8 | 365 | 5.2678 | 0.55977 | 5 | 0.82754
85653 | 6.49 | 0.8 | 365 | 5.9354 | 0.89807 | 6 | 0.83346
76025 | 6.27 | 0.8 | 365 | 5.7342 | 0.49475 | 6 | 0.22894
85390 | 7.5 | 0.8 | 365 | 6.8591 | 0.7497 | 7 | 0.60878
85116 | 3.54 | 0.8 | 365 | 3.2375 | 0.48986 | 3 | 0.72734
82693 | 4.35 | 0.8 | 365 | 3.9783 | 0.97482 | 4 | 0.95309
74967 | 2.24 | 0.8 | 365 | 2.0486 | 0.10658 | 2 | 0.15515
55221 | 5.46 | 1 | 365 | 6.2418 | 0.51222 | 6 | 0.75399
54961 | 4.68 | 1 | 365 | 5.3501 | 0.72476 | 6 | 0.074845
85717 | 10.5 | 0.8 | 365 | 9.6027 | 0.24957 | 9 | 0.85229
41204 | 6.76 | 1 | 365 | 7.7279 | 0.49132 | 8 | 0.21922
54739 | 3.12 | 1 | 365 | 3.5667 | 0.14984 | 3 | 0.71656
53084 | 3.12 | 1 | 365 | 3.5667 | 0.14984 | 3 | 0.71656
57779 | 5.2 | 1 | 365 | 5.9445 | 0.9164 | 6 | 0.86094
54989 | 4.68 | 1 | 365 | 5.3501 | 0.72476 | 6 | 0.074845
56957 | 7.155 | 1 | 365 | 8.1795 | 0.39651 | 8 | 0.57597
52477 | 3.9 | 1 | 365 | 4.4584 | 0.9373 | 5 | 0.3957
52262 | 7.02 | 1 | 365 | 8.0251 | 0.087144 | 8 | 0.11227
53464 | 3.12 | 1 | 365 | 3.5667 | 0.14984 | 3 | 0.71656
54936 | 4.42 | 1 | 365 | 5.0529 | 0.12894 | 5 | 0.1818
85721 | 8.4 | 0.8 | 365 | 7.6822 | 0.39966 | 8 | 0.081829
85719 | 12.98 | 0.8 | 365 | 11.8708 | 0.79614 | 12 | 0.66692
85711 | 2.32 | 0.8 | 365 | 2.1217 | 0.25324 | 2 | 0.37498
84767 | 15.675 | 0.8 | 365 | 14.3355 | 0.73686 | 15 | 0.072342
85673 | 6.84 | 0.8 | 365 | 6.2555 | 0.53972 | 6 | 0.7952
85701 | 15.12 | 0.8 | 365 | 13.8279 | 0.71939 | 14 | 0.54729
83246 | 13.34 | 0.8 | 365 | 12.2 | 0.45613 | 12 | 0.65614
85672 | 10.5 | 0.8 | 365 | 9.6027 | 0.24957 | 9 | 0.85229
85700 | 6.49 | 0.8 | 365 | 5.9354 | 0.89807 | 6 | 0.83346
85699 | 6.49 | 0.8 | 365 | 5.9354 | 0.89807 | 6 | 0.83346
85695 | 4.35 | 0.8 | 365 | 3.9783 | 0.97482 | 4 | 0.95309
85666 | 11.16 | 0.8 | 365 | 10.2063 | 0.45955 | 10 | 0.66586
85697 | 4.48 | 0.8 | 365 | 4.0972 | 0.21315 | 4 | 0.31031
57452 | 11.18 | 1 | 365 | 12.7808 | 0.62027 | 13 | 0.40102
52823 | 19.38 | 1 | 365 | 22.1548 | 0.41152 | 22 | 0.56635
57488 | 5.2 | 1 | 365 | 5.9445 | 0.9164 | 6 | 0.86094
54219 | 2.86 | 1 | 365 | 3.2695 | 0.55402 | 3 | 0.82352
57793 | 14.82 | 1 | 365 | 16.9419 | 0.96175 | 17 | 0.90368
56523 | 3.38 | 1 | 365 | 3.8639 | 0.74566 | 4 | 0.60961
57049 | 3.71 | 1 | 365 | 4.2412 | 0.5019 | 4 | 0.74309
85748 | 8.85 | 0.8 | 365 | 8.0937 | 0.22464 | 8 | 0.31836
85750 | 12.685 | 0.8 | 365 | 11.601 | 0.25532 | 11 | 0.85631
85755 | 5.605 | 0.8 | 365 | 5.126 | 0.27561 | 5 | 0.40163
85768 | 4.95 | 0.8 | 365 | 4.527 | 0.074799 | 4 | 0.60179
85765 | 5.22 | 0.8 | 365 | 4.7739 | 0.56979 | 5 | 0.34371
85764 | 9.86 | 0.8 | 365 | 9.0174 | 0.076267 | 9 | 0.093671
85762 | 11.9 | 0.8 | 365 | 10.8831 | 0.81618 | 11 | 0.69926
85761 | 9.975 | 0.8 | 365 | 9.1226 | 0.2871 | 9 | 0.40967
85756 | 10.03 | 0.8 | 365 | 9.1729 | 0.38793 | 9 | 0.5608
70352 | 771.12 | 0.6 | 365 | 528.9174 | 0.26656 | 529 | 0.18393
85779 | 9.145 | 0.8 | 365 | 8.3635 | 0.76546 | 9 | 0.12897
79976 | 241.9 | 0.6 | 365 | 165.9211 | 0.60515 | 166 | 0.52629
77477 | 497.25 | 0.55 | 365 | 312.6454 | 0.72833 | 313 | 0.37377
85490 | 7.36 | 0.8 | 365 | 6.731 | 0.49304 | 7 | 0.22408
84962 | 7.04 | 0.8 | 365 | 6.4384 | 0.90638 | 7 | 0.34477
85832 | 1.8 | 0.8 | 365 | 1.6462 | 0.29993 | 1 | 0.94611
85827 | 8.85 | 0.8 | 365 | 8.0937 | 0.22464 | 8 | 0.31836
85668 | 9.24 | 0.8 | 365 | 8.4504 | 0.93963 | 9 | 0.39001
85670 | 3.96 | 0.8 | 365 | 3.6216 | 0.25984 | 3 | 0.88143
85785 | 9.12 | 0.8 | 365 | 8.3406 | 0.71963 | 9 | 0.060272
85787 | 11.89 | 0.8 | 365 | 10.8739 | 0.79785 | 11 | 0.67178
85794 | 14.74 | 0.8 | 365 | 13.4804 | 0.022736 | 13 | 0.50311
85795 | 8.71 | 0.8 | 365 | 7.9657 | 0.96798 | 8 | 0.93366
85799 | 2.44 | 0.8 | 365 | 2.2315 | 0.47323 | 2 | 0.70472
85797 | 8.19 | 0.8 | 365 | 7.4901 | 0.014668 | 7 | 0.50478
85792 | 10.62 | 0.8 | 365 | 9.7125 | 0.46957 | 10 | 0.18203
85800 | 7.25 | 0.8 | 365 | 6.6304 | 0.29137 | 6 | 0.92182
85801 | 7.5 | 0.8 | 365 | 6.8591 | 0.7497 | 7 | 0.60878
85802 | 13.5 | 0.8 | 365 | 12.3463 | 0.74945 | 13 | 0.095797
85804 | 2.655 | 0.8 | 365 | 2.4281 | 0.86739 | 3 | 0.29551
85805 | 4.72 | 0.8 | 365 | 4.3166 | 0.65314 | 4 | 0.96979
85806 | 5.9 | 0.8 | 365 | 5.3958 | 0.81643 | 6 | 0.21224
85807 | 5.31 | 0.8 | 365 | 4.8562 | 0.73478 | 5 | 0.59101
85808 | 5.9 | 0.8 | 365 | 5.3958 | 0.81643 | 6 | 0.21224
85809 | 9.735 | 0.8 | 365 | 8.9031 | 0.84711 | 9 | 0.75019
85811 | 8.26 | 0.8 | 365 | 7.5541 | 0.143 | 7 | 0.69713
85812 | 5.605 | 0.8 | 365 | 5.126 | 0.27561 | 5 | 0.40163
85825 | 4.13 | 0.8 | 365 | 3.7771 | 0.5715 | 4 | 0.34857
85682 | 5.12 | 0.8 | 365 | 4.6825 | 0.38646 | 5 | 0.068924
85813 | 8.26 | 0.8 | 365 | 7.5541 | 0.143 | 7 | 0.69713
85814 | 7.375 | 0.8 | 365 | 6.7448 | 0.52053 | 7 | 0.2653
85815 | 5.31 | 0.8 | 365 | 4.8562 | 0.73478 | 5 | 0.59101
84964 | 12.095 | 0.8 | 365 | 11.0614 | 0.17368 | 11 | 0.23509
84974 | 5.9 | 0.8 | 365 | 5.3958 | 0.81643 | 6 | 0.21224
85036 | 9.145 | 0.8 | 365 | 8.3635 | 0.76546 | 9 | 0.12897
85143 | 4.72 | 0.8 | 365 | 4.3166 | 0.65314 | 4 | 0.96979
85155 | 6.195 | 0.8 | 365 | 5.6656 | 0.35725 | 6 | 0.022849
85227 | 5.22 | 0.8 | 365 | 4.7739 | 0.56979 | 5 | 0.34371
85232 | 7.32 | 0.8 | 365 | 6.6945 | 0.4197 | 7 | 0.11417
85259 | 3.3 | 0.8 | 365 | 3.018 | 0.049866 | 3 | 0.067861
85275 | 12.095 | 0.8 | 365 | 11.0614 | 0.17368 | 11 | 0.23509
85424 | 8.7 | 0.8 | 365 | 7.9565 | 0.94965 | 8 | 0.90618
85482 | 10.065 | 0.8 | 365 | 9.2049 | 0.45209 | 9 | 0.65698
84993 | 4.64 | 0.8 | 365 | 4.2435 | 0.50648 | 4 | 0.74996
85270 | 7.2 | 0.8 | 365 | 6.5847 | 0.19971 | 6 | 0.78442
85504 | 5.76 | 0.8 | 365 | 5.2678 | 0.55977 | 5 | 0.82754
85572 | 8.58 | 0.8 | 365 | 7.8468 | 0.72965 | 8 | 0.57644
85257 | 12.73 | 0.8 | 365 | 11.6421 | 0.33782 | 11 | 0.97996
85268 | 4.13 | 0.8 | 365 | 3.7771 | 0.5715 | 4 | 0.34857
85493 | 7.84 | 0.8 | 365 | 7.17 | 0.37302 | 7 | 0.54304
85593 | 7.98 | 0.8 | 365 | 7.2981 | 0.62968 | 7 | 0.92774
85496 | 7.2 | 0.8 | 365 | 6.5847 | 0.19971 | 6 | 0.78442
85599 | 8.96 | 0.8 | 365 | 8.1943 | 0.4263 | 8 | 0.62062
85622 | 9.735 | 0.8 | 365 | 8.9031 | 0.84711 | 9 | 0.75019
85627 | 8.68 | 0.8 | 365 | 7.9382 | 0.91298 | 8 | 0.85122
85651 | 13.68 | 0.8 | 365 | 12.511 | 0.079446 | 12 | 0.59041
85650 | 8.26 | 0.8 | 365 | 7.5541 | 0.143 | 7 | 0.69713
85776 | 6.96 | 0.8 | 365 | 6.3652 | 0.75972 | 7 | 0.12494
51343 | 909.72 | 0.8 | 365 | 831.979 | 0.78313 | 832 | 0.76209
85671 | 5.51 | 0.8 | 365 | 5.0391 | 0.10144 | 5 | 0.14058
81554 | 54.6 | 0.6 | 365 | 37.4506 | 0.07334 | 37 | 0.52392
85694 | 5.355 | 0.8 | 365 | 4.8974 | 0.81728 | 5 | 0.71467
85819 | 4.64 | 0.8 | 365 | 4.2435 | 0.50648 | 4 | 0.74996
85829 | 15.34 | 0.8 | 365 | 14.0291 | 0.12271 | 14 | 0.15182
85810 | 10.03 | 0.8 | 365 | 9.1729 | 0.38793 | 9 | 0.5608
85686 | 2.24 | 0.8 | 365 | 2.0486 | 0.10658 | 2 | 0.15515
85788 | 4.13 | 0.8 | 365 | 3.7771 | 0.5715 | 4 | 0.34857
77690 | 4.845 | 0.8 | 365 | 4.431 | 0.8823 | 5 | 0.31327
54341 | 4.42 | 1 | 365 | 5.0529 | 0.12894 | 5 | 0.1818
77056 | 5.32 | 0.8 | 365 | 4.8654 | 0.75312 | 5 | 0.61849
52079 | 5.72 | 1 | 365 | 6.539 | 0.10804 | 6 | 0.64703
85736 | 7.8 | 1 | 365 | 8.9168 | 0.8746 | 9 | 0.79141
69123 | 6.67 | 0.8 | 365 | 6.1 | 0.22806 | 6 | 0.32807
72470 | 10.08 | 0.8 | 365 | 9.2186 | 0.47959 | 9 | 0.69819
85731 | 8.215 | 1 | 365 | 9.3912 | 0.82563 | 10 | 0.21685
85741 | 6.625 | 1 | 365 | 7.5736 | 0.18196 | 7 | 0.75552
85789 | 5.6 | 0.8 | 365 | 5.1214 | 0.26644 | 5 | 0.38789
85793 | 8.41 | 0.8 | 365 | 7.6913 | 0.41799 | 8 | 0.10931
85763 | 5.3 | 1 | 365 | 6.0589 | 0.14556 | 6 | 0.20442
85333 | 11.02 | 0.8 | 365 | 10.0783 | 0.20289 | 10 | 0.28116
85790 | 10.03 | 0.8 | 365 | 9.1729 | 0.38793 | 9 | 0.5608
85774 | 7.08 | 0.8 | 365 | 6.475 | 0.97971 | 7 | 0.45468
85817 | 3.64 | 0.8 | 365 | 3.3289 | 0.67319 | 4 | 0.002126
85831 | 3.38 | 1 | 365 | 3.8639 | 0.74566 | 4 | 0.60961
85824 | 13.63 | 0.8 | 365 | 12.4652 | 0.98778 | 13 | 0.45302
85648 | 5.31 | 0.8 | 365 | 4.8562 | 0.73478 | 5 | 0.59101
85791 | 5.22 | 0.8 | 365 | 4.7739 | 0.56979 | 5 | 0.34371
85816 | 8.41 | 0.8 | 365 | 7.6913 | 0.41799 | 8 | 0.10931
85842 | 7.56 | 0.8 | 365 | 6.914 | 0.85969 | 7 | 0.77365
84885 | 3 | 0.8 | 365 | 2.7436 | 0.49988 | 3 | 0.24351
85855 | 8.64 | 0.8 | 365 | 7.9017 | 0.83965 | 8 | 0.74131
85798 | 5.2 | 0.8 | 365 | 4.7556 | 0.53312 | 5 | 0.28875
85845 | 4 | 0.8 | 365 | 3.6582 | 0.33317 | 3 | 0.99135
85846 | 8.4 | 0.8 | 365 | 7.6822 | 0.39966 | 8 | 0.081829
85847 | 9 | 0.8 | 365 | 8.2309 | 0.49964 | 8 | 0.73053
85850 | 11.16 | 0.8 | 365 | 10.2063 | 0.45955 | 10 | 0.66586
85849 | 13.4 | 0.8 | 365 | 12.2549 | 0.56612 | 12 | 0.82101
85848 | 12.47 | 0.8 | 365 | 11.4044 | 0.86116 | 12 | 0.26552
85851 | 11.02 | 0.8 | 365 | 10.0783 | 0.20289 | 10 | 0.28116
85796 | 6.38 | 0.8 | 365 | 5.8348 | 0.69641 | 6 | 0.5312
34013 | 1479.06 | 1 | 365 | 1690.8318 | 0.43756 | 1691 | 0.26937
85702 | 4.91 | 0.8 | 365 | 4.4904 | 0.0014676 | 4 | 0.49188
85840 | 164.485 | 0.6 | 365 | 112.8216 | 0.16187 | 112 | 0.98345
85820 | 4.93 | 0.8 | 365 | 4.5087 | 0.038134 | 4 | 0.54684
85856 | 11.9 | 0.8 | 365 | 10.8831 | 0.81618 | 11 | 0.69926
85857 | 9.9 | 0.8 | 365 | 9.054 | 0.1496 | 9 | 0.20358
85858 | 8.25 | 0.8 | 365 | 7.545 | 0.12467 | 7 | 0.66965
85880 | 9.28 | 0.8 | 365 | 8.487 | 0.012957 | 8 | 0.49993
85859 | 9.76 | 0.8 | 365 | 8.9259 | 0.89294 | 9 | 0.81889
85860 | 5.04 | 0.8 | 365 | 4.6093 | 0.2398 | 4 | 0.8491
85862 | 13.2 | 0.8 | 365 | 12.072 | 0.19946 | 12 | 0.27145
85863 | 8.12 | 0.8 | 365 | 7.4261 | 0.88634 | 8 | 0.31243
85864 | 6.03 | 0.8 | 365 | 5.5147 | 0.054756 | 5 | 0.56946
85865 | 10.08 | 0.8 | 365 | 9.2186 | 0.47959 | 9 | 0.69819
85868 | 15.36 | 0.8 | 365 | 14.0474 | 0.15938 | 14 | 0.20677
85869 | 5.76 | 0.8 | 365 | 5.2678 | 0.55977 | 5 | 0.82754
85871 | 13.34 | 0.8 | 365 | 12.2 | 0.45613 | 12 | 0.65614
85873 | 12.58 | 0.8 | 365 | 11.505 | 0.062823 | 11 | 0.56779
85876 | 8.12 | 0.8 | 365 | 7.4261 | 0.88634 | 8 | 0.31243
85826 | 15 | 0.8 | 365 | 13.7182 | 0.49939 | 14 | 0.21755
85878 | 6.96 | 0.8 | 365 | 6.3652 | 0.75972 | 7 | 0.12494
85879 | 4.56 | 0.8 | 365 | 4.1703 | 0.35982 | 4 | 0.53014
85881 | 5.4 | 0.8 | 365 | 4.9385 | 0.89978 | 5 | 0.83832
85867 | 7.41 | 0.8 | 365 | 6.7768 | 0.5847 | 7 | 0.36147
85872 | 4.64 | 0.8 | 365 | 4.2435 | 0.50648 | 4 | 0.74996
85898 | 12.47 | 0.8 | 365 | 11.4044 | 0.86116 | 12 | 0.26552
85899 | 4.06 | 0.8 | 365 | 3.713 | 0.44317 | 4 | 0.15622
85900 | 14.76 | 0.8 | 365 | 13.4987 | 0.059402 | 13 | 0.55807
85901 | 10.8 | 0.8 | 365 | 9.8771 | 0.79956 | 10 | 0.67664
85902 | 13.5 | 0.8 | 365 | 12.3463 | 0.74945 | 13 | 0.095797
85904 | 6.935 | 0.8 | 365 | 6.3424 | 0.71389 | 7 | 0.056248
85897 | 6.9 | 0.8 | 365 | 6.3104 | 0.64972 | 6 | 0.96007
85883 | 11.55 | 0.8 | 365 | 10.563 | 0.17453 | 10 | 0.73752
85886 | 7 | 0.8 | 365 | 6.4018 | 0.83305 | 7 | 0.23486
85888 | 6.96 | 0.8 | 365 | 6.3652 | 0.75972 | 7 | 0.12494
85889 | 3.77 | 0.8 | 365 | 3.4478 | 0.91151 | 4 | 0.35934
85890 | 6.38 | 0.8 | 365 | 5.8348 | 0.69641 | 6 | 0.5312
85891 | 6.93 | 0.8 | 365 | 6.3378 | 0.70472 | 7 | 0.042509
85892 | 4.95 | 0.8 | 365 | 4.527 | 0.074799 | 4 | 0.60179
85893 | 7.25 | 0.8 | 365 | 6.6304 | 0.29137 | 6 | 0.92182
85894 | 5.22 | 0.8 | 365 | 4.7739 | 0.56979 | 5 | 0.34371
85895 | 8.58 | 0.8 | 365 | 7.8468 | 0.72965 | 8 | 0.57644
85896 | 7.54 | 0.8 | 365 | 6.8957 | 0.82303 | 7 | 0.71869
85912 | 3.19 | 0.8 | 365 | 2.9174 | 0.8482 | 3 | 0.7656
85915 | 10.15 | 0.8 | 365 | 9.2826 | 0.60792 | 9 | 0.89054
85911 | 9.45 | 0.8 | 365 | 8.6424 | 0.32462 | 8 | 0.96706
85917 | 11.89 | 0.8 | 365 | 10.8739 | 0.79785 | 11 | 0.67178
85920 | 6.09 | 0.8 | 365 | 5.5696 | 0.16475 | 5 | 0.73433
85921 | 6.555 | 0.8 | 365 | 5.9948 | 0.017234 | 6 | 0.01207
85907 | 11.21 | 0.8 | 365 | 10.252 | 0.55121 | 10 | 0.80325
85930 | 11.9 | 0.8 | 365 | 10.8831 | 0.81618 | 11 | 0.69926
85927 | 12.54 | 0.8 | 365 | 11.4684 | 0.98949 | 12 | 0.45787
85922 | 11.55 | 0.8 | 365 | 10.563 | 0.17453 | 10 | 0.73752
85933 | 3.685 | 0.8 | 365 | 3.3701 | 0.75568 | 4 | 0.12578
85924 | 11.7 | 0.8 | 365 | 10.7002 | 0.44953 | 11 | 0.14969
85941 | 24 | 0.8 | 365 | 21.9491 | 0.99903 | 22 | 0.94808
85940 | 24.84 | 0.8 | 365 | 22.7173 | 0.53899 | 23 | 0.25627
85939 | 12.87 | 0.8 | 365 | 11.7702 | 0.59448 | 12 | 0.36466
85938 | 7 | 0.8 | 365 | 6.4018 | 0.83305 | 7 | 0.23486
85937 | 5.4 | 0.8 | 365 | 4.9385 | 0.89978 | 5 | 0.83832
85936 | 11.9 | 0.8 | 365 | 10.8831 | 0.81618 | 11 | 0.69926
85932 | 4.64 | 0.8 | 365 | 4.2435 | 0.50648 | 4 | 0.74996
85931 | 9.44 | 0.8 | 365 | 8.6333 | 0.30628 | 8 | 0.93958
85929 | 10.8 | 0.8 | 365 | 9.8771 | 0.79956 | 10 | 0.67664
85928 | 7.8 | 0.8 | 365 | 7.1334 | 0.29968 | 7 | 0.43313
85926 | 5.9 | 0.8 | 365 | 5.3958 | 0.81643 | 6 | 0.21224
85925 | 7.15 | 0.8 | 365 | 6.539 | 0.10804 | 6 | 0.64703
85949 | 3.54 | 0.8 | 365 | 3.2375 | 0.48986 | 3 | 0.72734
85910 | 8.96 | 0.8 | 365 | 8.1943 | 0.4263 | 8 | 0.62062
85909 | 20.805 | 0.8 | 365 | 19.0271 | 0.14166 | 19 | 0.16874
85908 | 5.31 | 0.8 | 365 | 4.8562 | 0.73478 | 5 | 0.59101
85906 | 7.625 | 0.8 | 365 | 6.9734 | 0.97886 | 7 | 0.95226
85954 | 3.08 | 0.8 | 365 | 2.8168 | 0.64654 | 3 | 0.46334
81813 | 319.2 | 0.6 | 365 | 218.9418 | 0.8903 | 219 | 0.83213
85803 | 7.08 | 0.8 | 365 | 6.475 | 0.97971 | 7 | 0.45468
85243 | 12.2 | 0.8 | 365 | 11.1574 | 0.36617 | 11 | 0.52361
81898 | 16 | 0.8 | 365 | 14.6327 | 0.33268 | 14 | 0.96539
85956 | 2.24 | 0.8 | 365 | 2.0486 | 0.10658 | 2 | 0.15515
34008 | 356.4 | 1 | 365 | 407.4294 | 0.73194 | 408 | 0.16129
85965 | 31.205 | 0.55 | 365 | 19.6201 | 0.33043 | 19 | 0.95055
85935 | 7.92 | 0.8 | 365 | 7.2432 | 0.51968 | 7 | 0.76287
85882 | 5.51 | 0.8 | 365 | 5.0391 | 0.10144 | 5 | 0.14058
85972 | 5.84 | 0.8 | 365 | 5.3409 | 0.70643 | 6 | 0.047367
85953 | 4.64 | 0.8 | 365 | 4.2435 | 0.50648 | 4 | 0.74996
85958 | 6.49 | 0.8 | 365 | 5.9354 | 0.89807 | 6 | 0.83346
85959 | 7.08 | 0.8 | 365 | 6.475 | 0.97971 | 7 | 0.45468
85964 | 2.32 | 0.8 | 365 | 2.1217 | 0.25324 | 2 | 0.37498
85960 | 2.61 | 0.8 | 365 | 2.387 | 0.78489 | 3 | 0.17185
85962 | 2.9 | 0.8 | 365 | 2.6522 | 0.31655 | 2 | 0.96873
85961 | 5.98 | 0.8 | 365 | 5.469 | 0.96309 | 6 | 0.43206
85963 | 5.1 | 0.8 | 365 | 4.6642 | 0.34979 | 5 | 0.013968
85966 | 2.8 | 0.8 | 365 | 2.5607 | 0.13322 | 2 | 0.69394
85968 | 3.135 | 0.8 | 365 | 2.8671 | 0.74737 | 3 | 0.61447
85631 | 2.9 | 0.8 | 365 | 2.6522 | 0.31655 | 2 | 0.96873
85326 | 14.07 | 0.8 | 365 | 12.8676 | 0.79443 | 13 | 0.66206
85449 | 12.045 | 0.8 | 365 | 11.0157 | 0.082012 | 11 | 0.097694
85985 | 5.28 | 0.8 | 365 | 4.8288 | 0.67979 | 5 | 0.50858
85713 | 7.44 | 0.8 | 365 | 6.8042 | 0.6397 | 7 | 0.44391
85986 | 8.28 | 0.8 | 365 | 7.5724 | 0.17966 | 7 | 0.75209
85039 | 3.3 | 0.8 | 365 | 3.018 | 0.049866 | 3 | 0.067861
85984 | 9.735 | 0.8 | 365 | 8.9031 | 0.84711 | 9 | 0.75019
85246 | 9.405 | 0.8 | 365 | 8.6013 | 0.24212 | 8 | 0.84341
85983 | 9.045 | 0.8 | 365 | 8.2721 | 0.58213 | 8 | 0.85418
85987 | 4.68 | 0.8 | 365 | 4.2801 | 0.57981 | 4 | 0.85988
85982 | 13.4 | 0.8 | 365 | 12.2549 | 0.56612 | 12 | 0.82101
85451 | 6.76 | 1 | 365 | 7.7279 | 0.49132 | 8 | 0.21922
69297 | 4.77 | 0.8 | 365 | 4.3624 | 0.74481 | 5 | 0.10718
85821 | 4.72 | 0.8 | 365 | 4.3166 | 0.65314 | 4 | 0.96979
85157 | 2.655 | 0.8 | 365 | 2.4281 | 0.86739 | 3 | 0.29551
65265 | 239.36 | 1 | 365 | 273.6316 | 0.52121 | 274 | 0.15277
85175 | 12.4 | 0.8 | 365 | 11.3403 | 0.73283 | 12 | 0.073176
85884 | 15.12 | 0.8 | 365 | 13.8279 | 0.71939 | 14 | 0.54729
85645 | 12.39 | 0.8 | 365 | 11.3312 | 0.7145 | 12 | 0.045698
85988 | 11.59 | 0.8 | 365 | 10.5996 | 0.24786 | 10 | 0.84743
85979 | 10.585 | 0.8 | 365 | 9.6804 | 0.4054 | 10 | 0.085853
85978 | 9.9 | 0.8 | 365 | 9.054 | 0.1496 | 9 | 0.20358
85977 | 5.94 | 0.8 | 365 | 5.4324 | 0.88976 | 6 | 0.32215
85976 | 6.96 | 0.8 | 365 | 6.3652 | 0.75972 | 7 | 0.12494
85989 | 7.25 | 0.8 | 365 | 6.6304 | 0.29137 | 6 | 0.92182
84490 | 8.502 | 0.8 | 365 | 7.7755 | 0.58666 | 8 | 0.36211
84498 | 10.137 | 0.8 | 365 | 9.2707 | 0.58409 | 9 | 0.85482
84519 | 11.254 | 0.8 | 365 | 10.2923 | 0.63188 | 10 | 0.92416
84520 | 5.886 | 0.8 | 365 | 5.383 | 0.79076 | 6 | 0.17377
84521 | 24.2 | 0.8 | 365 | 22.132 | 0.36569 | 22 | 0.49765
84501 | 13.734 | 0.8 | 365 | 12.5603 | 0.17844 | 12 | 0.73879
84516 | 8.75 | 0.8 | 365 | 8.0023 | 0.041312 | 8 | 0.043572
84522 | 6.7 | 0.8 | 365 | 6.1274 | 0.28306 | 6 | 0.41051
84526 | 9.81 | 0.8 | 365 | 8.9717 | 0.9846 | 9 | 0.95628
85022 | 9.75 | 0.8 | 365 | 8.9168 | 0.8746 | 9 | 0.79141
85277 | 5.7 | 0.8 | 365 | 5.2129 | 0.44977 | 5 | 0.66267
85290 | 6.72 | 0.8 | 365 | 6.1457 | 0.31973 | 6 | 0.46546
84517 | 10.5 | 0.8 | 365 | 9.6027 | 0.24957 | 9 | 0.85229
85068 | 9.57 | 0.8 | 365 | 8.7522 | 0.54461 | 9 | 0.2968
85064 | 10.15 | 0.8 | 365 | 9.2826 | 0.60792 | 9 | 0.89054
85043 | 2.9 | 0.8 | 365 | 2.6522 | 0.31655 | 2 | 0.96873
84979 | 10.915 | 0.8 | 365 | 9.9822 | 0.010391 | 9 | 0.99264
85033 | 9.57 | 0.8 | 365 | 8.7522 | 0.54461 | 9 | 0.2968
85760 | 10.03 | 0.8 | 365 | 9.1729 | 0.38793 | 9 | 0.5608
85744 | 10.03 | 0.8 | 365 | 9.1729 | 0.38793 | 9 | 0.5608
85710 | 3.54 | 0.8 | 365 | 3.2375 | 0.48986 | 3 | 0.72734
85704 | 8.555 | 0.8 | 365 | 7.8239 | 0.68382 | 8 | 0.50774
85712 | 9.44 | 0.8 | 365 | 8.6333 | 0.30628 | 8 | 0.93958
85693 | 7.08 | 0.8 | 365 | 6.475 | 0.97971 | 7 | 0.45468
85723 | 8.7 | 0.8 | 365 | 7.9565 | 0.94965 | 8 | 0.90618
85724 | 3.245 | 0.8 | 365 | 2.9677 | 0.94904 | 3 | 0.91673
85747 | 7.83 | 0.8 | 365 | 7.1609 | 0.35468 | 7 | 0.51556
85759 | 4.13 | 0.8 | 365 | 3.7771 | 0.5715 | 4 | 0.34857
85752 | 9.44 | 0.8 | 365 | 8.6333 | 0.30628 | 8 | 0.93958
85757 | 5.9 | 0.8 | 365 | 5.3958 | 0.81643 | 6 | 0.21224
85782 | 3.54 | 0.8 | 365 | 3.2375 | 0.48986 | 3 | 0.72734
85734 | 10.15 | 0.8 | 365 | 9.2826 | 0.60792 | 9 | 0.89054
85746 | 7.965 | 0.8 | 365 | 7.2843 | 0.60218 | 7 | 0.88652
85730 | 4.06 | 0.8 | 365 | 3.713 | 0.44317 | 4 | 0.15622
85722 | 4.35 | 0.8 | 365 | 3.9783 | 0.97482 | 4 | 0.95309
85677 | 8.7 | 0.8 | 365 | 7.9565 | 0.94965 | 8 | 0.90618
85720 | 8.41 | 0.8 | 365 | 7.6913 | 0.41799 | 8 | 0.10931
85751 | 2.36 | 0.8 | 365 | 2.1583 | 0.32657 | 2 | 0.48489
85753 | 12.98 | 0.8 | 365 | 11.8708 | 0.79614 | 12 | 0.66692
85735 | 11.505 | 0.8 | 365 | 10.5218 | 0.092034 | 10 | 0.61386
85749 | 11.31 | 0.8 | 365 | 10.3435 | 0.73454 | 11 | 0.078034
85754 | 4.93 | 0.8 | 365 | 4.5087 | 0.038134 | 4 | 0.54684
85709 | 6.49 | 0.8 | 365 | 5.9354 | 0.89807 | 6 | 0.83346
85718 | 3.99 | 0.8 | 365 | 3.649 | 0.31484 | 3 | 0.96387
85725 | 9.57 | 0.8 | 365 | 8.7522 | 0.54461 | 9 | 0.2968
85679 | 10.62 | 0.8 | 365 | 9.7125 | 0.46957 | 10 | 0.18203
85687 | 4.64 | 0.8 | 365 | 4.2435 | 0.50648 | 4 | 0.74996
85732 | 5.605 | 0.8 | 365 | 5.126 | 0.27561 | 5 | 0.40163
85739 | 11.5 | 0.8 | 365 | 10.5173 | 0.082867 | 10 | 0.60012
85714 | 9.145 | 0.8 | 365 | 8.3635 | 0.76546 | 9 | 0.12897
85743 | 8.99 | 0.8 | 365 | 8.2218 | 0.4813 | 8 | 0.70305
85726 | 6.785 | 0.8 | 365 | 6.2052 | 0.43889 | 6 | 0.64407
85665 | 6.555 | 0.8 | 365 | 5.9948 | 0.017234 | 6 | 0.01207
85674 | 8.41 | 0.8 | 365 | 7.6913 | 0.41799 | 8 | 0.10931
85680 | 11.8 | 0.8 | 365 | 10.7916 | 0.63286 | 11 | 0.42447
85681 | 8.12 | 0.8 | 365 | 7.4261 | 0.88634 | 8 | 0.31243
85689 | 10.62 | 0.8 | 365 | 9.7125 | 0.46957 | 10 | 0.18203
85654 | 5.8 | 0.8 | 365 | 5.3044 | 0.6331 | 5 | 0.93745
85716 | 7.965 | 0.8 | 365 | 7.2843 | 0.60218 | 7 | 0.88652
85728 | 5.9 | 0.8 | 365 | 5.3958 | 0.81643 | 6 | 0.21224
85742 | 4.425 | 0.8 | 365 | 4.0469 | 0.11232 | 4 | 0.15918
65129 | 5997.6 | 0.55 | 365 | 3770.985 | 0.30787 | 3771 | 0.29287
85053 | 11.02 | 0.8 | 365 | 10.0783 | 0.20289 | 10 | 0.28116
85059 | 9.44 | 0.8 | 365 | 8.6333 | 0.30628 | 8 | 0.93958
83554 | 7.95 | 1 | 365 | 9.0883 | 0.21835 | 9 | 0.30663
86046 | 2.655 | 0.8 | 365 | 2.4281 | 0.86739 | 3 | 0.29551
86041 | 17.98 | 0.8 | 365 | 16.4435 | 0.9626 | 17 | 0.40611
86085 | 9.28 | 0.8 | 365 | 8.487 | 0.012957 | 8 | 0.49993
85156 | 5.9 | 0.8 | 365 | 5.3958 | 0.81643 | 6 | 0.21224
85456 | 10.075 | 0.8 | 365 | 9.214 | 0.47042 | 9 | 0.68446
78065 | 2423.52 | 0.7 | 365 | 1939.3637 | 0.64405 | 1940 | 0.0077613
86086 | 11.2 | 0.8 | 365 | 10.2429 | 0.53288 | 10 | 0.77577
86082 | 2.36 | 0.8 | 365 | 2.1583 | 0.32657 | 2 | 0.48489
86019 | 3.245 | 0.8 | 365 | 2.9677 | 0.94904 | 3 | 0.91673
86003 | 5.9 | 0.8 | 365 | 5.3958 | 0.81643 | 6 | 0.21224
86083 | 13.33 | 0.8 | 365 | 12.1909 | 0.43779 | 12 | 0.62866
86081 | 7.7 | 0.8 | 365 | 7.042 | 0.11635 | 7 | 0.15834
86080 | 8.555 | 0.8 | 365 | 7.8239 | 0.68382 | 8 | 0.50774
86055 | 7.15 | 0.8 | 365 | 6.539 | 0.10804 | 6 | 0.64703
86079 | 9.44 | 0.8 | 365 | 8.6333 | 0.30628 | 8 | 0.93958
86078 | 3.245 | 0.8 | 365 | 2.9677 | 0.94904 | 3 | 0.91673
86077 | 4.13 | 0.8 | 365 | 3.7771 | 0.5715 | 4 | 0.34857
86076 | 5.31 | 0.8 | 365 | 4.8562 | 0.73478 | 5 | 0.59101
86014 | 6.785 | 0.8 | 365 | 6.2052 | 0.43889 | 6 | 0.64407
86073 | 9.44 | 0.8 | 365 | 8.6333 | 0.30628 | 8 | 0.93958
86072 | 4.72 | 0.8 | 365 | 4.3166 | 0.65314 | 4 | 0.96979
86070 | 7.08 | 0.8 | 365 | 6.475 | 0.97971 | 7 | 0.45468
86068 | 5.9 | 0.8 | 365 | 5.3958 | 0.81643 | 6 | 0.21224
86067 | 6.785 | 0.8 | 365 | 6.2052 | 0.43889 | 6 | 0.64407
86066 | 7.965 | 0.8 | 365 | 7.2843 | 0.60218 | 7 | 0.88652
86065 | 13.275 | 0.8 | 365 | 12.1406 | 0.33696 | 12 | 0.47753
86063 | 7.67 | 0.8 | 365 | 7.0146 | 0.061356 | 7 | 0.075908
86062 | 3.835 | 0.8 | 365 | 3.5073 | 0.030678 | 3 | 0.53795
86061 | 6.785 | 0.8 | 365 | 6.2052 | 0.43889 | 6 | 0.64407
86060 | 13.34 | 0.8 | 365 | 12.2 | 0.45613 | 12 | 0.65614
86057 | 6.96 | 0.8 | 365 | 6.3652 | 0.75972 | 7 | 0.12494
86056 | 4.72 | 0.8 | 365 | 4.3166 | 0.65314 | 4 | 0.96979
86051 | 4.06 | 0.8 | 365 | 3.713 | 0.44317 | 4 | 0.15622
85337 | 4.16 | 0.8 | 365 | 3.8045 | 0.6265 | 4 | 0.431
83692 | 5.8 | 0.8 | 365 | 5.3044 | 0.6331 | 5 | 0.93745
85993 | 3.835 | 0.8 | 365 | 3.5073 | 0.030678 | 3 | 0.53795
85997 | 13.275 | 0.8 | 365 | 12.1406 | 0.33696 | 12 | 0.47753
85998 | 4.72 | 0.8 | 365 | 4.3166 | 0.65314 | 4 | 0.96979
85999 | 2.32 | 0.8 | 365 | 2.1217 | 0.25324 | 2 | 0.37498
86004 | 6.195 | 0.8 | 365 | 5.6656 | 0.35725 | 6 | 0.022849
86007 | 4.35 | 0.8 | 365 | 3.9783 | 0.97482 | 4 | 0.95309
86008 | 7.965 | 0.8 | 365 | 7.2843 | 0.60218 | 7 | 0.88652
86009 | 4.13 | 0.8 | 365 | 3.7771 | 0.5715 | 4 | 0.34857
86010 | 9.735 | 0.8 | 365 | 8.9031 | 0.84711 | 9 | 0.75019
86012 | 10.03 | 0.8 | 365 | 9.1729 | 0.38793 | 9 | 0.5608
86013 | 4.425 | 0.8 | 365 | 4.0469 | 0.11232 | 4 | 0.15918
86032 | 3.54 | 0.8 | 365 | 3.2375 | 0.48986 | 3 | 0.72734
86033 | 5.015 | 0.8 | 365 | 4.5864 | 0.19396 | 4 | 0.7804
86035 | 5.605 | 0.8 | 365 | 5.126 | 0.27561 | 5 | 0.40163
86037 | 8.12 | 0.8 | 365 | 7.4261 | 0.88634 | 8 | 0.31243
86005 | 24.84 | 0.8 | 365 | 22.7173 | 0.53899 | 23 | 0.25627
86015 | 11.6 | 0.8 | 365 | 10.6087 | 0.2662 | 10 | 0.87491
86016 | 10.26 | 0.8 | 365 | 9.3832 | 0.80958 | 10 | 0.19281
85994 | 2.36 | 0.8 | 365 | 2.1583 | 0.32657 | 2 | 0.48489
85995 | 5.015 | 0.8 | 365 | 4.5864 | 0.19396 | 4 | 0.7804
85996 | 4.2 | 0.8 | 365 | 3.8411 | 0.69983 | 4 | 0.54091
86017 | 2.95 | 0.8 | 365 | 2.6979 | 0.40821 | 3 | 0.10612
86000 | 2.655 | 0.8 | 365 | 2.4281 | 0.86739 | 3 | 0.29551
86018 | 6.96 | 0.8 | 365 | 6.3652 | 0.75972 | 7 | 0.12494
86020 | 13.65 | 0.8 | 365 | 12.4835 | 0.024447 | 12 | 0.50797
86022 | 11.2 | 0.8 | 365 | 10.2429 | 0.53288 | 10 | 0.77577
86024 | 4.68 | 0.8 | 365 | 4.2801 | 0.57981 | 4 | 0.85988
86025 | 6.48 | 0.8 | 365 | 5.9262 | 0.87974 | 6 | 0.80598
86026 | 8.64 | 0.8 | 365 | 7.9017 | 0.83965 | 8 | 0.74131
86029 | 7.92 | 0.8 | 365 | 7.2432 | 0.51968 | 7 | 0.76287
86043 | 5.23 | 0.8 | 365 | 4.7831 | 0.58812 | 5 | 0.37119
86040 | 5.605 | 0.8 | 365 | 5.126 | 0.27561 | 5 | 0.40163
86045 | 2.655 | 0.8 | 365 | 2.4281 | 0.86739 | 3 | 0.29551
86047 | 4.9 | 0.8 | 365 | 4.4813 | 0.98313 | 5 | 0.4644
86049 | 10.15 | 0.8 | 365 | 9.2826 | 0.60792 | 9 | 0.89054
86050 | 7.5 | 0.8 | 365 | 6.8591 | 0.7497 | 7 | 0.60878
86048 | 10.62 | 0.8 | 365 | 9.7125 | 0.46957 | 10 | 0.18203
86052 | 6.6 | 0.8 | 365 | 6.036 | 0.099732 | 6 | 0.13572
86054 | 8.85 | 0.8 | 365 | 8.0937 | 0.22464 | 8 | 0.31836
84845 | 3.3 | 0.8 | 365 | 3.018 | 0.049866 | 3 | 0.067861
85428 | 11.445 | 0.8 | 365 | 10.467 | 0.98204 | 11 | 0.44899
85406 | 6.16 | 0.8 | 365 | 5.6336 | 0.29308 | 5 | 0.92667
85781 | 4.72 | 0.8 | 365 | 4.3166 | 0.65314 | 4 | 0.96979
85644 | 2.9 | 0.8 | 365 | 2.6522 | 0.31655 | 2 | 0.96873
85580 | 10.137 | 0.8 | 365 | 9.2707 | 0.58409 | 9 | 0.85482
85578 | 9.986 | 0.8 | 365 | 9.1326 | 0.30726 | 9 | 0.4399
85574 | 11.8 | 0.8 | 365 | 10.7916 | 0.63286 | 11 | 0.42447
85571 | 7 | 0.8 | 365 | 6.4018 | 0.83305 | 7 | 0.23486
85561 | 12.395 | 0.8 | 365 | 11.3358 | 0.72366 | 12 | 0.059437
86027 | 4.425 | 0.8 | 365 | 4.0469 | 0.11232 | 4 | 0.15918
86028 | 2.95 | 0.8 | 365 | 2.6979 | 0.40821 | 3 | 0.10612
86030 | 3.245 | 0.8 | 365 | 2.9677 | 0.94904 | 3 | 0.91673
86034 | 2.95 | 0.8 | 365 | 2.6979 | 0.40821 | 3 | 0.10612
86039 | 4.425 | 0.8 | 365 | 4.0469 | 0.11232 | 4 | 0.15918
86044 | 5.6 | 0.8 | 365 | 5.1214 | 0.26644 | 5 | 0.38789
86053 | 5.015 | 0.8 | 365 | 4.5864 | 0.19396 | 4 | 0.7804
86058 | 21.75 | 0.8 | 365 | 19.8913 | 0.87412 | 20 | 0.76545
85559 | 8.175 | 0.8 | 365 | 7.4764 | 0.98717 | 8 | 0.46357
85575 | 9.81 | 0.8 | 365 | 8.9717 | 0.9846 | 9 | 0.95628
86064 | 4.72 | 0.8 | 365 | 4.3166 | 0.65314 | 4 | 0.96979
86069 | 2.36 | 0.8 | 365 | 2.1583 | 0.32657 | 2 | 0.48489
86011 | 3.245 | 0.8 | 365 | 2.9677 | 0.94904 | 3 | 0.91673
86075 | 2.52 | 0.8 | 365 | 2.3047 | 0.6199 | 2 | 0.92455
86006 | 10.915 | 0.8 | 365 | 9.9822 | 0.010391 | 9 | 0.99264
86074 | 7.125 | 0.8 | 365 | 6.5161 | 0.062211 | 6 | 0.57834
85971 | 6.72 | 0.8 | 365 | 6.1457 | 0.31973 | 6 | 0.46546
85139 | 8.7 | 0.8 | 365 | 7.9565 | 0.94965 | 8 | 0.90618
86092 | 6.48 | 0.8 | 365 | 5.9262 | 0.87974 | 6 | 0.80598
86090 | 5.22 | 0.8 | 365 | 4.7739 | 0.56979 | 5 | 0.34371
86088 | 3.6 | 0.8 | 365 | 3.2924 | 0.59985 | 3 | 0.89221
86095 | 9.36 | 0.8 | 365 | 8.5601 | 0.15962 | 8 | 0.71975
86093 | 9.45 | 0.8 | 365 | 8.6424 | 0.32462 | 8 | 0.96706
86096 | 14.58 | 0.8 | 365 | 13.3341 | 0.72941 | 14 | 0.063461
86114 | 9.9 | 0.8 | 365 | 9.054 | 0.1496 | 9 | 0.20358
86094 | 10.695 | 0.8 | 365 | 9.781 | 0.60707 | 10 | 0.38811
86097 | 10.325 | 0.8 | 365 | 9.4427 | 0.92875 | 10 | 0.37141
86099 | 5.31 | 0.8 | 365 | 4.8562 | 0.73478 | 5 | 0.59101
86101 | 12.24 | 0.8 | 365 | 11.194 | 0.4395 | 11 | 0.63352
86105 | 15.18 | 0.8 | 365 | 13.8828 | 0.82938 | 14 | 0.71216
86150 | 9.18 | 0.8 | 365 | 8.3955 | 0.82963 | 9 | 0.22514
86147 | 5.4 | 0.8 | 365 | 4.9385 | 0.89978 | 5 | 0.83832
86143 | 7.2 | 0.8 | 365 | 6.5847 | 0.19971 | 6 | 0.78442
86141 | 5.12 | 0.8 | 365 | 4.6825 | 0.38646 | 5 | 0.068924
86129 | 8.4 | 0.8 | 365 | 7.6822 | 0.39966 | 8 | 0.081829
86128 | 3.84 | 0.8 | 365 | 3.5118 | 0.039844 | 3 | 0.55169
86123 | 5.61 | 0.8 | 365 | 5.1306 | 0.28477 | 5 | 0.41536
86121 | 9.156 | 0.8 | 365 | 8.3736 | 0.78563 | 9 | 0.15919
86107 | 7.08 | 0.8 | 365 | 6.475 | 0.97971 | 7 | 0.45468
86106 | 7.08 | 0.8 | 365 | 6.475 | 0.97971 | 7 | 0.45468
86103 | 9.3 | 0.8 | 365 | 8.5053 | 0.049623 | 8 | 0.55488
86098 | 24.84 | 0.8 | 365 | 22.7173 | 0.53899 | 23 | 0.25627
86115 | 9.9 | 0.8 | 365 | 9.054 | 0.1496 | 9 | 0.20358
86116 | 5.25 | 0.8 | 365 | 4.8014 | 0.62479 | 5 | 0.42614
86118 | 7.92 | 0.8 | 365 | 7.2432 | 0.51968 | 7 | 0.76287
86119 | 10.08 | 0.8 | 365 | 9.2186 | 0.47959 | 9 | 0.69819
86122 | 8.775 | 0.8 | 365 | 8.0251 | 0.087144 | 8 | 0.11227
86127 | 8.26 | 0.8 | 365 | 7.5541 | 0.143 | 7 | 0.69713
86130 | 9.72 | 0.8 | 365 | 8.8894 | 0.81961 | 9 | 0.70897
86133 | 9.75 | 0.8 | 365 | 8.9168 | 0.8746 | 9 | 0.79141
86135 | 7.54 | 0.8 | 365 | 6.8957 | 0.82303 | 7 | 0.71869
86136 | 8.64 | 0.8 | 365 | 7.9017 | 0.83965 | 8 | 0.74131
86138 | 8.7 | 1 | 365 | 9.9457 | 0.93706 | 10 | 0.88273
86108 | 4.72 | 0.8 | 365 | 4.3166 | 0.65314 | 4 | 0.96979
86111 | 2.655 | 0.8 | 365 | 2.4281 | 0.86739 | 3 | 0.29551
86142 | 4.35 | 0.8 | 365 | 3.9783 | 0.97482 | 4 | 0.95309
86140 | 10.915 | 0.8 | 365 | 9.9822 | 0.010391 | 9 | 0.99264
86139 | 7.375 | 0.8 | 365 | 6.7448 | 0.52053 | 7 | 0.2653
86137 | 4.425 | 0.8 | 365 | 4.0469 | 0.11232 | 4 | 0.15918
86134 | 2.655 | 0.8 | 365 | 2.4281 | 0.86739 | 3 | 0.29551
86132 | 4.13 | 0.8 | 365 | 3.7771 | 0.5715 | 4 | 0.34857
86152 | 13.34 | 0.8 | 365 | 12.2 | 0.45613 | 12 | 0.65614
86124 | 2.655 | 0.8 | 365 | 2.4281 | 0.86739 | 3 | 0.29551
86153 | 5.605 | 0.8 | 365 | 5.126 | 0.27561 | 5 | 0.40163
86131 | 5.605 | 0.8 | 365 | 5.126 | 0.27561 | 5 | 0.40163
86154 | 11.6 | 0.8 | 365 | 10.6087 | 0.2662 | 10 | 0.87491
86104 | 13.57 | 0.8 | 365 | 12.4104 | 0.87778 | 13 | 0.28815
86120 | 3.54 | 0.8 | 365 | 3.2375 | 0.48986 | 3 | 0.72734
86156 | 8.835 | 0.8 | 365 | 8.08 | 0.19714 | 8 | 0.27714
86158 | 12.76 | 0.8 | 365 | 11.6696 | 0.39282 | 12 | 0.062398
86159 | 4.35 | 0.8 | 365 | 3.9783 | 0.97482 | 4 | 0.95309
86160 | 2.88 | 0.8 | 365 | 2.6339 | 0.27988 | 2 | 0.91377
86162 | 8.502 | 0.8 | 365 | 7.7755 | 0.58666 | 8 | 0.36211
86163 | 2.88 | 0.8 | 365 | 2.6339 | 0.27988 | 2 | 0.91377
86167 | 12.39 | 0.8 | 365 | 11.3312 | 0.7145 | 12 | 0.045698
86231 | 13.34 | 0.8 | 365 | 12.2 | 0.45613 | 12 | 0.65614
86225 | 3.245 | 0.8 | 365 | 2.9677 | 0.94904 | 3 | 0.91673
86237 | 10.915 | 0.8 | 365 | 9.9822 | 0.010391 | 9 | 0.99264
86183 | 5.31 | 0.8 | 365 | 4.8562 | 0.73478 | 5 | 0.59101
86217 | 4.72 | 0.8 | 365 | 4.3166 | 0.65314 | 4 | 0.96979
86223 | 5.31 | 0.8 | 365 | 4.8562 | 0.73478 | 5 | 0.59101
86195 | 12.98 | 0.8 | 365 | 11.8708 | 0.79614 | 12 | 0.66692
86179 | 11.8 | 0.8 | 365 | 10.7916 | 0.63286 | 11 | 0.42447
86226 | 8.775 | 0.8 | 365 | 8.0251 | 0.087144 | 8 | 0.11227
86224 | 6.82 | 0.8 | 365 | 6.2372 | 0.50306 | 6 | 0.74025
86222 | 9.45 | 0.8 | 365 | 8.6424 | 0.32462 | 8 | 0.96706
86219 | 4.095 | 0.8 | 365 | 3.7451 | 0.50733 | 4 | 0.25239
86238 | 11.772 | 0.8 | 365 | 10.766 | 0.58152 | 11 | 0.34753
86161 | 11.22 | 0.8 | 365 | 10.2612 | 0.56955 | 10 | 0.83073
86241 | 11.31 | 0.8 | 365 | 10.3435 | 0.73454 | 11 | 0.078034
86087 | 6.67 | 0.8 | 365 | 6.1 | 0.22806 | 6 | 0.32807
86220 | 12.32 | 0.8 | 365 | 11.2672 | 0.58617 | 11 | 0.85335
86089 | 7.56 | 0.8 | 365 | 6.914 | 0.85969 | 7 | 0.77365
86235 | 6.195 | 0.8 | 365 | 5.6656 | 0.35725 | 6 | 0.022849
86091 | 11.21 | 0.8 | 365 | 10.252 | 0.55121 | 10 | 0.80325
86109 | 13.275 | 0.8 | 365 | 12.1406 | 0.33696 | 12 | 0.47753
86218 | 9.72 | 0.8 | 365 | 8.8894 | 0.81961 | 9 | 0.70897
86110 | 2.36 | 0.8 | 365 | 2.1583 | 0.32657 | 2 | 0.48489
86181 | 9.44 | 0.8 | 365 | 8.6333 | 0.30628 | 8 | 0.93958
86232 | 4.425 | 0.8 | 365 | 4.0469 | 0.11232 | 4 | 0.15918
86168 | 13.275 | 0.8 | 365 | 12.1406 | 0.33696 | 12 | 0.47753
86242 | 6.195 | 0.8 | 365 | 5.6656 | 0.35725 | 6 | 0.022849
86182 | 13.865 | 0.8 | 365 | 12.6802 | 0.4186 | 13 | 0.098757
86216 | 12.54 | 0.8 | 365 | 11.4684 | 0.98949 | 12 | 0.45787
86213 | 4.41 | 0.8 | 365 | 4.0331 | 0.084821 | 4 | 0.11796
86211 | 4.72 | 0.8 | 365 | 4.3166 | 0.65314 | 4 | 0.96979
85291 | 9.24 | 0.8 | 365 | 8.4504 | 0.93963 | 9 | 0.39001
85625 | 11.21 | 0.8 | 365 | 10.252 | 0.55121 | 10 | 0.80325
85635 | 10.44 | 0.8 | 365 | 9.5478 | 0.13958 | 9 | 0.68742
85049 | 7.32 | 0.8 | 365 | 6.6945 | 0.4197 | 7 | 0.11417
85087 | 5.44 | 0.8 | 365 | 4.9751 | 0.97311 | 5 | 0.94823
85288 | 10.73 | 0.8 | 365 | 9.8131 | 0.67123 | 10 | 0.48429
86214 | 7.15 | 0.8 | 365 | 6.539 | 0.10804 | 6 | 0.64703
86243 | 3.245 | 0.8 | 365 | 2.9677 | 0.94904 | 3 | 0.91673
86199 | 12.04 | 0.8 | 365 | 11.0111 | 0.072845 | 11 | 0.083955
86236 | 2.95 | 0.8 | 365 | 2.6979 | 0.40821 | 3 | 0.10612
86208 | 5.886 | 0.8 | 365 | 5.383 | 0.79076 | 6 | 0.17377
86205 | 7.56 | 0.8 | 365 | 6.914 | 0.85969 | 7 | 0.77365
86206 | 9.975 | 0.8 | 365 | 9.1226 | 0.2871 | 9 | 0.40967
86244 | 12.47 | 0.8 | 365 | 11.4044 | 0.86116 | 12 | 0.26552
86201 | 7.245 | 0.8 | 365 | 6.6259 | 0.28221 | 6 | 0.90808
86200 | 8.4 | 0.8 | 365 | 7.6822 | 0.39966 | 8 | 0.081829
86245 | 8.7 | 0.8 | 365 | 7.9565 | 0.94965 | 8 | 0.90618
86185 | 7.83 | 0.8 | 365 | 7.1609 | 0.35468 | 7 | 0.51556
86197 | 3.84 | 0.8 | 365 | 3.5118 | 0.039844 | 3 | 0.55169
86230 | 5.9 | 0.8 | 365 | 5.3958 | 0.81643 | 6 | 0.21224
86196 | 7.15 | 0.8 | 365 | 6.539 | 0.10804 | 6 | 0.64703
85286 | 6.5 | 0.8 | 365 | 5.9445 | 0.9164 | 6 | 0.86094
86180 | 7.965 | 0.8 | 365 | 7.2843 | 0.60218 | 7 | 0.88652
86194 | 14.7 | 0.8 | 365 | 13.4438 | 0.9494 | 14 | 0.3932
86184 | 5.605 | 0.8 | 365 | 5.126 | 0.27561 | 5 | 0.40163
86177 | 6.785 | 0.8 | 365 | 6.2052 | 0.43889 | 6 | 0.64407
86176 | 8.85 | 0.8 | 365 | 8.0937 | 0.22464 | 8 | 0.31836
86189 | 7.8 | 0.8 | 365 | 7.1334 | 0.29968 | 7 | 0.43313
86173 | 6.49 | 0.8 | 365 | 5.9354 | 0.89807 | 6 | 0.83346
86221 | 4.425 | 0.8 | 365 | 4.0469 | 0.11232 | 4 | 0.15918
86193 | 7.68 | 0.8 | 365 | 7.0237 | 0.079689 | 7 | 0.10339
86190 | 8.68 | 0.8 | 365 | 7.9382 | 0.91298 | 8 | 0.85122
86187 | 6.71 | 0.8 | 365 | 6.1366 | 0.30139 | 6 | 0.43798
84975 | 6.21 | 0.8 | 365 | 5.6793 | 0.38475 | 6 | 0.064067
85189 | 10.83 | 0.8 | 365 | 9.9045 | 0.85456 | 10 | 0.75907
85190 | 8.55 | 0.8 | 365 | 7.8194 | 0.67465 | 8 | 0.494
85758 | 11.89 | 0.8 | 365 | 10.8739 | 0.79785 | 11 | 0.67178
85344 | 11.51 | 0.8 | 365 | 10.5264 | 0.1012 | 10 | 0.6276
86267 | 11.115 | 0.8 | 365 | 10.1652 | 0.37705 | 10 | 0.54221
86227 | 12.98 | 0.8 | 365 | 11.8708 | 0.79614 | 12 | 0.66692
86266 | 7.54 | 0.8 | 365 | 6.8957 | 0.82303 | 7 | 0.71869
86265 | 9.8 | 0.8 | 365 | 8.9625 | 0.96627 | 9 | 0.9288
86264 | 11.115 | 0.8 | 365 | 10.1652 | 0.37705 | 10 | 0.54221
86261 | 3.42 | 0.8 | 365 | 3.1277 | 0.26986 | 3 | 0.3976
86215 | 5.605 | 0.8 | 365 | 5.126 | 0.27561 | 5 | 0.40163
86212 | 11.505 | 0.8 | 365 | 10.5218 | 0.092034 | 10 | 0.61386
86210 | 8.85 | 0.8 | 365 | 8.0937 | 0.22464 | 8 | 0.31836
86207 | 10.03 | 0.8 | 365 | 9.1729 | 0.38793 | 9 | 0.5608
86202 | 16.24 | 0.8 | 365 | 14.8522 | 0.77268 | 15 | 0.62487
86258 | 8.4 | 0.8 | 365 | 7.6822 | 0.39966 | 8 | 0.081829
86186 | 7.2 | 0.8 | 365 | 6.5847 | 0.19971 | 6 | 0.78442
86257 | 10.5 | 0.8 | 365 | 9.6027 | 0.24957 | 9 | 0.85229
86256 | 9 | 0.8 | 365 | 8.2309 | 0.49964 | 8 | 0.73053
86255 | 17.92 | 0.8 | 365 | 16.3886 | 0.85261 | 17 | 0.24124
86254 | 4.5 | 0.8 | 365 | 4.1154 | 0.24982 | 4 | 0.36527
86263 | 18.02 | 1 | 365 | 20.6001 | 0.29492 | 20 | 0.89502
86251 | 8 | 0.8 | 365 | 7.3164 | 0.66634 | 7 | 0.98269
86250 | 12.6 | 0.8 | 365 | 11.5233 | 0.099489 | 11 | 0.62274
86249 | 7.92 | 0.8 | 365 | 7.2432 | 0.51968 | 7 | 0.76287
86248 | 4.02 | 0.8 | 365 | 3.6765 | 0.36984 | 4 | 0.046304
86270 | 7 | 0.8 | 365 | 6.4018 | 0.83305 | 7 | 0.23486
86271 | 3.96 | 0.8 | 365 | 3.6216 | 0.25984 | 3 | 0.88143
86272 | 9.57 | 0.8 | 365 | 8.7522 | 0.54461 | 9 | 0.2968
86273 | 8.75 | 0.8 | 365 | 8.0023 | 0.041312 | 8 | 0.043572
86240 | 4.58 | 0.8 | 365 | 4.1886 | 0.39648 | 4 | 0.58509
86239 | 6.54 | 0.8 | 365 | 5.9811 | 0.98973 | 6 | 0.97085
86269 | 7.54 | 0.8 | 365 | 6.8957 | 0.82303 | 7 | 0.71869
86275 | 5.015 | 0.8 | 365 | 4.5864 | 0.19396 | 4 | 0.7804
86277 | 2.95 | 0.8 | 365 | 2.6979 | 0.40821 | 3 | 0.10612
86295 | 10.62 | 0.8 | 365 | 9.7125 | 0.46957 | 10 | 0.18203
86294 | 14.7 | 0.8 | 365 | 13.4438 | 0.9494 | 14 | 0.3932
86293 | 9.45 | 0.8 | 365 | 8.6424 | 0.32462 | 8 | 0.96706
86292 | 7 | 0.8 | 365 | 6.4018 | 0.83305 | 7 | 0.23486
86253 | 8.415 | 1 | 365 | 9.6199 | 0.28395 | 9 | 0.90381
86290 | 3.36 | 0.8 | 365 | 3.0729 | 0.15986 | 3 | 0.23273
86291 | 4.425 | 0.8 | 365 | 4.0469 | 0.11232 | 4 | 0.15918
86289 | 6.49 | 0.8 | 365 | 5.9354 | 0.89807 | 6 | 0.83346
86288 | 7.67 | 0.8 | 365 | 7.0146 | 0.061356 | 7 | 0.075908
86287 | 6.195 | 0.8 | 365 | 5.6656 | 0.35725 | 6 | 0.022849
86286 | 7.08 | 0.8 | 365 | 6.475 | 0.97971 | 7 | 0.45468
86284 | 10.03 | 0.8 | 365 | 9.1729 | 0.38793 | 9 | 0.5608
86283 | 13.34 | 0.8 | 365 | 12.2 | 0.45613 | 12 | 0.65614
86282 | 4.425 | 0.8 | 365 | 4.0469 | 0.11232 | 4 | 0.15918
86279 | 9.145 | 0.8 | 365 | 8.3635 | 0.76546 | 9 | 0.12897
86278 | 7.965 | 0.8 | 365 | 7.2843 | 0.60218 | 7 | 0.88652
86326 | 6.2 | 0.8 | 365 | 5.6702 | 0.36642 | 6 | 0.036588
86325 | 5.76 | 0.8 | 365 | 5.2678 | 0.55977 | 5 | 0.82754
86324 | 5.61 | 0.8 | 365 | 5.1306 | 0.28477 | 5 | 0.41536
86323 | 18.25 | 0.8 | 365 | 16.6904 | 0.45759 | 17 | 0.14802
86322 | 6.3 | 0.8 | 365 | 5.7616 | 0.54974 | 6 | 0.31137
86321 | 10.8 | 0.8 | 365 | 9.8771 | 0.79956 | 10 | 0.67664
86320 | 8.64 | 0.8 | 365 | 7.9017 | 0.83965 | 8 | 0.74131
86319 | 6.5 | 0.8 | 365 | 5.9445 | 0.9164 | 6 | 0.86094
86318 | 7.8 | 0.8 | 365 | 7.1334 | 0.29968 | 7 | 0.43313
86317 | 8.68 | 0.8 | 365 | 7.9382 | 0.91298 | 8 | 0.85122
86302 | 6.785 | 0.8 | 365 | 6.2052 | 0.43889 | 6 | 0.64407
86298 | 9.735 | 0.8 | 365 | 8.9031 | 0.84711 | 9 | 0.75019
86315 | 4.13 | 0.8 | 365 | 3.7771 | 0.5715 | 4 | 0.34857
86314 | 12.98 | 0.8 | 365 | 11.8708 | 0.79614 | 12 | 0.66692
86312 | 2.065 | 0.8 | 365 | 1.8885 | 0.78575 | 2 | 0.67428
86311 | 3.54 | 0.8 | 365 | 3.2375 | 0.48986 | 3 | 0.72734
86310 | 4.13 | 0.8 | 365 | 3.7771 | 0.5715 | 4 | 0.34857
86309 | 6.49 | 0.8 | 365 | 5.9354 | 0.89807 | 6 | 0.83346
86307 | 5.9 | 0.8 | 365 | 5.3958 | 0.81643 | 6 | 0.21224
86306 | 2.95 | 0.8 | 365 | 2.6979 | 0.40821 | 3 | 0.10612
86305 | 8.85 | 0.8 | 365 | 8.0937 | 0.22464 | 8 | 0.31836
86304 | 7.08 | 0.8 | 365 | 6.475 | 0.97971 | 7 | 0.45468
86276 | 2.95 | 0.8 | 365 | 2.6979 | 0.40821 | 3 | 0.10612
86280 | 11.21 | 0.8 | 365 | 10.252 | 0.55121 | 10 | 0.80325
86281 | 3.835 | 0.8 | 365 | 3.5073 | 0.030678 | 3 | 0.53795
85436 | 5.28 | 0.8 | 365 | 4.8288 | 0.67979 | 5 | 0.50858
86308 | 5.31 | 0.8 | 365 | 4.8562 | 0.73478 | 5 | 0.59101
86296 | 8.85 | 0.8 | 365 | 8.0937 | 0.22464 | 8 | 0.31836
86299 | 6.96 | 0.8 | 365 | 6.3652 | 0.75972 | 7 | 0.12494
86365 | 2.95 | 0.8 | 365 | 2.6979 | 0.40821 | 3 | 0.10612
86362 | 5.31 | 0.8 | 365 | 4.8562 | 0.73478 | 5 | 0.59101
86361 | 12.54 | 0.8 | 365 | 11.4684 | 0.98949 | 12 | 0.45787
86364 | 9.86 | 0.8 | 365 | 9.0174 | 0.076267 | 9 | 0.093671
86360 | 13.275 | 0.8 | 365 | 12.1406 | 0.33696 | 12 | 0.47753
86359 | 11.21 | 0.8 | 365 | 10.252 | 0.55121 | 10 | 0.80325
86356 | 9.12 | 0.8 | 365 | 8.3406 | 0.71963 | 9 | 0.060272
86368 | 3.41 | 0.8 | 365 | 3.1186 | 0.25153 | 3 | 0.37012
86358 | 4.06 | 1 | 365 | 4.6413 | 0.30396 | 4 | 0.94527
86357 | 4.72 | 0.8 | 365 | 4.3166 | 0.65314 | 4 | 0.96979
86363 | 5.22 | 0.8 | 365 | 4.7739 | 0.56979 | 5 | 0.34371
86388 | 10.03 | 0.8 | 365 | 9.1729 | 0.38793 | 9 | 0.5608
86395 | 5.9 | 0.8 | 365 | 5.3958 | 0.81643 | 6 | 0.21224
86378 | 2.95 | 0.8 | 365 | 2.6979 | 0.40821 | 3 | 0.10612
86374 | 8.26 | 0.8 | 365 | 7.5541 | 0.143 | 7 | 0.69713
86383 | 6.785 | 0.8 | 365 | 6.2052 | 0.43889 | 6 | 0.64407
86377 | 8.85 | 0.8 | 365 | 8.0937 | 0.22464 | 8 | 0.31836
86367 | 3.54 | 0.8 | 365 | 3.2375 | 0.48986 | 3 | 0.72734
86370 | 5.015 | 0.8 | 365 | 4.5864 | 0.19396 | 4 | 0.7804
86381 | 4.13 | 0.8 | 365 | 3.7771 | 0.5715 | 4 | 0.34857
86379 | 10.325 | 0.8 | 365 | 9.4427 | 0.92875 | 10 | 0.37141
86389 | 2.32 | 0.8 | 365 | 2.1217 | 0.25324 | 2 | 0.37498
86369 | 9.735 | 0.8 | 365 | 8.9031 | 0.84711 | 9 | 0.75019
86382 | 3.54 | 0.8 | 365 | 3.2375 | 0.48986 | 3 | 0.72734
86385 | 11.21 | 0.8 | 365 | 10.252 | 0.55121 | 10 | 0.80325
86373 | 4.425 | 0.8 | 365 | 4.0469 | 0.11232 | 4 | 0.15918
86371 | 10.03 | 0.8 | 365 | 9.1729 | 0.38793 | 9 | 0.5608
86376 | 14.8 | 0.8 | 365 | 13.5353 | 0.13273 | 13 | 0.66798
86393 | 9.425 | 0.8 | 365 | 8.6196 | 0.27878 | 8 | 0.89836
86353 | 12.095 | 0.8 | 365 | 11.0614 | 0.17368 | 11 | 0.23509
86352 | 7.08 | 0.8 | 365 | 6.475 | 0.97971 | 7 | 0.45468
86349 | 4.64 | 0.8 | 365 | 4.2435 | 0.50648 | 4 | 0.74996
86351 | 6.38 | 0.8 | 365 | 5.8348 | 0.69641 | 6 | 0.5312
86372 | 15 | 0.8 | 365 | 13.7182 | 0.49939 | 14 | 0.21755
86350 | 4.64 | 0.8 | 365 | 4.2435 | 0.50648 | 4 | 0.74996
86340 | 5.04 | 0.8 | 365 | 4.6093 | 0.2398 | 4 | 0.8491
86339 | 8.12 | 0.8 | 365 | 7.4261 | 0.88634 | 8 | 0.31243
86342 | 7.56 | 0.8 | 365 | 6.914 | 0.85969 | 7 | 0.77365
86343 | 8.32 | 0.8 | 365 | 7.609 | 0.253 | 7 | 0.862
86397 | 7.44 | 0.8 | 365 | 6.8042 | 0.6397 | 7 | 0.44391
86396 | 8.96 | 0.8 | 365 | 8.1943 | 0.4263 | 8 | 0.62062
86398 | 6.03 | 0.8 | 365 | 5.5147 | 0.054756 | 5 | 0.56946
86401 | 10.8 | 0.8 | 365 | 9.8771 | 0.79956 | 10 | 0.67664
86400 | 13.5 | 0.8 | 365 | 12.3463 | 0.74945 | 13 | 0.095797
86399 | 4.32 | 0.8 | 365 | 3.9508 | 0.91982 | 4 | 0.87065
86178 | 6.38 | 0.8 | 365 | 5.8348 | 0.69641 | 6 | 0.5312
84980 | 12.09 | 0.8 | 365 | 11.0568 | 0.16451 | 11 | 0.22135
86348 | 7.375 | 0.8 | 365 | 6.7448 | 0.52053 | 7 | 0.2653
86246 | 10.137 | 0.8 | 365 | 9.2707 | 0.58409 | 9 | 0.85482
85560 | 7.194 | 0.8 | 365 | 6.5792 | 0.18871 | 6 | 0.76794
86387 | 5.52 | 0.8 | 365 | 5.0483 | 0.11978 | 5 | 0.16806
86345 | 10.915 | 0.8 | 365 | 9.9822 | 0.010391 | 9 | 0.99264
86347 | 11.97 | 0.8 | 365 | 10.9471 | 0.94451 | 11 | 0.89161
86403 | 6.5 | 0.8 | 365 | 5.9445 | 0.9164 | 6 | 0.86094
86331 | 15.04 | 0.8 | 365 | 13.7547 | 0.57272 | 14 | 0.32747
86402 | 5.9 | 0.8 | 365 | 5.3958 | 0.81643 | 6 | 0.21224
86384 | 10.73 | 0.8 | 365 | 9.8131 | 0.67123 | 10 | 0.48429
84909 | 15.5 | 0.8 | 365 | 14.1754 | 0.41604 | 14 | 0.59147
86149 | 24.84 | 0.8 | 365 | 22.7173 | 0.53899 | 23 | 0.25627
86198 | 5.61 | 0.8 | 365 | 5.1306 | 0.28477 | 5 | 0.41536
86316 | 6.6 | 0.8 | 365 | 6.036 | 0.099732 | 6 | 0.13572
85818 | 9.9 | 0.8 | 365 | 9.054 | 0.1496 | 9 | 0.20358
85841 | 3.015 | 0.8 | 365 | 2.7574 | 0.52738 | 3 | 0.28473
85343 | 7.92 | 0.8 | 365 | 7.2432 | 0.51968 | 7 | 0.76287
85875 | 4.2 | 0.8 | 365 | 3.8411 | 0.69983 | 4 | 0.54091
85877 | 6.785 | 0.8 | 365 | 6.2052 | 0.43889 | 6 | 0.64407
85913 | 12.96 | 0.8 | 365 | 11.8525 | 0.75947 | 12 | 0.61196
85970 | 9.1 | 0.8 | 365 | 8.3224 | 0.68296 | 9 | 0.0053149
85980 | 5.12 | 0.8 | 365 | 4.6825 | 0.38646 | 5 | 0.068924
85992 | 6.5 | 0.8 | 365 | 5.9445 | 0.9164 | 6 | 0.86094
86001 | 9.8 | 0.8 | 365 | 8.9625 | 0.96627 | 9 | 0.9288
86038 | 11.895 | 0.8 | 365 | 10.8785 | 0.80702 | 11 | 0.68552
86204 | 7.92 | 0.8 | 365 | 7.2432 | 0.51968 | 7 | 0.76287
86335 | 13.68 | 0.8 | 365 | 12.511 | 0.079446 | 12 | 0.59041
86386 | 14.82 | 0.8 | 365 | 13.5535 | 0.1694 | 13 | 0.72294
86354 | 14.4 | 0.8 | 365 | 13.1694 | 0.39942 | 13 | 0.56885
86336 | 32.64 | 0.55 | 365 | 20.5224 | 0.13909 | 20 | 0.66146
86341 | 2.68 | 0.8 | 365 | 2.451 | 0.91322 | 3 | 0.3642
78196 | 601.92 | 0.6 | 365 | 412.8617 | 0.6217 | 413 | 0.48344
83454 | 7.7 | 0.8 | 365 | 7.042 | 0.11635 | 7 | 0.15834
84906 | 9.24 | 0.8 | 365 | 8.4504 | 0.93963 | 9 | 0.39001
85215 | 11.88 | 0.8 | 365 | 10.8648 | 0.77952 | 11 | 0.6443
85236 | 6.16 | 0.8 | 365 | 5.6336 | 0.29308 | 5 | 0.92667
85283 | 14.16 | 0.8 | 365 | 12.9499 | 0.95943 | 13 | 0.90937
85457 | 11.6 | 0.8 | 365 | 10.6087 | 0.2662 | 10 | 0.87491
85525 | 9.66 | 0.8 | 365 | 8.8345 | 0.70961 | 9 | 0.5441
85582 | 14.52 | 0.8 | 365 | 13.2792 | 0.61941 | 13 | 0.89859
85647 | 7 | 0.8 | 365 | 6.4018 | 0.83305 | 7 | 0.23486
85661 | 5.37 | 0.8 | 365 | 4.9111 | 0.84478 | 5 | 0.75588
86334 | 3.924 | 0.8 | 365 | 3.5887 | 0.19384 | 3 | 0.78251
86337 | 11.6 | 0.8 | 365 | 10.6087 | 0.2662 | 10 | 0.87491
86366 | 11.772 | 0.8 | 365 | 10.766 | 0.58152 | 11 | 0.34753
86375 | 6.38 | 0.8 | 365 | 5.8348 | 0.69641 | 6 | 0.5312
86380 | 13.865 | 0.8 | 365 | 12.6802 | 0.4186 | 13 | 0.098757
86394 | 6.09 | 0.8 | 365 | 5.5696 | 0.16475 | 5 | 0.73433
86405 | 5.44 | 0.8 | 365 | 4.9751 | 0.97311 | 5 | 0.94823
86406 | 11.02 | 0.8 | 365 | 10.0783 | 0.20289 | 10 | 0.28116
86408 | 4.8 | 0.8 | 365 | 4.3898 | 0.79981 | 5 | 0.18962
86409 | 8.64 | 0.8 | 365 | 7.9017 | 0.83965 | 8 | 0.74131
86410 | 4.32 | 0.8 | 365 | 3.9508 | 0.91982 | 4 | 0.87065
86411 | 7.37 | 0.8 | 365 | 6.7402 | 0.51137 | 7 | 0.25156
86412 | 12.73 | 0.8 | 365 | 11.6421 | 0.33782 | 11 | 0.97996
86414 | 14.75 | 0.8 | 365 | 13.4895 | 0.041069 | 13 | 0.53059
86415 | 3.245 | 0.8 | 365 | 2.9677 | 0.94904 | 3 | 0.91673
86416 | 5.015 | 0.8 | 365 | 4.5864 | 0.19396 | 4 | 0.7804
86417 | 3.77 | 0.8 | 365 | 3.4478 | 0.91151 | 4 | 0.35934
86418 | 10.15 | 0.8 | 365 | 9.2826 | 0.60792 | 9 | 0.89054
86419 | 5.7 | 0.8 | 365 | 5.2129 | 0.44977 | 5 | 0.66267
86420 | 8.85 | 0.8 | 365 | 8.0937 | 0.22464 | 8 | 0.31836
86421 | 6.7 | 0.8 | 365 | 6.1274 | 0.28306 | 6 | 0.41051
86422 | 6.6 | 0.8 | 365 | 6.036 | 0.099732 | 6 | 0.13572
86423 | 12.099 | 0.8 | 365 | 11.0651 | 0.18101 | 11 | 0.24608
86424 | 5.015 | 0.8 | 365 | 4.5864 | 0.19396 | 4 | 0.7804
86426 | 11.16 | 0.8 | 365 | 10.2063 | 0.45955 | 10 | 0.66586
86427 | 3.54 | 0.8 | 365 | 3.2375 | 0.48986 | 3 | 0.72734
86428 | 13.3 | 0.8 | 365 | 12.1634 | 0.38279 | 12 | 0.54623
86431 | 4.72 | 0.8 | 365 | 4.3166 | 0.65314 | 4 | 0.96979
86432 | 8.96 | 0.8 | 365 | 8.1943 | 0.4263 | 8 | 0.62062
86434 | 4.425 | 0.8 | 365 | 4.0469 | 0.11232 | 4 | 0.15918
86436 | 3.245 | 0.8 | 365 | 2.9677 | 0.94904 | 3 | 0.91673
86438 | 9.483 | 0.8 | 365 | 8.6726 | 0.38512 | 9 | 0.057736
86439 | 9.44 | 0.8 | 365 | 8.6333 | 0.30628 | 8 | 0.93958
86441 | 4.56 | 0.8 | 365 | 4.1703 | 0.35982 | 4 | 0.53014
86442 | 4.32 | 0.8 | 365 | 3.9508 | 0.91982 | 4 | 0.87065
86444 | 4.2 | 0.8 | 365 | 3.8411 | 0.69983 | 4 | 0.54091
86445 | 8.64 | 0.8 | 365 | 7.9017 | 0.83965 | 8 | 0.74131
86446 | 11.16 | 0.8 | 365 | 10.2063 | 0.45955 | 10 | 0.66586
86447 | 5.12 | 0.8 | 365 | 4.6825 | 0.38646 | 5 | 0.068924
86449 | 4.72 | 0.8 | 365 | 4.3166 | 0.65314 | 4 | 0.96979
86450 | 4.03 | 0.8 | 365 | 3.6856 | 0.38817 | 4 | 0.073782
86452 | 4.72 | 0.8 | 365 | 4.3166 | 0.65314 | 4 | 0.96979
86453 | 11.52 | 0.8 | 365 | 10.5355 | 0.11953 | 10 | 0.65508
86455 | 8.235 | 0.8 | 365 | 7.5313 | 0.097166 | 7 | 0.62844
86456 | 4.425 | 0.8 | 365 | 4.0469 | 0.11232 | 4 | 0.15918
86458 | 6.09 | 0.8 | 365 | 5.5696 | 0.16475 | 5 | 0.73433
86459 | 3.54 | 0.8 | 365 | 3.2375 | 0.48986 | 3 | 0.72734
86461 | 9.12 | 0.8 | 365 | 8.3406 | 0.71963 | 9 | 0.060272
86462 | 8.41 | 0.8 | 365 | 7.6913 | 0.41799 | 8 | 0.10931
86464 | 3.77 | 0.8 | 365 | 3.4478 | 0.91151 | 4 | 0.35934
86465 | 12.095 | 0.8 | 365 | 11.0614 | 0.17368 | 11 | 0.23509
86466 | 7.32 | 0.8 | 365 | 6.6945 | 0.4197 | 7 | 0.11417
86468 | 9.1 | 0.8 | 365 | 8.3224 | 0.68296 | 9 | 0.0053149
86472 | 5.605 | 0.8 | 365 | 5.126 | 0.27561 | 5 | 0.40163
86473 | 2.16 | 0.8 | 365 | 1.9754 | 0.95991 | 2 | 0.93533
86474 | 9.45 | 0.8 | 365 | 8.6424 | 0.32462 | 8 | 0.96706
86476 | 5.13 | 0.8 | 365 | 4.6916 | 0.40479 | 5 | 0.096403
86478 | 11.55 | 0.8 | 365 | 10.563 | 0.17453 | 10 | 0.73752
86479 | 13.53 | 0.8 | 365 | 12.3738 | 0.80445 | 13 | 0.17823
86481 | 6.67 | 0.8 | 365 | 6.1 | 0.22806 | 6 | 0.32807
86482 | 6.65 | 0.8 | 365 | 6.0817 | 0.1914 | 6 | 0.27311
86483 | 11.55 | 0.8 | 365 | 10.563 | 0.17453 | 10 | 0.73752
86485 | 5.22 | 0.8 | 365 | 4.7739 | 0.56979 | 5 | 0.34371
86486 | 7 | 0.8 | 365 | 6.4018 | 0.83305 | 7 | 0.23486
86487 | 7.83 | 0.8 | 365 | 7.1609 | 0.35468 | 7 | 0.51556
86489 | 7.25 | 0.8 | 365 | 6.6304 | 0.29137 | 6 | 0.92182
86490 | 5.22 | 0.8 | 365 | 4.7739 | 0.56979 | 5 | 0.34371
86492 | 6.6 | 0.8 | 365 | 6.036 | 0.099732 | 6 | 0.13572
86493 | 4.015 | 0.8 | 365 | 3.6719 | 0.36067 | 4 | 0.032565
86497 | 5.025 | 0.8 | 365 | 4.5956 | 0.2123 | 4 | 0.80788
86498 | 6.4 | 0.8 | 365 | 5.8531 | 0.73307 | 6 | 0.58616
86501 | 24.9 | 0.8 | 365 | 22.7721 | 0.64899 | 23 | 0.42114
86502 | 5.12 | 0.8 | 365 | 4.6825 | 0.38646 | 5 | 0.068924
86507 | 4.72 | 0.8 | 365 | 4.3166 | 0.65314 | 4 | 0.96979
86510 | 7.965 | 0.8 | 365 | 7.2843 | 0.60218 | 7 | 0.88652
86511 | 6.49 | 0.8 | 365 | 5.9354 | 0.89807 | 6 | 0.83346
86515 | 5.605 | 0.8 | 365 | 5.126 | 0.27561 | 5 | 0.40163
86516 | 4.13 | 0.8 | 365 | 3.7771 | 0.5715 | 4 | 0.34857
86518 | 7.08 | 0.8 | 365 | 6.475 | 0.97971 | 7 | 0.45468
86520 | 6.785 | 0.8 | 365 | 6.2052 | 0.43889 | 6 | 0.64407
86523 | 10.325 | 0.8 | 365 | 9.4427 | 0.92875 | 10 | 0.37141
86524 | 14.16 | 0.8 | 365 | 12.9499 | 0.95943 | 13 | 0.90937
86525 | 5.9 | 0.8 | 365 | 5.3958 | 0.81643 | 6 | 0.21224
86527 | 5.9 | 0.8 | 365 | 5.3958 | 0.81643 | 6 | 0.21224
86529 | 8.555 | 0.8 | 365 | 7.8239 | 0.68382 | 8 | 0.50774
86534 | 5.605 | 0.8 | 365 | 5.126 | 0.27561 | 5 | 0.40163
86538 | 5.605 | 0.8 | 365 | 5.126 | 0.27561 | 5 | 0.40163
78205 | 97.2 | 0.6 | 365 | 66.6703 | 0.64705 | 67 | 0.3173
78921 | 57.12 | 0.6 | 365 | 39.1791 | 0.53826 | 39 | 0.71733
84784 | 6.374 | 0.8 | 365 | 5.8293 | 0.68541 | 6 | 0.51471
85078 | 191.18 | 0.55 | 365 | 120.2042 | 0.96113 | 121 | 0.16536
85088 | 82.555 | 0.55 | 365 | 51.9064 | 0.051397 | 51 | 0.95777
85683 | 8.12 | 0.8 | 365 | 7.4261 | 0.88634 | 8 | 0.31243
85685 | 4.93 | 0.8 | 365 | 4.5087 | 0.038134 | 4 | 0.54684
85688 | 4.72 | 0.8 | 365 | 4.3166 | 0.65314 | 4 | 0.96979
85738 | 11.925 | 0.8 | 365 | 10.9059 | 0.86202 | 11 | 0.76795
85844 | 15.4 | 0.8 | 365 | 14.084 | 0.23271 | 14 | 0.31669
85852 | 5.11 | 0.8 | 365 | 4.6733 | 0.36813 | 5 | 0.041446
85861 | 6.09 | 0.8 | 365 | 5.5696 | 0.16475 | 5 | 0.73433
85903 | 5.5 | 0.8 | 365 | 5.03 | 0.08311 | 5 | 0.1131
85905 | 9.145 | 0.8 | 365 | 8.3635 | 0.76546 | 9 | 0.12897
85914 | 5.8 | 0.8 | 365 | 5.3044 | 0.6331 | 5 | 0.93745
85916 | 13.34 | 0.8 | 365 | 12.2 | 0.45613 | 12 | 0.65614
85942 | 3.6 | 0.8 | 365 | 3.2924 | 0.59985 | 3 | 0.89221
85950 | 2.9 | 0.8 | 365 | 2.6522 | 0.31655 | 2 | 0.96873
85952 | 6.67 | 0.8 | 365 | 6.1 | 0.22806 | 6 | 0.32807
85957 | 4.13 | 0.8 | 365 | 3.7771 | 0.5715 | 4 | 0.34857
86100 | 174.915 | 0.55 | 365 | 109.9776 | 0.46091 | 110 | 0.43854
86102 | 7.04 | 0.8 | 365 | 6.4384 | 0.90638 | 7 | 0.34477
86169 | 8.26 | 0.8 | 365 | 7.5541 | 0.143 | 7 | 0.69713
86188 | 9.86 | 0.8 | 365 | 9.0174 | 0.076267 | 9 | 0.093671
86228 | 4.13 | 0.8 | 365 | 3.7771 | 0.5715 | 4 | 0.34857
86252 | 13.65 | 0.8 | 365 | 12.4835 | 0.024447 | 12 | 0.50797
86430 | 11.02 | 0.8 | 365 | 10.0783 | 0.20289 | 10 | 0.28116
86470 | 5.605 | 0.8 | 365 | 5.126 | 0.27561 | 5 | 0.40163
86484 | 8.91 | 0.8 | 365 | 8.1486 | 0.33464 | 8 | 0.48323
86500 | 7.965 | 0.8 | 365 | 7.2843 | 0.60218 | 7 | 0.88652
86503 | 8.26 | 0.8 | 365 | 7.5541 | 0.143 | 7 | 0.69713
86504 | 3.835 | 0.8 | 365 | 3.5073 | 0.030678 | 3 | 0.53795
86506 | 12.39 | 0.8 | 365 | 11.3312 | 0.7145 | 12 | 0.045698
86508 | 3.835 | 0.8 | 365 | 3.5073 | 0.030678 | 3 | 0.53795
86513 | 7.965 | 0.8 | 365 | 7.2843 | 0.60218 | 7 | 0.88652
86514 | 6.49 | 0.8 | 365 | 5.9354 | 0.89807 | 6 | 0.83346
86517 | 5.9 | 0.8 | 365 | 5.3958 | 0.81643 | 6 | 0.21224
86519 | 3.54 | 0.8 | 365 | 3.2375 | 0.48986 | 3 | 0.72734
86522 | 9.735 | 0.8 | 365 | 8.9031 | 0.84711 | 9 | 0.75019
86526 | 4.425 | 0.8 | 365 | 4.0469 | 0.11232 | 4 | 0.15918
86528 | 12.76 | 0.8 | 365 | 11.6696 | 0.39282 | 12 | 0.062398
86530 | 5.605 | 0.8 | 365 | 5.126 | 0.27561 | 5 | 0.40163
86533 | 11.21 | 0.8 | 365 | 10.252 | 0.55121 | 10 | 0.80325
86535 | 10.03 | 0.8 | 365 | 9.1729 | 0.38793 | 9 | 0.5608
86536 | 4.13 | 0.8 | 365 | 3.7771 | 0.5715 | 4 | 0.34857
86537 | 10.325 | 0.8 | 365 | 9.4427 | 0.92875 | 10 | 0.37141
86539 | 2.95 | 0.8 | 365 | 2.6979 | 0.40821 | 3 | 0.10612
86541 | 13.275 | 0.8 | 365 | 12.1406 | 0.33696 | 12 | 0.47753
86546 | 11.21 | 0.8 | 365 | 10.252 | 0.55121 | 10 | 0.80325
86547 | 6.785 | 0.8 | 365 | 6.2052 | 0.43889 | 6 | 0.64407
86548 | 9.735 | 0.8 | 365 | 8.9031 | 0.84711 | 9 | 0.75019
86549 | 5.355 | 0.8 | 365 | 4.8974 | 0.81728 | 5 | 0.71467
86550 | 15.37 | 0.8 | 365 | 14.0565 | 0.17771 | 14 | 0.23425
86551 | 12.98 | 0.8 | 365 | 11.8708 | 0.79614 | 12 | 0.66692
86552 | 13.68 | 0.8 | 365 | 12.511 | 0.079446 | 12 | 0.59041
86554 | 4.425 | 0.8 | 365 | 4.0469 | 0.11232 | 4 | 0.15918
86556 | 5.015 | 0.8 | 365 | 4.5864 | 0.19396 | 4 | 0.7804
86557 | 3.245 | 0.8 | 365 | 2.9677 | 0.94904 | 3 | 0.91673
86558 | 5.9 | 0.8 | 365 | 5.3958 | 0.81643 | 6 | 0.21224
86559 | 7.08 | 0.8 | 365 | 6.475 | 0.97971 | 7 | 0.45468
86560 | 14.455 | 0.8 | 365 | 13.2197 | 0.50025 | 13 | 0.71998
86562 | 8.26 | 0.8 | 365 | 7.5541 | 0.143 | 7 | 0.69713
86563 | 11.505 | 0.8 | 365 | 10.5218 | 0.092034 | 10 | 0.61386
86565 | 6.84 | 0.8 | 365 | 6.2555 | 0.53972 | 6 | 0.7952
86566 | 5.015 | 0.8 | 365 | 4.5864 | 0.19396 | 4 | 0.7804
86568 | 8.85 | 0.8 | 365 | 8.0937 | 0.22464 | 8 | 0.31836
86569 | 6.49 | 0.8 | 365 | 5.9354 | 0.89807 | 6 | 0.83346
86571 | 4.13 | 0.8 | 365 | 3.7771 | 0.5715 | 4 | 0.34857
86572 | 9.735 | 0.8 | 365 | 8.9031 | 0.84711 | 9 | 0.75019
86573 | 7.375 | 0.8 | 365 | 6.7448 | 0.52053 | 7 | 0.2653
86574 | 5.67 | 0.8 | 365 | 5.1855 | 0.39477 | 5 | 0.58023
86575 | 5.31 | 0.8 | 365 | 4.8562 | 0.73478 | 5 | 0.59101
86576 | 8.96 | 0.8 | 365 | 8.1943 | 0.4263 | 8 | 0.62062
86577 | 23.2 | 0.8 | 365 | 21.2174 | 0.53239 | 21 | 0.74981
86580 | 7.56 | 0.8 | 365 | 6.914 | 0.85969 | 7 | 0.77365
86582 | 10.915 | 0.8 | 365 | 9.9822 | 0.010391 | 9 | 0.99264
86583 | 4.29 | 0.8 | 365 | 3.9234 | 0.86483 | 4 | 0.78822
86584 | 12.6 | 0.8 | 365 | 11.5233 | 0.099489 | 11 | 0.62274
86586 | 7.245 | 0.8 | 365 | 6.6259 | 0.28221 | 6 | 0.90808
86587 | 6 | 0.8 | 365 | 5.4873 | 0.99976 | 6 | 0.48702
86589 | 4.015 | 0.8 | 365 | 3.6719 | 0.36067 | 4 | 0.032565
86590 | 7.15 | 0.8 | 365 | 6.539 | 0.10804 | 6 | 0.64703
86593 | 7.25 | 0.8 | 365 | 6.6304 | 0.29137 | 6 | 0.92182
86594 | 7.83 | 0.8 | 365 | 7.1609 | 0.35468 | 7 | 0.51556
86595 | 5.31 | 0.8 | 365 | 4.8562 | 0.73478 | 5 | 0.59101
86599 | 3.6 | 0.8 | 365 | 3.2924 | 0.59985 | 3 | 0.89221
86601 | 7.2 | 0.8 | 365 | 6.5847 | 0.19971 | 6 | 0.78442
86604 | 6 | 0.8 | 365 | 5.4873 | 0.99976 | 6 | 0.48702
86607 | 13.2 | 0.8 | 365 | 12.072 | 0.19946 | 12 | 0.27145
79655 | 104.04 | 0.7 | 365 | 83.2555 | 0.89381 | 84 | 0.14932
83769 | 2.03 | 0.8 | 365 | 1.8565 | 0.72158 | 2 | 0.57811
83813 | 5.7 | 0.8 | 365 | 5.2129 | 0.44977 | 5 | 0.66267
84781 | 10.26 | 0.8 | 365 | 9.3832 | 0.80958 | 10 | 0.19281
84783 | 9.57 | 0.8 | 365 | 8.7522 | 0.54461 | 9 | 0.2968
85558 | 9.483 | 0.8 | 365 | 8.6726 | 0.38512 | 9 | 0.057736
85564 | 10.05 | 0.8 | 365 | 9.1912 | 0.42459 | 9 | 0.61576
85887 | 4.64 | 0.8 | 365 | 4.2435 | 0.50648 | 4 | 0.74996
85969 | 9.12 | 0.8 | 365 | 8.3406 | 0.71963 | 9 | 0.060272
85973 | 12.18 | 0.8 | 365 | 11.1391 | 0.32951 | 11 | 0.46865
85981 | 4.48 | 0.8 | 365 | 4.0972 | 0.21315 | 4 | 0.31031
86002 | 10.325 | 0.8 | 365 | 9.4427 | 0.92875 | 10 | 0.37141
86059 | 9.735 | 0.8 | 365 | 8.9031 | 0.84711 | 9 | 0.75019
86117 | 9.76 | 0.8 | 365 | 8.9259 | 0.89294 | 9 | 0.81889
86145 | 5.5 | 0.8 | 365 | 5.03 | 0.08311 | 5 | 0.1131
86274 | 1.96 | 0.8 | 365 | 1.7925 | 0.59325 | 2 | 0.38576
86346 | 7.83 | 0.8 | 365 | 7.1609 | 0.35468 | 7 | 0.51556
86413 | 10.137 | 0.8 | 365 | 9.2707 | 0.58409 | 9 | 0.85482
86480 | 8.4 | 0.8 | 365 | 7.6822 | 0.39966 | 8 | 0.081829
86521 | 5.9 | 0.8 | 365 | 5.3958 | 0.81643 | 6 | 0.21224
86561 | 10.62 | 0.8 | 365 | 9.7125 | 0.46957 | 10 | 0.18203
86564 | 8.7 | 0.8 | 365 | 7.9565 | 0.94965 | 8 | 0.90618
86579 | 2.36 | 0.8 | 365 | 2.1583 | 0.32657 | 2 | 0.48489
86596 | 6.49 | 0.8 | 365 | 5.9354 | 0.89807 | 6 | 0.83346
86598 | 4.72 | 0.8 | 365 | 4.3166 | 0.65314 | 4 | 0.96979
86602 | 17.1 | 0.8 | 365 | 15.6387 | 0.34931 | 15 | 0.98801
86608 | 10.62 | 0.8 | 365 | 9.7125 | 0.46957 | 10 | 0.18203
86609 | 5.4 | 0.8 | 365 | 4.9385 | 0.89978 | 5 | 0.83832
86611 | 5.9 | 0.8 | 365 | 5.3958 | 0.81643 | 6 | 0.21224
86612 | 7.83 | 0.8 | 365 | 7.1609 | 0.35468 | 7 | 0.51556
86613 | 2.36 | 0.8 | 365 | 2.1583 | 0.32657 | 2 | 0.48489
86614 | 7.375 | 0.8 | 365 | 6.7448 | 0.52053 | 7 | 0.2653
86616 | 6.71 | 0.8 | 365 | 6.1366 | 0.30139 | 6 | 0.43798
86618 | 6.7 | 0.8 | 365 | 6.1274 | 0.28306 | 6 | 0.41051
86619 | 10.065 | 0.8 | 365 | 9.2049 | 0.45209 | 9 | 0.65698
86620 | 5.4 | 0.8 | 365 | 4.9385 | 0.89978 | 5 | 0.83832
86621 | 6.195 | 0.8 | 365 | 5.6656 | 0.35725 | 6 | 0.022849
86622 | 9.3 | 0.8 | 365 | 8.5053 | 0.049623 | 8 | 0.55488
86623 | 7.375 | 0.8 | 365 | 6.7448 | 0.52053 | 7 | 0.2653
86624 | 6.67 | 0.8 | 365 | 6.1 | 0.22806 | 6 | 0.32807
86625 | 7.965 | 0.8 | 365 | 7.2843 | 0.60218 | 7 | 0.88652
86626 | 10.385 | 0.8 | 365 | 9.4975 | 0.038746 | 9 | 0.53629
86629 | 2.95 | 0.8 | 365 | 2.6979 | 0.40821 | 3 | 0.10612
86630 | 11.44 | 0.8 | 365 | 10.4624 | 0.97287 | 11 | 0.43525
86631 | 13.57 | 0.8 | 365 | 12.4104 | 0.87778 | 13 | 0.28815
86632 | 10.03 | 0.8 | 365 | 9.1729 | 0.38793 | 9 | 0.5608
86633 | 8.85 | 0.8 | 365 | 8.0937 | 0.22464 | 8 | 0.31836
86634 | 4.64 | 0.8 | 365 | 4.2435 | 0.50648 | 4 | 0.74996
86635 | 9.76 | 0.8 | 365 | 8.9259 | 0.89294 | 9 | 0.81889
86636 | 9.44 | 0.8 | 365 | 8.6333 | 0.30628 | 8 | 0.93958
86637 | 7.625 | 0.8 | 365 | 6.9734 | 0.97886 | 7 | 0.95226
86638 | 15.93 | 0.8 | 365 | 14.5687 | 0.20435 | 14 | 0.77304
86639 | 2.36 | 0.8 | 365 | 2.1583 | 0.32657 | 2 | 0.48489
86640 | 13.275 | 0.8 | 365 | 12.1406 | 0.33696 | 12 | 0.47753
86641 | 8.85 | 0.8 | 365 | 8.0937 | 0.22464 | 8 | 0.31836
86642 | 3.835 | 0.8 | 365 | 3.5073 | 0.030678 | 3 | 0.53795
86643 | 4.72 | 0.8 | 365 | 4.3166 | 0.65314 | 4 | 0.96979
86644 | 12.18 | 0.8 | 365 | 11.1391 | 0.32951 | 11 | 0.46865
86645 | 6.49 | 0.8 | 365 | 5.9354 | 0.89807 | 6 | 0.83346
86646 | 8.99 | 0.8 | 365 | 8.2218 | 0.4813 | 8 | 0.70305
86647 | 6.49 | 0.8 | 365 | 5.9354 | 0.89807 | 6 | 0.83346
86648 | 7.08 | 0.8 | 365 | 6.475 | 0.97971 | 7 | 0.45468
86649 | 8.85 | 0.8 | 365 | 8.0937 | 0.22464 | 8 | 0.31836
86650 | 8.555 | 0.8 | 365 | 7.8239 | 0.68382 | 8 | 0.50774
86651 | 2.655 | 0.8 | 365 | 2.4281 | 0.86739 | 3 | 0.29551
86652 | 6.96 | 0.8 | 365 | 6.3652 | 0.75972 | 7 | 0.12494
86658 | 8.85 | 0.8 | 365 | 8.0937 | 0.22464 | 8 | 0.31836
86659 | 12.39 | 0.8 | 365 | 11.3312 | 0.7145 | 12 | 0.045698
86660 | 7.67 | 0.8 | 365 | 7.0146 | 0.061356 | 7 | 0.075908
86662 | 6.785 | 0.8 | 365 | 6.2052 | 0.43889 | 6 | 0.64407
86663 | 2.36 | 0.8 | 365 | 2.1583 | 0.32657 | 2 | 0.48489
86664 | 10.5 | 0.8 | 365 | 9.6027 | 0.24957 | 9 | 0.85229
86665 | 8.71 | 0.8 | 365 | 7.9657 | 0.96798 | 8 | 0.93366
86666 | 4.13 | 0.8 | 365 | 3.7771 | 0.5715 | 4 | 0.34857
86667 | 8.4 | 0.8 | 365 | 7.6822 | 0.39966 | 8 | 0.081829
86668 | 5.015 | 0.8 | 365 | 4.5864 | 0.19396 | 4 | 0.7804
86669 | 11.505 | 0.8 | 365 | 10.5218 | 0.092034 | 10 | 0.61386
86670 | 12.045 | 0.8 | 365 | 11.0157 | 0.082012 | 11 | 0.097694
86671 | 8.375 | 0.8 | 365 | 7.6593 | 0.35383 | 8 | 0.013133
86672 | 12.06 | 0.8 | 365 | 11.0294 | 0.10951 | 11 | 0.13891
86673 | 4.72 | 0.8 | 365 | 4.3166 | 0.65314 | 4 | 0.96979
86674 | 12.6 | 0.8 | 365 | 11.5233 | 0.099489 | 11 | 0.62274
86675 | 15.4 | 0.8 | 365 | 14.084 | 0.23271 | 14 | 0.31669
86676 | 8.58 | 0.8 | 365 | 7.8468 | 0.72965 | 8 | 0.57644
86678 | 7.25 | 0.8 | 365 | 6.6304 | 0.29137 | 6 | 0.92182
86679 | 11.9 | 0.8 | 365 | 10.8831 | 0.81618 | 11 | 0.69926
86681 | 7.26 | 0.8 | 365 | 6.6396 | 0.30971 | 6 | 0.9493
86683 | 11.9 | 0.8 | 365 | 10.8831 | 0.81618 | 11 | 0.69926
86685 | 5.015 | 0.8 | 365 | 4.5864 | 0.19396 | 4 | 0.7804
86686 | 6.6 | 0.8 | 365 | 6.036 | 0.099732 | 6 | 0.13572
86687 | 8.54 | 0.8 | 365 | 7.8102 | 0.65632 | 8 | 0.46653
86688 | 13.8 | 0.8 | 365 | 12.6207 | 0.29944 | 12 | 0.92015
86691 | 4.72 | 0.8 | 365 | 4.3166 | 0.65314 | 4 | 0.96979
86692 | 4.845 | 0.8 | 365 | 4.431 | 0.8823 | 5 | 0.31327
86693 | 11.89 | 0.8 | 365 | 10.8739 | 0.79785 | 11 | 0.67178
86694 | 3.77 | 0.8 | 365 | 3.4478 | 0.91151 | 4 | 0.35934
86696 | 7.92 | 0.8 | 365 | 7.2432 | 0.51968 | 7 | 0.76287
86697 | 3.85 | 0.8 | 365 | 3.521 | 0.058177 | 3 | 0.57917
86698 | 9.92 | 0.8 | 365 | 9.0723 | 0.18626 | 9 | 0.25854
86699 | 11.05 | 0.8 | 365 | 10.1057 | 0.25789 | 10 | 0.3636
86700 | 12.8 | 0.8 | 365 | 11.7062 | 0.46615 | 12 | 0.17231
86702 | 3.64 | 0.8 | 365 | 3.3289 | 0.67319 | 4 | 0.002126
86703 | 8.76 | 0.8 | 365 | 8.0114 | 0.059645 | 8 | 0.07105
86704 | 6.03 | 0.8 | 365 | 5.5147 | 0.054756 | 5 | 0.56946
86706 | 10.5 | 0.8 | 365 | 9.6027 | 0.24957 | 9 | 0.85229
86708 | 4.69 | 0.8 | 365 | 4.2892 | 0.59814 | 4 | 0.88735
86709 | 7.56 | 0.8 | 365 | 6.914 | 0.85969 | 7 | 0.77365
86710 | 21.9 | 0.8 | 365 | 20.0285 | 0.14911 | 20 | 0.17763
86711 | 10.08 | 0.8 | 365 | 9.2186 | 0.47959 | 9 | 0.69819
86712 | 9.6 | 0.8 | 365 | 8.7796 | 0.59961 | 9 | 0.37923
86713 | 11.16 | 0.8 | 365 | 10.2063 | 0.45955 | 10 | 0.66586
86715 | 8.68 | 0.8 | 365 | 7.9382 | 0.91298 | 8 | 0.85122
86718 | 10.88 | 0.8 | 365 | 9.9502 | 0.94623 | 10 | 0.89646
86719 | 11.505 | 0.8 | 365 | 10.5218 | 0.092034 | 10 | 0.61386
86721 | 5.605 | 0.8 | 365 | 5.126 | 0.27561 | 5 | 0.40163
86722 | 10.15 | 0.8 | 365 | 9.2826 | 0.60792 | 9 | 0.89054
86723 | 15.36 | 0.8 | 365 | 14.0474 | 0.15938 | 14 | 0.20677
86732 | 9.9 | 0.8 | 365 | 9.054 | 0.1496 | 9 | 0.20358
86733 | 12.25 | 0.8 | 365 | 11.2032 | 0.45784 | 11 | 0.661
86734 | 3.84 | 0.8 | 365 | 3.5118 | 0.039844 | 3 | 0.55169
86735 | 11.21 | 0.8 | 365 | 10.252 | 0.55121 | 10 | 0.80325
86736 | 5.36 | 0.8 | 365 | 4.902 | 0.82645 | 5 | 0.72841
86737 | 9.61 | 0.8 | 365 | 8.7888 | 0.61794 | 9 | 0.40671
86738 | 7.848 | 0.8 | 365 | 7.1773 | 0.38768 | 7 | 0.56502
86739 | 11.2 | 0.8 | 365 | 10.2429 | 0.53288 | 10 | 0.77577
86740 | 14.72 | 0.8 | 365 | 13.4621 | 0.98607 | 14 | 0.44816
86741 | 4.32 | 0.8 | 365 | 3.9508 | 0.91982 | 4 | 0.87065
86743 | 3.78 | 0.8 | 365 | 3.457 | 0.92985 | 4 | 0.38682
86746 | 5.12 | 0.8 | 365 | 4.6825 | 0.38646 | 5 | 0.068924
86747 | 7.68 | 0.8 | 365 | 7.0237 | 0.079689 | 7 | 0.10339
86750 | 10.56 | 0.8 | 365 | 9.6576 | 0.35957 | 10 | 0.017157
86751 | 7.848 | 0.8 | 365 | 7.1773 | 0.38768 | 7 | 0.56502
86752 | 9.425 | 0.8 | 365 | 8.6196 | 0.27878 | 8 | 0.89836
86753 | 11.9 | 0.8 | 365 | 10.8831 | 0.81618 | 11 | 0.69926
86754 | 15.12 | 0.8 | 365 | 13.8279 | 0.71939 | 14 | 0.54729
86755 | 11.88 | 0.8 | 365 | 10.8648 | 0.77952 | 11 | 0.6443
86756 | 9.72 | 0.8 | 365 | 8.8894 | 0.81961 | 9 | 0.70897
86759 | 9.145 | 0.8 | 365 | 8.3635 | 0.76546 | 9 | 0.12897
86760 | 2.24 | 0.8 | 365 | 2.0486 | 0.10658 | 2 | 0.15515
86761 | 4.35 | 0.8 | 365 | 3.9783 | 0.97482 | 4 | 0.95309
86762 | 8.91 | 0.8 | 365 | 8.1486 | 0.33464 | 8 | 0.48323
86763 | 5.8 | 0.8 | 365 | 5.3044 | 0.6331 | 5 | 0.93745
86764 | 6.12 | 0.8 | 365 | 5.597 | 0.21975 | 5 | 0.81676
86766 | 6.6 | 0.8 | 365 | 6.036 | 0.099732 | 6 | 0.13572
86767 | 12.6 | 0.8 | 365 | 11.5233 | 0.099489 | 11 | 0.62274
86768 | 5.36 | 0.8 | 365 | 4.902 | 0.82645 | 5 | 0.72841
86769 | 10.26 | 0.8 | 365 | 9.3832 | 0.80958 | 10 | 0.19281
86770 | 7.56 | 0.8 | 365 | 6.914 | 0.85969 | 7 | 0.77365
86771 | 9.1 | 0.8 | 365 | 8.3224 | 0.68296 | 9 | 0.0053149
86772 | 9.735 | 0.8 | 365 | 8.9031 | 0.84711 | 9 | 0.75019
86773 | 7.3 | 0.8 | 365 | 6.6762 | 0.38304 | 7 | 0.059209
86774 | 7.3 | 0.8 | 365 | 6.6762 | 0.38304 | 7 | 0.059209
86775 | 5.76 | 0.8 | 365 | 5.2678 | 0.55977 | 5 | 0.82754
86776 | 6.48 | 0.8 | 365 | 5.9262 | 0.87974 | 6 | 0.80598
86777 | 20.52 | 0.8 | 365 | 18.7664 | 0.61917 | 19 | 0.38561
86778 | 7.375 | 0.8 | 365 | 6.7448 | 0.52053 | 7 | 0.2653
86779 | 5.605 | 0.8 | 365 | 5.126 | 0.27561 | 5 | 0.40163
86780 | 12.47 | 0.8 | 365 | 11.4044 | 0.86116 | 12 | 0.26552
86781 | 5.31 | 0.8 | 365 | 4.8562 | 0.73478 | 5 | 0.59101
86782 | 5.31 | 0.8 | 365 | 4.8562 | 0.73478 | 5 | 0.59101
86783 | 5.605 | 0.8 | 365 | 5.126 | 0.27561 | 5 | 0.40163
86784 | 13.275 | 0.8 | 365 | 12.1406 | 0.33696 | 12 | 0.47753
86786 | 5.31 | 0.8 | 365 | 4.8562 | 0.73478 | 5 | 0.59101
86787 | 3.54 | 0.8 | 365 | 3.2375 | 0.48986 | 3 | 0.72734
86788 | 5.015 | 0.8 | 365 | 4.5864 | 0.19396 | 4 | 0.7804
86789 | 11.505 | 0.8 | 365 | 10.5218 | 0.092034 | 10 | 0.61386
86791 | 8.12 | 0.8 | 365 | 7.4261 | 0.88634 | 8 | 0.31243
86793 | 6.49 | 0.8 | 365 | 5.9354 | 0.89807 | 6 | 0.83346
86794 | 5.6 | 0.8 | 365 | 5.1214 | 0.26644 | 5 | 0.38789
86796 | 16.8 | 0.8 | 365 | 15.3643 | 0.79932 | 16 | 0.16366
86801 | 4.72 | 0.8 | 365 | 4.3166 | 0.65314 | 4 | 0.96979
86802 | 5.51 | 0.8 | 365 | 5.0391 | 0.10144 | 5 | 0.14058
86807 | 13.275 | 0.8 | 365 | 12.1406 | 0.33696 | 12 | 0.47753
86808 | 13.275 | 0.8 | 365 | 12.1406 | 0.33696 | 12 | 0.47753
86809 | 13.275 | 0.8 | 365 | 12.1406 | 0.33696 | 12 | 0.47753
86811 | 5.9 | 0.8 | 365 | 5.3958 | 0.81643 | 6 | 0.21224
86812 | 5.415 | 0.8 | 365 | 4.9523 | 0.92728 | 5 | 0.87954
86813 | 5.76 | 0.8 | 365 | 5.2678 | 0.55977 | 5 | 0.82754
86815 | 11.505 | 0.8 | 365 | 10.5218 | 0.092034 | 10 | 0.61386
86816 | 9.735 | 0.8 | 365 | 8.9031 | 0.84711 | 9 | 0.75019
86817 | 4.72 | 0.8 | 365 | 4.3166 | 0.65314 | 4 | 0.96979
86818 | 13.275 | 0.8 | 365 | 12.1406 | 0.33696 | 12 | 0.47753
86819 | 7.965 | 0.8 | 365 | 7.2843 | 0.60218 | 7 | 0.88652
86821 | 9.28 | 0.8 | 365 | 8.487 | 0.012957 | 8 | 0.49993
86822 | 12.8 | 0.8 | 365 | 11.7062 | 0.46615 | 12 | 0.17231
86824 | 3.355 | 0.8 | 365 | 3.0683 | 0.1507 | 3 | 0.21899
86826 | 10.56 | 0.8 | 365 | 9.6576 | 0.35957 | 10 | 0.017157
86829 | 10.325 | 0.8 | 365 | 9.4427 | 0.92875 | 10 | 0.37141
86830 | 5.04 | 0.8 | 365 | 4.6093 | 0.2398 | 4 | 0.8491
86831 | 5.85 | 0.8 | 365 | 5.3501 | 0.72476 | 6 | 0.074845
86832 | 6.49 | 0.8 | 365 | 5.9354 | 0.89807 | 6 | 0.83346
86833 | 13.735 | 0.8 | 365 | 12.5613 | 0.18028 | 12 | 0.74154
86834 | 6.49 | 0.8 | 365 | 5.9354 | 0.89807 | 6 | 0.83346
86835 | 12.95 | 0.8 | 365 | 11.8433 | 0.74114 | 12 | 0.58449
86836 | 10.585 | 0.8 | 365 | 9.6804 | 0.4054 | 10 | 0.085853
86837 | 4.64 | 0.8 | 365 | 4.2435 | 0.50648 | 4 | 0.74996
86838 | 9.81 | 0.8 | 365 | 8.9717 | 0.9846 | 9 | 0.95628
86839 | 5.94 | 0.8 | 365 | 5.4324 | 0.88976 | 6 | 0.32215
86840 | 7.68 | 0.8 | 365 | 7.0237 | 0.079689 | 7 | 0.10339
86841 | 5.9 | 0.8 | 365 | 5.3958 | 0.81643 | 6 | 0.21224
86842 | 5.12 | 0.8 | 365 | 4.6825 | 0.38646 | 5 | 0.068924
86843 | 14.85 | 0.8 | 365 | 13.581 | 0.2244 | 13 | 0.80538
86844 | 6.785 | 0.8 | 365 | 6.2052 | 0.43889 | 6 | 0.64407
86846 | 11.21 | 0.8 | 365 | 10.252 | 0.55121 | 10 | 0.80325
86847 | 6.48 | 0.8 | 365 | 5.9262 | 0.87974 | 6 | 0.80598
86848 | 5.605 | 0.8 | 365 | 5.126 | 0.27561 | 5 | 0.40163
86849 | 8.83 | 0.8 | 365 | 8.0754 | 0.18798 | 8 | 0.2634
86851 | 21.6 | 0.8 | 365 | 19.7542 | 0.59912 | 20 | 0.35327
86853 | 4.58 | 0.8 | 365 | 4.1886 | 0.39648 | 4 | 0.58509
86854 | 13.275 | 0.8 | 365 | 12.1406 | 0.33696 | 12 | 0.47753
86859 | 13.44 | 0.8 | 365 | 12.2915 | 0.63946 | 12 | 0.93093
86860 | 6.3 | 0.8 | 365 | 5.7616 | 0.54974 | 6 | 0.31137
86862 | 6 | 0.8 | 365 | 5.4873 | 0.99976 | 6 | 0.48702
86863 | 7.68 | 0.8 | 365 | 7.0237 | 0.079689 | 7 | 0.10339
86864 | 7.37 | 0.8 | 365 | 6.7402 | 0.51137 | 7 | 0.25156
86865 | 12.95 | 0.8 | 365 | 11.8433 | 0.74114 | 12 | 0.58449
86866 | 6.3 | 0.8 | 365 | 5.7616 | 0.54974 | 6 | 0.31137
86867 | 8.03 | 0.8 | 365 | 7.3438 | 0.72134 | 8 | 0.06513
86869 | 11.88 | 0.8 | 365 | 10.8648 | 0.77952 | 11 | 0.6443
86870 | 4.9 | 0.8 | 365 | 4.4813 | 0.98313 | 5 | 0.4644
86871 | 9.8 | 0.8 | 365 | 8.9625 | 0.96627 | 9 | 0.9288
86872 | 7.705 | 0.8 | 365 | 7.0466 | 0.12552 | 7 | 0.17208
86873 | 7 | 0.8 | 365 | 6.4018 | 0.83305 | 7 | 0.23486
86876 | 1 | 0.8 | 365 | 0.91454 | 0.83329 | 1 | 0.74784
86877 | 11.4 | 0.8 | 365 | 10.4258 | 0.89954 | 11 | 0.32534
86878 | 5.12 | 0.8 | 365 | 4.6825 | 0.38646 | 5 | 0.068924
86881 | 9.24 | 0.8 | 365 | 8.4504 | 0.93963 | 9 | 0.39001
86883 | 13.3 | 0.8 | 365 | 12.1634 | 0.38279 | 12 | 0.54623
86884 | 5.36 | 0.8 | 365 | 4.902 | 0.82645 | 5 | 0.72841
86885 | 9.45 | 0.8 | 365 | 8.6424 | 0.32462 | 8 | 0.96706
86886 | 8.76 | 0.8 | 365 | 8.0114 | 0.059645 | 8 | 0.07105
86887 | 8.99 | 0.8 | 365 | 8.2218 | 0.4813 | 8 | 0.70305
86888 | 14.88 | 0.8 | 365 | 13.6084 | 0.2794 | 13 | 0.88781
86889 | 7.2 | 0.8 | 365 | 6.5847 | 0.19971 | 6 | 0.78442
86890 | 7.25 | 0.8 | 365 | 6.6304 | 0.29137 | 6 | 0.92182
86892 | 7.83 | 0.8 | 365 | 7.1609 | 0.35468 | 7 | 0.51556
86893 | 11.31 | 0.8 | 365 | 10.3435 | 0.73454 | 11 | 0.078034
86894 | 8.375 | 0.8 | 365 | 7.6593 | 0.35383 | 8 | 0.013133
86895 | 13.28 | 0.8 | 365 | 12.1451 | 0.34613 | 12 | 0.49127
86896 | 12 | 0.8 | 365 | 10.9745 | 0.99951 | 11 | 0.97404
86902 | 12.6 | 0.8 | 365 | 11.5233 | 0.099489 | 11 | 0.62274
86908 | 14.74 | 0.8 | 365 | 13.4804 | 0.022736 | 13 | 0.50311
86909 | 8.7 | 0.8 | 365 | 7.9565 | 0.94965 | 8 | 0.90618
86910 | 7 | 0.8 | 365 | 6.4018 | 0.83305 | 7 | 0.23486
86912 | 5.04 | 0.8 | 365 | 4.6093 | 0.2398 | 4 | 0.8491
86914 | 18 | 0.8 | 365 | 16.4618 | 0.99927 | 17 | 0.46106
86407 | 4.8 | 0.8 | 365 | 4.3898 | 0.79981 | 5 | 0.18962
86425 | 7.965 | 0.8 | 365 | 7.2843 | 0.60218 | 7 | 0.88652
86437 | 5.9 | 0.8 | 365 | 5.3958 | 0.81643 | 6 | 0.21224
86454 | 12.095 | 0.8 | 365 | 11.0614 | 0.17368 | 11 | 0.23509
86471 | 10.325 | 0.8 | 365 | 9.4427 | 0.92875 | 10 | 0.37141
86477 | 4.32 | 0.8 | 365 | 3.9508 | 0.91982 | 4 | 0.87065
86499 | 7.035 | 0.8 | 365 | 6.4338 | 0.89721 | 7 | 0.33103
86505 | 3.54 | 0.8 | 365 | 3.2375 | 0.48986 | 3 | 0.72734
86268 | 7.695 | 0.8 | 365 | 7.0374 | 0.10719 | 7 | 0.1446
86597 | 6.2 | 0.8 | 365 | 5.6702 | 0.36642 | 6 | 0.036588
83772 | 2.585 | 0.8 | 365 | 2.3641 | 0.73906 | 3 | 0.10316
86146 | 0.63 | 0.8 | 365 | 0.57616 | 0.15497 | 0 | 0.73114
85990 | 6.57 | 0.8 | 365 | 6.0086 | 0.044734 | 6 | 0.053288
51482 | 648 | 0.5 | 365 | 370.3903 | 0.48358 | 370 | 0.8739
78515 | 220.5 | 0.7 | 365 | 176.4498 | 0.71093 | 177 | 0.16076
83088 | 250.24 | 0.6 | 365 | 171.6416 | 0.072393 | 171 | 0.71401
83236 | 11.16 | 0.8 | 365 | 10.2063 | 0.45955 | 10 | 0.66586
86125 | 7.2 | 0.8 | 365 | 6.5847 | 0.19971 | 6 | 0.78442
86247 | 11.52 | 0.8 | 365 | 10.5355 | 0.11953 | 10 | 0.65508
86448 | 6.25 | 0.8 | 365 | 5.7159 | 0.45808 | 6 | 0.17398
86457 | 10.36 | 0.8 | 365 | 9.4747 | 0.99291 | 10 | 0.46759
86460 | 3.54 | 0.8 | 365 | 3.2375 | 0.48986 | 3 | 0.72734
86463 | 2.95 | 0.8 | 365 | 2.6979 | 0.40821 | 3 | 0.10612
86467 | 11.2 | 0.8 | 365 | 10.2429 | 0.53288 | 10 | 0.77577
86475 | 5.76 | 0.8 | 365 | 5.2678 | 0.55977 | 5 | 0.82754
86488 | 9.57 | 0.8 | 365 | 8.7522 | 0.54461 | 9 | 0.2968
86491 | 7.94 | 0.8 | 365 | 7.2615 | 0.55634 | 7 | 0.81782
86567 | 8.25 | 0.8 | 365 | 7.545 | 0.12467 | 7 | 0.66965
86588 | 10.44 | 0.8 | 365 | 9.5478 | 0.13958 | 9 | 0.68742
86606 | 42.6 | 0.55 | 365 | 26.7847 | 0.69256 | 27 | 0.47727
86656 | 52.8 | 0.6 | 365 | 36.2159 | 0.59839 | 36 | 0.81434
86758 | 4.91 | 0.8 | 365 | 4.4904 | 0.0014676 | 4 | 0.49188
86800 | 8.555 | 0.8 | 365 | 7.8239 | 0.68382 | 8 | 0.50774
86868 | 7.08 | 0.8 | 365 | 6.475 | 0.97971 | 7 | 0.45468
86875 | 10.62 | 0.8 | 365 | 9.7125 | 0.46957 | 10 | 0.18203
86879 | 7.965 | 0.8 | 365 | 7.2843 | 0.60218 | 7 | 0.88652
86899 | 5.015 | 0.8 | 365 | 4.5864 | 0.19396 | 4 | 0.7804
86900 | 4.06 | 0.8 | 365 | 3.713 | 0.44317 | 4 | 0.15622
86903 | 12.6 | 0.8 | 365 | 11.5233 | 0.099489 | 11 | 0.62274
86904 | 10.137 | 0.8 | 365 | 9.2707 | 0.58409 | 9 | 0.85482
86905 | 5.015 | 0.8 | 365 | 4.5864 | 0.19396 | 4 | 0.7804
86906 | 9.145 | 0.8 | 365 | 8.3635 | 0.76546 | 9 | 0.12897
86913 | 5.22 | 0.8 | 365 | 4.7739 | 0.56979 | 5 | 0.34371
86915 | 5.5 | 0.8 | 365 | 5.03 | 0.08311 | 5 | 0.1131
86916 | 8.96 | 0.8 | 365 | 8.1943 | 0.4263 | 8 | 0.62062
86917 | 21.76 | 0.8 | 365 | 19.9005 | 0.89245 | 20 | 0.79293
86918 | 4.8 | 0.8 | 365 | 4.3898 | 0.79981 | 5 | 0.18962
86919 | 8.64 | 0.8 | 365 | 7.9017 | 0.83965 | 8 | 0.74131
86923 | 9.145 | 0.8 | 365 | 8.3635 | 0.76546 | 9 | 0.12897
86924 | 14.16 | 0.8 | 365 | 12.9499 | 0.95943 | 13 | 0.90937
86925 | 2.95 | 0.8 | 365 | 2.6979 | 0.40821 | 3 | 0.10612
86927 | 5.9 | 0.8 | 365 | 5.3958 | 0.81643 | 6 | 0.21224
86929 | 7.08 | 0.8 | 365 | 6.475 | 0.97971 | 7 | 0.45468
86930 | 6.51 | 0.8 | 365 | 5.9537 | 0.93474 | 6 | 0.88842
86931 | 4.13 | 0.8 | 365 | 3.7771 | 0.5715 | 4 | 0.34857
86933 | 14 | 0.8 | 365 | 12.8036 | 0.6661 | 13 | 0.46972
86935 | 6.785 | 0.8 | 365 | 6.2052 | 0.43889 | 6 | 0.64407
86936 | 4.02 | 0.8 | 365 | 3.6765 | 0.36984 | 4 | 0.046304
86937 | 8.82 | 0.8 | 365 | 8.0663 | 0.16964 | 8 | 0.23592
86938 | 13.275 | 0.8 | 365 | 12.1406 | 0.33696 | 12 | 0.47753
86939 | 6.785 | 0.8 | 365 | 6.2052 | 0.43889 | 6 | 0.64407
86941 | 6.96 | 0.8 | 365 | 6.3652 | 0.75972 | 7 | 0.12494
86942 | 5.22 | 0.8 | 365 | 4.7739 | 0.56979 | 5 | 0.34371
86943 | 6.785 | 0.8 | 365 | 6.2052 | 0.43889 | 6 | 0.64407
86944 | 13.275 | 0.8 | 365 | 12.1406 | 0.33696 | 12 | 0.47753
86945 | 7.965 | 0.8 | 365 | 7.2843 | 0.60218 | 7 | 0.88652
86946 | 2.36 | 0.8 | 365 | 2.1583 | 0.32657 | 2 | 0.48489
86947 | 7.67 | 0.8 | 365 | 7.0146 | 0.061356 | 7 | 0.075908
86948 | 5.605 | 0.8 | 365 | 5.126 | 0.27561 | 5 | 0.40163
86949 | 9.735 | 0.8 | 365 | 8.9031 | 0.84711 | 9 | 0.75019
86950 | 13.275 | 0.8 | 365 | 12.1406 | 0.33696 | 12 | 0.47753
86951 | 7.375 | 0.8 | 365 | 6.7448 | 0.52053 | 7 | 0.2653
86952 | 4.425 | 0.8 | 365 | 4.0469 | 0.11232 | 4 | 0.15918
86954 | 7.44 | 0.8 | 365 | 6.8042 | 0.6397 | 7 | 0.44391
86955 | 11.505 | 0.8 | 365 | 10.5218 | 0.092034 | 10 | 0.61386
86956 | 13.34 | 0.8 | 365 | 12.2 | 0.45613 | 12 | 0.65614
86957 | 7.965 | 0.8 | 365 | 7.2843 | 0.60218 | 7 | 0.88652
86958 | 4.72 | 0.8 | 365 | 4.3166 | 0.65314 | 4 | 0.96979
86959 | 9.36 | 0.8 | 365 | 8.5601 | 0.15962 | 8 | 0.71975
86960 | 5.886 | 0.8 | 365 | 5.383 | 0.79076 | 6 | 0.17377
86961 | 10.585 | 0.8 | 365 | 9.6804 | 0.4054 | 10 | 0.085853
86962 | 10.08 | 0.8 | 365 | 9.2186 | 0.47959 | 9 | 0.69819
86964 | 5.36 | 0.8 | 365 | 4.902 | 0.82645 | 5 | 0.72841
86965 | 10.44 | 0.8 | 365 | 9.5478 | 0.13958 | 9 | 0.68742
86967 | 3.2 | 0.8 | 365 | 2.9265 | 0.86654 | 3 | 0.79308
86968 | 10.4 | 0.8 | 365 | 9.5113 | 0.066245 | 9 | 0.5775
86969 | 10.26 | 0.8 | 365 | 9.3832 | 0.80958 | 10 | 0.19281
86970 | 13.42 | 0.8 | 365 | 12.2732 | 0.60279 | 12 | 0.87597
86971 | 10.85 | 0.8 | 365 | 9.9228 | 0.89123 | 10 | 0.81403
86972 | 8.64 | 0.8 | 365 | 7.9017 | 0.83965 | 8 | 0.74131
86973 | 7.2 | 0.8 | 365 | 6.5847 | 0.19971 | 6 | 0.78442
86974 | 5.84 | 0.8 | 365 | 5.3409 | 0.70643 | 6 | 0.047367
86975 | 6.03 | 0.8 | 365 | 5.5147 | 0.054756 | 5 | 0.56946
86976 | 3.835 | 0.8 | 365 | 3.5073 | 0.030678 | 3 | 0.53795
86977 | 10.5 | 0.8 | 365 | 9.6027 | 0.24957 | 9 | 0.85229
86978 | 4.845 | 0.8 | 365 | 4.431 | 0.8823 | 5 | 0.31327
86979 | 12.73 | 0.8 | 365 | 11.6421 | 0.33782 | 11 | 0.97996
86980 | 10.23 | 0.8 | 365 | 9.3558 | 0.75459 | 10 | 0.11037
86981 | 9.6 | 0.8 | 365 | 8.7796 | 0.59961 | 9 | 0.37923
86982 | 9.9 | 0.8 | 365 | 9.054 | 0.1496 | 9 | 0.20358
86983 | 9.3 | 0.8 | 365 | 8.5053 | 0.049623 | 8 | 0.55488
86985 | 4.95 | 0.8 | 365 | 4.527 | 0.074799 | 4 | 0.60179
86986 | 6.6 | 0.8 | 365 | 6.036 | 0.099732 | 6 | 0.13572
86987 | 3.35 | 0.8 | 365 | 3.0637 | 0.14153 | 3 | 0.20525
86988 | 7.8 | 0.8 | 365 | 7.1334 | 0.29968 | 7 | 0.43313
86989 | 10.4 | 0.8 | 365 | 9.5113 | 0.066245 | 9 | 0.5775
86990 | 10.4 | 0.8 | 365 | 9.5113 | 0.066245 | 9 | 0.5775
86991 | 8.125 | 0.8 | 365 | 7.4307 | 0.8955 | 8 | 0.32617
86992 | 13.3 | 0.8 | 365 | 12.1634 | 0.38279 | 12 | 0.54623
86993 | 9.1 | 0.8 | 365 | 8.3224 | 0.68296 | 9 | 0.0053149
86995 | 8.4 | 0.8 | 365 | 7.6822 | 0.39966 | 8 | 0.081829
86996 | 14.7 | 0.8 | 365 | 13.4438 | 0.9494 | 14 | 0.3932
86997 | 7.2 | 0.8 | 365 | 6.5847 | 0.19971 | 6 | 0.78442
86998 | 5.36 | 0.8 | 365 | 4.902 | 0.82645 | 5 | 0.72841
86999 | 9.156 | 0.8 | 365 | 8.3736 | 0.78563 | 9 | 0.15919
87000 | 4.06 | 0.8 | 365 | 3.713 | 0.44317 | 4 | 0.15622
87001 | 5.32 | 0.8 | 365 | 4.8654 | 0.75312 | 5 | 0.61849
87002 | 8.555 | 0.8 | 365 | 7.8239 | 0.68382 | 8 | 0.50774
87005 | 3.597 | 0.8 | 365 | 3.2896 | 0.59435 | 3 | 0.88397
87006 | 13.68 | 0.8 | 365 | 12.511 | 0.079446 | 12 | 0.59041
87007 | 6.12 | 0.8 | 365 | 5.597 | 0.21975 | 5 | 0.81676
87009 | 12.8 | 0.8 | 365 | 11.7062 | 0.46615 | 12 | 0.17231
87011 | 8.06 | 0.8 | 365 | 7.3712 | 0.77634 | 8 | 0.14756
87013 | 4.425 | 0.8 | 365 | 4.0469 | 0.11232 | 4 | 0.15918
87014 | 6.5 | 0.8 | 365 | 5.9445 | 0.9164 | 6 | 0.86094
87015 | 8.505 | 0.8 | 365 | 7.7782 | 0.59216 | 8 | 0.37035
87016 | 22.125 | 0.8 | 365 | 20.2343 | 0.5616 | 20 | 0.79589
87017 | 3.96 | 0.8 | 365 | 3.6216 | 0.25984 | 3 | 0.88143
87018 | 12.54 | 0.8 | 365 | 11.4684 | 0.98949 | 12 | 0.45787
87019 | 12.96 | 0.8 | 365 | 11.8525 | 0.75947 | 12 | 0.61196
87020 | 7.2 | 0.8 | 365 | 6.5847 | 0.19971 | 6 | 0.78442
87021 | 5.89 | 0.8 | 365 | 5.3867 | 0.79809 | 6 | 0.18476
87022 | 12.24 | 0.8 | 365 | 11.194 | 0.4395 | 11 | 0.63352
87023 | 4.35 | 0.8 | 365 | 3.9783 | 0.97482 | 4 | 0.95309
87024 | 5.559 | 0.8 | 365 | 5.084 | 0.19127 | 5 | 0.27522
87025 | 4.93 | 0.8 | 365 | 4.5087 | 0.038134 | 4 | 0.54684
87026 | 6.38 | 0.8 | 365 | 5.8348 | 0.69641 | 6 | 0.5312
87027 | 7.375 | 0.8 | 365 | 6.7448 | 0.52053 | 7 | 0.2653
87028 | 6.96 | 0.8 | 365 | 6.3652 | 0.75972 | 7 | 0.12494
87029 | 15.41 | 0.8 | 365 | 14.0931 | 0.25104 | 14 | 0.34417
87030 | 13.05 | 0.8 | 365 | 11.9348 | 0.92447 | 12 | 0.85927
87031 | 9.735 | 0.8 | 365 | 8.9031 | 0.84711 | 9 | 0.75019
87032 | 8.76 | 0.8 | 365 | 8.0114 | 0.059645 | 8 | 0.07105
87033 | 19.53 | 0.8 | 365 | 17.861 | 0.80421 | 18 | 0.66525
87034 | 7 | 0.8 | 365 | 6.4018 | 0.83305 | 7 | 0.23486
87035 | 14.58 | 0.8 | 365 | 13.3341 | 0.72941 | 14 | 0.063461
87036 | 7.67 | 0.8 | 365 | 7.0146 | 0.061356 | 7 | 0.075908
87037 | 4.13 | 0.8 | 365 | 3.7771 | 0.5715 | 4 | 0.34857
87038 | 11.9 | 0.8 | 365 | 10.8831 | 0.81618 | 11 | 0.69926
87039 | 3.96 | 0.8 | 365 | 3.6216 | 0.25984 | 3 | 0.88143
87043 | 8.1 | 0.8 | 365 | 7.4078 | 0.84967 | 8 | 0.25748
87044 | 10.08 | 0.8 | 365 | 9.2186 | 0.47959 | 9 | 0.69819
87045 | 5.355 | 0.8 | 365 | 4.8974 | 0.81728 | 5 | 0.71467
87046 | 5.9 | 0.8 | 365 | 5.3958 | 0.81643 | 6 | 0.21224
87047 | 4.13 | 0.8 | 365 | 3.7771 | 0.5715 | 4 | 0.34857
87048 | 12.685 | 0.8 | 365 | 11.601 | 0.25532 | 11 | 0.85631
87052 | 3.54 | 0.8 | 365 | 3.2375 | 0.48986 | 3 | 0.72734
87053 | 10.03 | 0.8 | 365 | 9.1729 | 0.38793 | 9 | 0.5608
87054 | 5.015 | 0.8 | 365 | 4.5864 | 0.19396 | 4 | 0.7804
87055 | 10.03 | 0.8 | 365 | 9.1729 | 0.38793 | 9 | 0.5608
87056 | 2.36 | 0.8 | 365 | 2.1583 | 0.32657 | 2 | 0.48489
87057 | 11.31 | 0.8 | 365 | 10.3435 | 0.73454 | 11 | 0.078034
87059 | 7.67 | 0.8 | 365 | 7.0146 | 0.061356 | 7 | 0.075908
87060 | 3.835 | 0.8 | 365 | 3.5073 | 0.030678 | 3 | 0.53795
87062 | 7.965 | 0.8 | 365 | 7.2843 | 0.60218 | 7 | 0.88652
87063 | 4.425 | 0.8 | 365 | 4.0469 | 0.11232 | 4 | 0.15918
86617 | 7.98 | 0.8 | 365 | 7.2981 | 0.62968 | 7 | 0.92774
86680 | 4.9 | 0.8 | 365 | 4.4813 | 0.98313 | 5 | 0.4644
86720 | 5.31 | 0.8 | 365 | 4.8562 | 0.73478 | 5 | 0.59101
86792 | 7.44 | 0.8 | 365 | 6.8042 | 0.6397 | 7 | 0.44391
86804 | 13.275 | 0.8 | 365 | 12.1406 | 0.33696 | 12 | 0.47753
86810 | 13.275 | 0.8 | 365 | 12.1406 | 0.33696 | 12 | 0.47753
86814 | 10.62 | 0.8 | 365 | 9.7125 | 0.46957 | 10 | 0.18203
86850 | 12.73 | 0.8 | 365 | 11.6421 | 0.33782 | 11 | 0.97996
86852 | 3.245 | 0.8 | 365 | 2.9677 | 0.94904 | 3 | 0.91673
86907 | 6.213 | 0.8 | 365 | 5.6821 | 0.39025 | 6 | 0.07231
86920 | 6.9 | 0.8 | 365 | 6.3104 | 0.64972 | 6 | 0.96007
86932 | 5.31 | 0.8 | 365 | 4.8562 | 0.73478 | 5 | 0.59101
87008 | 13.41 | 0.8 | 365 | 12.264 | 0.58446 | 12 | 0.84849
87012 | 15.37 | 0.8 | 365 | 14.0565 | 0.17771 | 14 | 0.23425
34389 | 2776.32 | 1 | 365 | 3173.8335 | 0.25933 | 3174 | 0.092831
34851 | 658.275 | 0.9 | 365 | 677.2741 | 0.66217 | 677 | 0.9363
64826 | 1291.5 | 0.8 | 365 | 1181.1336 | 0.69765 | 1181 | 0.83123
78641 | 229.5 | 0.7 | 365 | 183.6519 | 0.14811 | 183 | 0.79998
78642 | 171 | 0.7 | 365 | 136.8386 | 0.30644 | 137 | 0.14508
81896 | 74.93 | 0.6 | 365 | 51.3951 | 0.44093 | 51 | 0.83602
81971 | 766.26 | 0.65 | 365 | 569.3825 | 0.38289 | 569 | 0.76541
85874 | 4.64 | 0.8 | 365 | 4.2435 | 0.50648 | 4 | 0.74996
86209 | 13.275 | 0.8 | 365 | 12.1406 | 0.33696 | 12 | 0.47753
86404 | 5.56 | 0.8 | 365 | 5.0849 | 0.19311 | 5 | 0.27797
86532 | 6.195 | 0.8 | 365 | 5.6656 | 0.35725 | 6 | 0.022849
86653 | 5.015 | 0.8 | 365 | 4.5864 | 0.19396 | 4 | 0.7804
86657 | 9.6 | 0.8 | 365 | 8.7796 | 0.59961 | 9 | 0.37923
86661 | 5.76 | 0.8 | 365 | 5.2678 | 0.55977 | 5 | 0.82754
86682 | 11.61 | 1 | 365 | 13.2723 | 0.60566 | 13 | 0.87798
86690 | 8.829 | 0.8 | 365 | 8.0745 | 0.18614 | 8 | 0.26065
86695 | 7.25 | 0.8 | 365 | 6.6304 | 0.29137 | 6 | 0.92182
86714 | 4.06 | 0.8 | 365 | 3.713 | 0.44317 | 4 | 0.15622
86716 | 7.8 | 0.8 | 365 | 7.1334 | 0.29968 | 7 | 0.43313
86717 | 16.32 | 0.8 | 365 | 14.9254 | 0.91934 | 15 | 0.8447
86726 | 4.32 | 0.8 | 365 | 3.9508 | 0.91982 | 4 | 0.87065
86727 | 4.74 | 0.8 | 365 | 4.3349 | 0.68981 | 5 | 0.024746
86728 | 5.175 | 0.8 | 365 | 4.7328 | 0.48729 | 5 | 0.22006
86729 | 12.24 | 0.8 | 365 | 11.194 | 0.4395 | 11 | 0.63352
86730 | 10.72 | 0.8 | 365 | 9.8039 | 0.6529 | 10 | 0.45681
86731 | 8.96 | 0.8 | 365 | 8.1943 | 0.4263 | 8 | 0.62062
86744 | 7.59 | 0.8 | 365 | 6.9414 | 0.91469 | 7 | 0.85608
86803 | 4.64 | 0.8 | 365 | 4.2435 | 0.50648 | 4 | 0.74996
86855 | 5.22 | 0.8 | 365 | 4.7739 | 0.56979 | 5 | 0.34371
86963 | 8.4 | 0.8 | 365 | 7.6822 | 0.39966 | 8 | 0.081829
87040 | 8.41 | 0.8 | 365 | 7.6913 | 0.41799 | 8 | 0.10931
87050 | 4.32 | 0.8 | 365 | 3.9508 | 0.91982 | 4 | 0.87065
87066 | 7.125 | 0.8 | 365 | 6.5161 | 0.062211 | 6 | 0.57834
87067 | 11.97 | 0.8 | 365 | 10.9471 | 0.94451 | 11 | 0.89161
87068 | 4.55 | 0.8 | 365 | 4.1612 | 0.34148 | 4 | 0.50266
87069 | 4.35 | 0.8 | 365 | 3.9783 | 0.97482 | 4 | 0.95309
87070 | 9.9 | 0.8 | 365 | 9.054 | 0.1496 | 9 | 0.20358
87071 | 8.96 | 0.8 | 365 | 8.1943 | 0.4263 | 8 | 0.62062
87072 | 2.32 | 0.8 | 365 | 2.1217 | 0.25324 | 2 | 0.37498
87073 | 5.015 | 0.8 | 365 | 4.5864 | 0.19396 | 4 | 0.7804
87074 | 4.13 | 0.8 | 365 | 3.7771 | 0.5715 | 4 | 0.34857
87076 | 11.02 | 0.8 | 365 | 10.0783 | 0.20289 | 10 | 0.28116
87077 | 8.99 | 0.8 | 365 | 8.2218 | 0.4813 | 8 | 0.70305
87078 | 7.35 | 0.8 | 365 | 6.7219 | 0.4747 | 7 | 0.1966
87080 | 10.325 | 0.8 | 365 | 9.4427 | 0.92875 | 10 | 0.37141
87083 | 6.195 | 0.8 | 365 | 5.6656 | 0.35725 | 6 | 0.022849
87084 | 7.965 | 0.8 | 365 | 7.2843 | 0.60218 | 7 | 0.88652
87086 | 9.44 | 0.8 | 365 | 8.6333 | 0.30628 | 8 | 0.93958
87087 | 10.08 | 0.8 | 365 | 9.2186 | 0.47959 | 9 | 0.69819
87088 | 5.9 | 0.8 | 365 | 5.3958 | 0.81643 | 6 | 0.21224
87089 | 8.26 | 0.8 | 365 | 7.5541 | 0.143 | 7 | 0.69713
87090 | 6.49 | 0.8 | 365 | 5.9354 | 0.89807 | 6 | 0.83346
87091 | 9.145 | 0.8 | 365 | 8.3635 | 0.76546 | 9 | 0.12897
87092 | 10.5 | 0.8 | 365 | 9.6027 | 0.24957 | 9 | 0.85229
87093 | 7.67 | 0.8 | 365 | 7.0146 | 0.061356 | 7 | 0.075908
87094 | 4.64 | 0.8 | 365 | 4.2435 | 0.50648 | 4 | 0.74996
87095 | 4.13 | 0.8 | 365 | 3.7771 | 0.5715 | 4 | 0.34857
87096 | 7.7 | 0.8 | 365 | 7.042 | 0.11635 | 7 | 0.15834
87097 | 10.915 | 0.8 | 365 | 9.9822 | 0.010391 | 9 | 0.99264
87098 | 10.8 | 0.8 | 365 | 9.8771 | 0.79956 | 10 | 0.67664
87100 | 11.505 | 0.8 | 365 | 10.5218 | 0.092034 | 10 | 0.61386
87101 | 9.92 | 0.8 | 365 | 9.0723 | 0.18626 | 9 | 0.25854
87102 | 12.25 | 0.8 | 365 | 11.2032 | 0.45784 | 11 | 0.661
87103 | 11.6 | 0.8 | 365 | 10.6087 | 0.2662 | 10 | 0.87491
87104 | 14.7 | 0.8 | 365 | 13.4438 | 0.9494 | 14 | 0.3932
87106 | 11.2 | 0.8 | 365 | 10.2429 | 0.53288 | 10 | 0.77577
87108 | 3.85 | 0.8 | 365 | 3.521 | 0.058177 | 3 | 0.57917
87109 | 15.4 | 0.8 | 365 | 14.084 | 0.23271 | 14 | 0.31669
87110 | 11.16 | 0.8 | 365 | 10.2063 | 0.45955 | 10 | 0.66586
87112 | 11.375 | 0.8 | 365 | 10.4029 | 0.85371 | 11 | 0.25664
87113 | 11.55 | 0.8 | 365 | 10.563 | 0.17453 | 10 | 0.73752
87114 | 7.25 | 0.8 | 365 | 6.6304 | 0.29137 | 6 | 0.92182
87115 | 24.85 | 0.8 | 365 | 22.7264 | 0.55733 | 23 | 0.28374
87116 | 8.4 | 0.8 | 365 | 7.6822 | 0.39966 | 8 | 0.081829
87117 | 11.05 | 0.8 | 365 | 10.1057 | 0.25789 | 10 | 0.3636
87120 | 10.08 | 0.8 | 365 | 9.2186 | 0.47959 | 9 | 0.69819
87121 | 4.69 | 0.8 | 365 | 4.2892 | 0.59814 | 4 | 0.88735
87122 | 11.88 | 0.8 | 365 | 10.8648 | 0.77952 | 11 | 0.6443
87123 | 12.915 | 0.8 | 365 | 11.8113 | 0.67698 | 12 | 0.48831
87124 | 12.81 | 0.8 | 365 | 11.7153 | 0.48448 | 12 | 0.19979
87125 | 6.1 | 0.8 | 365 | 5.5787 | 0.18309 | 5 | 0.7618
87126 | 12.675 | 0.8 | 365 | 11.5918 | 0.23699 | 11 | 0.82883
87128 | 10.23 | 0.8 | 365 | 9.3558 | 0.75459 | 10 | 0.11037
87129 | 8.76 | 0.8 | 365 | 8.0114 | 0.059645 | 8 | 0.07105
87130 | 7.04 | 0.8 | 365 | 6.4384 | 0.90638 | 7 | 0.34477
87131 | 6.6 | 0.8 | 365 | 6.036 | 0.099732 | 6 | 0.13572
87137 | 11.2 | 0.8 | 365 | 10.2429 | 0.53288 | 10 | 0.77577
87138 | 8.55 | 0.8 | 365 | 7.8194 | 0.67465 | 8 | 0.494
87139 | 4.35 | 0.8 | 365 | 3.9783 | 0.97482 | 4 | 0.95309
87140 | 6.93 | 0.8 | 365 | 6.3378 | 0.70472 | 7 | 0.042509
87142 | 10.15 | 0.8 | 365 | 9.2826 | 0.60792 | 9 | 0.89054
87143 | 8.75 | 0.8 | 365 | 8.0023 | 0.041312 | 8 | 0.043572
87145 | 7.67 | 0.8 | 365 | 7.0146 | 0.061356 | 7 | 0.075908
87146 | 12.96 | 0.8 | 365 | 11.8525 | 0.75947 | 12 | 0.61196
87147 | 8.7 | 0.8 | 365 | 7.9565 | 0.94965 | 8 | 0.90618
87148 | 7 | 0.8 | 365 | 6.4018 | 0.83305 | 7 | 0.23486
87149 | 9.45 | 0.8 | 365 | 8.6424 | 0.32462 | 8 | 0.96706
87150 | 5.95 | 0.8 | 365 | 5.4415 | 0.90809 | 6 | 0.34963
87151 | 5.22 | 0.8 | 365 | 4.7739 | 0.56979 | 5 | 0.34371
87152 | 4.55 | 0.8 | 365 | 4.1612 | 0.34148 | 4 | 0.50266
87154 | 8.64 | 0.8 | 365 | 7.9017 | 0.83965 | 8 | 0.74131
87155 | 9.36 | 0.8 | 365 | 8.5601 | 0.15962 | 8 | 0.71975
87156 | 6.48 | 0.8 | 365 | 5.9262 | 0.87974 | 6 | 0.80598
87157 | 7 | 0.8 | 365 | 6.4018 | 0.83305 | 7 | 0.23486
87158 | 10.73 | 0.8 | 365 | 9.8131 | 0.67123 | 10 | 0.48429
87160 | 4.97 | 0.8 | 365 | 4.5453 | 0.11147 | 4 | 0.65675
87161 | 10.275 | 0.8 | 365 | 9.3969 | 0.83708 | 10 | 0.23402
87162 | 8.64 | 0.8 | 365 | 7.9017 | 0.83965 | 8 | 0.74131
87163 | 11.73 | 0.8 | 365 | 10.7276 | 0.50452 | 11 | 0.23213
87164 | 10.075 | 0.8 | 365 | 9.214 | 0.47042 | 9 | 0.68446
87166 | 10.4 | 0.8 | 365 | 9.5113 | 0.066245 | 9 | 0.5775
87168 | 4.575 | 0.8 | 365 | 4.184 | 0.38731 | 4 | 0.57135
87169 | 5.76 | 0.8 | 365 | 5.2678 | 0.55977 | 5 | 0.82754
87170 | 5.2 | 0.8 | 365 | 4.7556 | 0.53312 | 5 | 0.28875
87171 | 5.23 | 0.8 | 365 | 4.7831 | 0.58812 | 5 | 0.37119
87172 | 5.04 | 0.8 | 365 | 4.6093 | 0.2398 | 4 | 0.8491
87174 | 7.54 | 0.8 | 365 | 6.8957 | 0.82303 | 7 | 0.71869
87175 | 7.245 | 0.8 | 365 | 6.6259 | 0.28221 | 6 | 0.90808
87176 | 10.08 | 0.8 | 365 | 9.2186 | 0.47959 | 9 | 0.69819
87177 | 12.18 | 0.8 | 365 | 11.1391 | 0.32951 | 11 | 0.46865
87178 | 3 | 0.8 | 365 | 2.7436 | 0.49988 | 3 | 0.24351
87179 | 7.245 | 0.8 | 365 | 6.6259 | 0.28221 | 6 | 0.90808
87181 | 6.5 | 0.8 | 365 | 5.9445 | 0.9164 | 6 | 0.86094
87183 | 9.3 | 0.8 | 365 | 8.5053 | 0.049623 | 8 | 0.55488
87184 | 8.4 | 0.8 | 365 | 7.6822 | 0.39966 | 8 | 0.081829
87185 | 5.76 | 0.8 | 365 | 5.2678 | 0.55977 | 5 | 0.82754
87187 | 11.16 | 0.8 | 365 | 10.2063 | 0.45955 | 10 | 0.66586
87188 | 9.145 | 0.8 | 365 | 8.3635 | 0.76546 | 9 | 0.12897
87189 | 10.075 | 0.8 | 365 | 9.214 | 0.47042 | 9 | 0.68446
58574 | 530.1 | 0.8 | 365 | 484.7998 | 0.82851 | 485 | 0.62829
84290 | 13.44 | 0.8 | 365 | 12.2915 | 0.63946 | 12 | 0.93093
86684 | 5.25 | 0.8 | 365 | 4.8014 | 0.62479 | 5 | 0.42614
86742 | 6.4 | 0.8 | 365 | 5.8531 | 0.73307 | 6 | 0.58616
86749 | 7.92 | 0.8 | 365 | 7.2432 | 0.51968 | 7 | 0.76287
86795 | 11.8 | 0.8 | 365 | 10.7916 | 0.63286 | 11 | 0.42447
86797 | 12.95 | 0.8 | 365 | 11.8433 | 0.74114 | 12 | 0.58449
86820 | 11.5 | 0.8 | 365 | 10.5173 | 0.082867 | 10 | 0.60012
86845 | 11.16 | 0.8 | 365 | 10.2063 | 0.45955 | 10 | 0.66586
86880 | 12.6 | 0.8 | 365 | 11.5233 | 0.099489 | 11 | 0.62274
86891 | 9.76 | 0.8 | 365 | 8.9259 | 0.89294 | 9 | 0.81889
86897 | 12 | 0.8 | 365 | 10.9745 | 0.99951 | 11 | 0.97404
86934 | 8.26 | 0.8 | 365 | 7.5541 | 0.143 | 7 | 0.69713
86966 | 3.105 | 0.8 | 365 | 2.8397 | 0.69237 | 3 | 0.53203
86994 | 13.325 | 0.8 | 365 | 12.1863 | 0.42863 | 12 | 0.61493
87010 | 8.85 | 0.8 | 365 | 8.0937 | 0.22464 | 8 | 0.31836
87058 | 7.67 | 0.8 | 365 | 7.0146 | 0.061356 | 7 | 0.075908
87061 | 10.545 | 0.8 | 365 | 9.6439 | 0.33207 | 9 | 0.97594
87127 | 10.5 | 0.8 | 365 | 9.6027 | 0.24957 | 9 | 0.85229
87186 | 9.05 | 0.8 | 365 | 8.2766 | 0.5913 | 8 | 0.86792
87190 | 10.725 | 0.8 | 365 | 9.8085 | 0.66207 | 10 | 0.47055
87191 | 6.48 | 0.8 | 365 | 5.9262 | 0.87974 | 6 | 0.80598
87192 | 15.08 | 0.8 | 365 | 13.7913 | 0.64606 | 14 | 0.43738
87193 | 9.735 | 0.8 | 365 | 8.9031 | 0.84711 | 9 | 0.75019
87194 | 10.385 | 0.8 | 365 | 9.4975 | 0.038746 | 9 | 0.53629
87195 | 4.55 | 0.8 | 365 | 4.1612 | 0.34148 | 4 | 0.50266
87196 | 8.125 | 0.8 | 365 | 7.4307 | 0.8955 | 8 | 0.32617
87197 | 3.54 | 0.8 | 365 | 3.2375 | 0.48986 | 3 | 0.72734
87198 | 10.5 | 0.8 | 365 | 9.6027 | 0.24957 | 9 | 0.85229
87200 | 11.8 | 0.8 | 365 | 10.7916 | 0.63286 | 11 | 0.42447
87203 | 10.5 | 0.8 | 365 | 9.6027 | 0.24957 | 9 | 0.85229
87204 | 9.81 | 0.8 | 365 | 8.9717 | 0.9846 | 9 | 0.95628
87208 | 6.3 | 0.8 | 365 | 5.7616 | 0.54974 | 6 | 0.31137
87209 | 14 | 0.8 | 365 | 12.8036 | 0.6661 | 13 | 0.46972
87210 | 6.785 | 0.8 | 365 | 6.2052 | 0.43889 | 6 | 0.64407
87211 | 10.56 | 0.8 | 365 | 9.6576 | 0.35957 | 10 | 0.017157
87212 | 9.9 | 0.8 | 365 | 9.054 | 0.1496 | 9 | 0.20358
87213 | 7.375 | 0.8 | 365 | 6.7448 | 0.52053 | 7 | 0.2653
87215 | 6.405 | 0.8 | 365 | 5.8577 | 0.74224 | 6 | 0.59989
87216 | 7.965 | 0.8 | 365 | 7.2843 | 0.60218 | 7 | 0.88652
87217 | 12.3 | 0.8 | 365 | 11.2489 | 0.5495 | 11 | 0.79839
87218 | 8.06 | 0.8 | 365 | 7.3712 | 0.77634 | 8 | 0.14756
87220 | 13.86 | 0.8 | 365 | 12.6756 | 0.40944 | 13 | 0.085018
87221 | 10.03 | 0.8 | 365 | 9.1729 | 0.38793 | 9 | 0.5608
87222 | 6.71 | 0.8 | 365 | 6.1366 | 0.30139 | 6 | 0.43798
87225 | 7.67 | 0.8 | 365 | 7.0146 | 0.061356 | 7 | 0.075908
87226 | 6.195 | 0.8 | 365 | 5.6656 | 0.35725 | 6 | 0.022849
87230 | 3.6 | 0.8 | 365 | 3.2924 | 0.59985 | 3 | 0.89221
87231 | 2.01 | 0.8 | 365 | 1.8382 | 0.68492 | 2 | 0.52315
87232 | 6.38 | 0.8 | 365 | 5.8348 | 0.69641 | 6 | 0.5312
87233 | 5.4 | 0.8 | 365 | 4.9385 | 0.89978 | 5 | 0.83832
87234 | 10.075 | 0.8 | 365 | 9.214 | 0.47042 | 9 | 0.68446
87236 | 8.505 | 0.8 | 365 | 7.7782 | 0.59216 | 8 | 0.37035
87237 | 5.2 | 0.8 | 365 | 4.7556 | 0.53312 | 5 | 0.28875
87238 | 8.7 | 0.8 | 365 | 7.9565 | 0.94965 | 8 | 0.90618
87239 | 5.2 | 0.8 | 365 | 4.7556 | 0.53312 | 5 | 0.28875
87240 | 9.765 | 0.8 | 365 | 8.9305 | 0.9021 | 9 | 0.83263
87241 | 14.805 | 0.8 | 365 | 13.5398 | 0.1419 | 13 | 0.68172
87242 | 10.075 | 0.8 | 365 | 9.214 | 0.47042 | 9 | 0.68446
87243 | 5.31 | 0.8 | 365 | 4.8562 | 0.73478 | 5 | 0.59101
87244 | 9.57 | 0.8 | 365 | 8.7522 | 0.54461 | 9 | 0.2968
87245 | 12.025 | 0.8 | 365 | 10.9974 | 0.045346 | 11 | 0.042738
87246 | 3.72 | 0.8 | 365 | 3.4021 | 0.81985 | 4 | 0.22195
87247 | 9.15 | 0.8 | 365 | 8.3681 | 0.77463 | 9 | 0.14271
87248 | 12.98 | 0.8 | 365 | 11.8708 | 0.79614 | 12 | 0.66692
87249 | 5.04 | 0.8 | 365 | 4.6093 | 0.2398 | 4 | 0.8491
87250 | 13.275 | 0.8 | 365 | 12.1406 | 0.33696 | 12 | 0.47753
87251 | 11.47 | 0.8 | 365 | 10.4898 | 0.027868 | 10 | 0.51769
87252 | 5.95 | 0.8 | 365 | 5.4415 | 0.90809 | 6 | 0.34963
87253 | 8.1 | 0.8 | 365 | 7.4078 | 0.84967 | 8 | 0.25748
87254 | 6.7 | 0.8 | 365 | 6.1274 | 0.28306 | 6 | 0.41051
87255 | 7.68 | 0.8 | 365 | 7.0237 | 0.079689 | 7 | 0.10339
87256 | 9.75 | 0.8 | 365 | 8.9168 | 0.8746 | 9 | 0.79141
87258 | 7.93 | 0.8 | 365 | 7.2523 | 0.53801 | 7 | 0.79035
87259 | 7.44 | 0.8 | 365 | 6.8042 | 0.6397 | 7 | 0.44391
87261 | 13.3 | 0.8 | 365 | 12.1634 | 0.38279 | 12 | 0.54623
87263 | 2.6 | 0.8 | 365 | 2.3778 | 0.76656 | 3 | 0.14438
87264 | 6.5 | 0.8 | 365 | 5.9445 | 0.9164 | 6 | 0.86094
87265 | 5.605 | 0.8 | 365 | 5.126 | 0.27561 | 5 | 0.40163
87268 | 8.7 | 0.8 | 365 | 7.9565 | 0.94965 | 8 | 0.90618
87271 | 5.94 | 0.8 | 365 | 5.4324 | 0.88976 | 6 | 0.32215
87272 | 5.6 | 0.8 | 365 | 5.1214 | 0.26644 | 5 | 0.38789
87274 | 3.96 | 0.8 | 365 | 3.6216 | 0.25984 | 3 | 0.88143
87276 | 11.88 | 0.8 | 365 | 10.8648 | 0.77952 | 11 | 0.6443
87280 | 8.68 | 0.8 | 365 | 7.9382 | 0.91298 | 8 | 0.85122
87281 | 3.84 | 0.8 | 365 | 3.5118 | 0.039844 | 3 | 0.55169
87282 | 8.68 | 0.8 | 365 | 7.9382 | 0.91298 | 8 | 0.85122
87283 | 7.44 | 0.8 | 365 | 6.8042 | 0.6397 | 7 | 0.44391
87284 | 7.25 | 0.8 | 365 | 6.6304 | 0.29137 | 6 | 0.92182
87286 | 7.705 | 0.8 | 365 | 7.0466 | 0.12552 | 7 | 0.17208
87287 | 6.48 | 0.8 | 365 | 5.9262 | 0.87974 | 6 | 0.80598
87288 | 6.7 | 0.8 | 365 | 6.1274 | 0.28306 | 6 | 0.41051
87290 | 9.425 | 0.8 | 365 | 8.6196 | 0.27878 | 8 | 0.89836
87292 | 7.83 | 0.8 | 365 | 7.1609 | 0.35468 | 7 | 0.51556
87293 | 8.64 | 0.8 | 365 | 7.9017 | 0.83965 | 8 | 0.74131
87294 | 7.475 | 0.8 | 365 | 6.8362 | 0.70386 | 7 | 0.54008
87297 | 9.425 | 0.8 | 365 | 8.6196 | 0.27878 | 8 | 0.89836
87298 | 4.03 | 0.8 | 365 | 3.6856 | 0.38817 | 4 | 0.073782
87302 | 6.51 | 0.8 | 365 | 5.9537 | 0.93474 | 6 | 0.88842
87309 | 9.81 | 0.8 | 365 | 8.9717 | 0.9846 | 9 | 0.95628
87311 | 8.68 | 0.8 | 365 | 7.9382 | 0.91298 | 8 | 0.85122
87313 | 5.58 | 0.8 | 365 | 5.1032 | 0.22977 | 5 | 0.33293
87315 | 5.58 | 0.8 | 365 | 5.1032 | 0.22977 | 5 | 0.33293
87316 | 2.88 | 0.8 | 365 | 2.6339 | 0.27988 | 2 | 0.91377
87318 | 11.59 | 0.8 | 365 | 10.5996 | 0.24786 | 10 | 0.84743
87319 | 3.05 | 0.8 | 365 | 2.7894 | 0.59154 | 3 | 0.3809
87322 | 3.84 | 0.8 | 365 | 3.5118 | 0.039844 | 3 | 0.55169
87323 | 7.521 | 0.8 | 365 | 6.8783 | 0.7882 | 7 | 0.66648
87326 | 6.9 | 0.8 | 365 | 6.3104 | 0.64972 | 6 | 0.96007
80158 | 3876.48 | 0.65 | 365 | 2880.4844 | 0.21233 | 2880 | 0.6967
64825 | 1121.4 | 0.8 | 365 | 1025.5696 | 0.85455 | 1026 | 0.42419
87099 | 9.1 | 0.8 | 365 | 8.3224 | 0.68296 | 9 | 0.0053149
87111 | 5.58 | 0.8 | 365 | 5.1032 | 0.22977 | 5 | 0.33293
87119 | 18.56 | 0.8 | 365 | 16.9739 | 0.025914 | 16 | 0.99985
87173 | 9.05 | 0.8 | 365 | 8.2766 | 0.5913 | 8 | 0.86792
87182 | 5.04 | 0.8 | 365 | 4.6093 | 0.2398 | 4 | 0.8491
87118 | 6.3 | 0.8 | 365 | 5.7616 | 0.54974 | 6 | 0.31137
87165 | 9.57 | 0.8 | 365 | 8.7522 | 0.54461 | 9 | 0.2968
87199 | 8.64 | 0.8 | 365 | 7.9017 | 0.83965 | 8 | 0.74131
87201 | 11.52 | 0.8 | 365 | 10.5355 | 0.11953 | 10 | 0.65508
87285 | 4.8 | 0.8 | 365 | 4.3898 | 0.79981 | 5 | 0.18962
87300 | 11.655 | 0.8 | 365 | 10.659 | 0.36703 | 11 | 0.026038
87301 | 8.505 | 0.8 | 365 | 7.7782 | 0.59216 | 8 | 0.37035
27821 | 680.4 | 0.7 | 365 | 544.4738 | 0.45087 | 544 | 0.92464
45118 | 834.48 | 0.7 | 365 | 667.7726 | 0.6154 | 668 | 0.388
51607 | 62.92 | 0.7 | 365 | 50.3502 | 0.93194 | 51 | 0.28216
58571 | 998.82 | 0.7 | 365 | 799.2817 | 0.23833 | 799 | 0.52006
81453 | 74.88 | 0.6 | 365 | 51.3608 | 0.95772 | 52 | 0.31851
82046 | 71.76 | 0.55 | 365 | 45.119 | 0.4455 | 45 | 0.56453
86229 | 5.31 | 0.8 | 365 | 4.8562 | 0.73478 | 5 | 0.59101
86390 | 5.9 | 0.8 | 365 | 5.3958 | 0.81643 | 6 | 0.21224
86543 | 10.27 | 0.8 | 365 | 9.3924 | 0.82792 | 10 | 0.22028
86757 | 8.4 | 0.8 | 365 | 7.6822 | 0.39966 | 8 | 0.081829
86856 | 5.4 | 0.8 | 365 | 4.9385 | 0.89978 | 5 | 0.83832
86984 | 4.96 | 0.8 | 365 | 4.5361 | 0.093132 | 4 | 0.62927
87295 | 11.31 | 0.8 | 365 | 10.3435 | 0.73454 | 11 | 0.078034
87299 | 6.195 | 0.8 | 365 | 5.6656 | 0.35725 | 6 | 0.022849
87303 | 10.325 | 0.8 | 365 | 9.4427 | 0.92875 | 10 | 0.37141
87304 | 13.275 | 0.8 | 365 | 12.1406 | 0.33696 | 12 | 0.47753
87306 | 12.685 | 0.8 | 365 | 11.601 | 0.25532 | 11 | 0.85631
87307 | 7.83 | 0.8 | 365 | 7.1609 | 0.35468 | 7 | 0.51556
87308 | 7.375 | 0.8 | 365 | 6.7448 | 0.52053 | 7 | 0.2653
87310 | 5.8 | 0.8 | 365 | 5.3044 | 0.6331 | 5 | 0.93745
87312 | 4.13 | 0.8 | 365 | 3.7771 | 0.5715 | 4 | 0.34857
87314 | 3.54 | 0.8 | 365 | 3.2375 | 0.48986 | 3 | 0.72734
87317 | 7.54 | 0.8 | 365 | 6.8957 | 0.82303 | 7 | 0.71869
87320 | 12.685 | 0.8 | 365 | 11.601 | 0.25532 | 11 | 0.85631
87325 | 8.7 | 0.8 | 365 | 7.9565 | 0.94965 | 8 | 0.90618
87327 | 4.35 | 0.8 | 365 | 3.9783 | 0.97482 | 4 | 0.95309
87330 | 10.22 | 0.8 | 365 | 9.3466 | 0.73625 | 10 | 0.082892
87331 | 3.24 | 0.8 | 365 | 2.9631 | 0.93987 | 3 | 0.90299
87332 | 6.93 | 0.8 | 365 | 6.3378 | 0.70472 | 7 | 0.042509
87333 | 12.395 | 0.8 | 365 | 11.3358 | 0.72366 | 12 | 0.059437
87334 | 8.64 | 0.8 | 365 | 7.9017 | 0.83965 | 8 | 0.74131
87335 | 6.48 | 0.8 | 365 | 5.9262 | 0.87974 | 6 | 0.80598
87336 | 3.48 | 0.8 | 365 | 3.1826 | 0.37986 | 3 | 0.56247
87339 | 2.95 | 0.8 | 365 | 2.6979 | 0.40821 | 3 | 0.10612
87340 | 5.605 | 0.8 | 365 | 5.126 | 0.27561 | 5 | 0.40163
87341 | 5.31 | 0.8 | 365 | 4.8562 | 0.73478 | 5 | 0.59101
87342 | 8.26 | 0.8 | 365 | 7.5541 | 0.143 | 7 | 0.69713
87343 | 7.08 | 0.8 | 365 | 6.475 | 0.97971 | 7 | 0.45468
87345 | 4.13 | 0.8 | 365 | 3.7771 | 0.5715 | 4 | 0.34857
87346 | 2.655 | 0.8 | 365 | 2.4281 | 0.86739 | 3 | 0.29551
87347 | 2.36 | 0.8 | 365 | 2.1583 | 0.32657 | 2 | 0.48489
87348 | 5.22 | 0.8 | 365 | 4.7739 | 0.56979 | 5 | 0.34371
87349 | 7.965 | 0.8 | 365 | 7.2843 | 0.60218 | 7 | 0.88652
87350 | 7.375 | 0.8 | 365 | 6.7448 | 0.52053 | 7 | 0.2653
87352 | 10.5 | 0.8 | 365 | 9.6027 | 0.24957 | 9 | 0.85229
87353 | 11.16 | 0.8 | 365 | 10.2063 | 0.45955 | 10 | 0.66586
87354 | 11.2 | 0.8 | 365 | 10.2429 | 0.53288 | 10 | 0.77577
87355 | 12.48 | 0.8 | 365 | 11.4135 | 0.87949 | 12 | 0.293
87356 | 4.48 | 0.8 | 365 | 4.0972 | 0.21315 | 4 | 0.31031
87358 | 4.13 | 0.8 | 365 | 3.7771 | 0.5715 | 4 | 0.34857
87359 | 7.7 | 0.8 | 365 | 7.042 | 0.11635 | 7 | 0.15834
87360 | 3.84 | 0.8 | 365 | 3.5118 | 0.039844 | 3 | 0.55169
87361 | 44.1 | 0.65 | 365 | 32.7693 | 0.68917 | 33 | 0.45843
87363 | 5.76 | 0.8 | 365 | 5.2678 | 0.55977 | 5 | 0.82754
87364 | 11.16 | 0.8 | 365 | 10.2063 | 0.45955 | 10 | 0.66586
87365 | 9.1 | 0.8 | 365 | 8.3224 | 0.68296 | 9 | 0.0053149
87366 | 6.175 | 0.8 | 365 | 5.6473 | 0.32058 | 5 | 0.96789
87367 | 7.7 | 0.8 | 365 | 7.042 | 0.11635 | 7 | 0.15834
87368 | 8.25 | 0.8 | 365 | 7.545 | 0.12467 | 7 | 0.66965
87370 | 7.25 | 0.8 | 365 | 6.6304 | 0.29137 | 6 | 0.92182
87372 | 8.91 | 0.8 | 365 | 8.1486 | 0.33464 | 8 | 0.48323
87373 | 11.9 | 0.8 | 365 | 10.8831 | 0.81618 | 11 | 0.69926
87374 | 11.02 | 0.8 | 365 | 10.0783 | 0.20289 | 10 | 0.28116
87375 | 4.64 | 0.8 | 365 | 4.2435 | 0.50648 | 4 | 0.74996
87376 | 7.965 | 0.8 | 365 | 7.2843 | 0.60218 | 7 | 0.88652
87379 | 8.28 | 0.8 | 365 | 7.5724 | 0.17966 | 7 | 0.75209
87384 | 5.605 | 0.8 | 365 | 5.126 | 0.27561 | 5 | 0.40163
87389 | 8.04 | 0.8 | 365 | 7.3529 | 0.73967 | 8 | 0.092608
87397 | 8.64 | 0.8 | 365 | 7.9017 | 0.83965 | 8 | 0.74131
87398 | 9.24 | 0.8 | 365 | 8.4504 | 0.93963 | 9 | 0.39001
87399 | 7.965 | 0.8 | 365 | 7.2843 | 0.60218 | 7 | 0.88652
87401 | 7.7 | 0.8 | 365 | 7.042 | 0.11635 | 7 | 0.15834
87402 | 4.72 | 0.8 | 365 | 4.3166 | 0.65314 | 4 | 0.96979
87403 | 11.88 | 0.8 | 365 | 10.8648 | 0.77952 | 11 | 0.6443
87405 | 9.61 | 0.8 | 365 | 8.7888 | 0.61794 | 9 | 0.40671
87406 | 4.425 | 0.8 | 365 | 4.0469 | 0.11232 | 4 | 0.15918
87407 | 9.86 | 0.8 | 365 | 9.0174 | 0.076267 | 9 | 0.093671
87409 | 12.685 | 0.8 | 365 | 11.601 | 0.25532 | 11 | 0.85631
87410 | 8.55 | 0.8 | 365 | 7.8194 | 0.67465 | 8 | 0.494
87411 | 6.785 | 0.8 | 365 | 6.2052 | 0.43889 | 6 | 0.64407
87419 | 3.54 | 0.8 | 365 | 3.2375 | 0.48986 | 3 | 0.72734
87420 | 11.21 | 0.8 | 365 | 10.252 | 0.55121 | 10 | 0.80325
87421 | 7.08 | 0.8 | 365 | 6.475 | 0.97971 | 7 | 0.45468
87422 | 4.72 | 0.8 | 365 | 4.3166 | 0.65314 | 4 | 0.96979
87423 | 6.49 | 0.8 | 365 | 5.9354 | 0.89807 | 6 | 0.83346
87424 | 7.67 | 0.8 | 365 | 7.0146 | 0.061356 | 7 | 0.075908
87425 | 9.24 | 0.8 | 365 | 8.4504 | 0.93963 | 9 | 0.39001
87426 | 3.835 | 0.8 | 365 | 3.5073 | 0.030678 | 3 | 0.53795
87427 | 2.36 | 0.8 | 365 | 2.1583 | 0.32657 | 2 | 0.48489
87432 | 11.505 | 0.8 | 365 | 10.5218 | 0.092034 | 10 | 0.61386
87436 | 8.7 | 0.8 | 365 | 7.9565 | 0.94965 | 8 | 0.90618
87440 | 7.08 | 0.8 | 365 | 6.475 | 0.97971 | 7 | 0.45468
87441 | 7.67 | 0.8 | 365 | 7.0146 | 0.061356 | 7 | 0.075908
87442 | 6.195 | 0.8 | 365 | 5.6656 | 0.35725 | 6 | 0.022849
87448 | 10.73 | 0.8 | 365 | 9.8131 | 0.67123 | 10 | 0.48429
87449 | 3.54 | 0.8 | 365 | 3.2375 | 0.48986 | 3 | 0.72734
87450 | 4.02 | 0.8 | 365 | 3.6765 | 0.36984 | 4 | 0.046304
87451 | 7.68 | 0.8 | 365 | 7.0237 | 0.079689 | 7 | 0.10339
87452 | 4.69 | 0.8 | 365 | 4.2892 | 0.59814 | 4 | 0.88735
87453 | 5.67 | 0.8 | 365 | 5.1855 | 0.39477 | 5 | 0.58023
87454 | 13.05 | 0.8 | 365 | 11.9348 | 0.92447 | 12 | 0.85927
87455 | 6.785 | 0.8 | 365 | 6.2052 | 0.43889 | 6 | 0.64407
87456 | 8.85 | 0.8 | 365 | 8.0937 | 0.22464 | 8 | 0.31836
87457 | 6.785 | 0.8 | 365 | 6.2052 | 0.43889 | 6 | 0.64407
87458 | 8.26 | 0.8 | 365 | 7.5541 | 0.143 | 7 | 0.69713
87460 | 2.36 | 0.8 | 365 | 2.1583 | 0.32657 | 2 | 0.48489
87461 | 11.8 | 0.8 | 365 | 10.7916 | 0.63286 | 11 | 0.42447
87463 | 3.245 | 0.8 | 365 | 2.9677 | 0.94904 | 3 | 0.91673
87465 | 5.985 | 0.8 | 365 | 5.4735 | 0.97226 | 6 | 0.4458
87466 | 11.88 | 0.8 | 365 | 10.8648 | 0.77952 | 11 | 0.6443
87467 | 5.605 | 0.8 | 365 | 5.126 | 0.27561 | 5 | 0.40163
87469 | 7.965 | 0.8 | 365 | 7.2843 | 0.60218 | 7 | 0.88652
87471 | 4.13 | 0.8 | 365 | 3.7771 | 0.5715 | 4 | 0.34857
85843 | 7.36 | 0.8 | 365 | 6.731 | 0.49304 | 7 | 0.22408
35161 | 105.4 | 0.7 | 365 | 84.3438 | 0.075428 | 84 | 0.41925
81931 | 114.985 | 0.6 | 365 | 78.8691 | 0.10088 | 78 | 0.97001
81944 | 42 | 0.6 | 365 | 28.8081 | 0.74872 | 29 | 0.55686
82515 | 275.2 | 0.6 | 365 | 188.7619 | 0.39163 | 189 | 0.15352
86332 | 11.7 | 0.8 | 365 | 10.7002 | 0.44953 | 11 | 0.14969
86578 | 8.76 | 0.8 | 365 | 8.0114 | 0.059645 | 8 | 0.07105
86790 | 4.06 | 0.8 | 365 | 3.713 | 0.44317 | 4 | 0.15622
87075 | 7.08 | 0.8 | 365 | 6.475 | 0.97971 | 7 | 0.45468
87085 | 8.05 | 0.8 | 365 | 7.3621 | 0.75801 | 8 | 0.12009
87144 | 7.035 | 0.8 | 365 | 6.4338 | 0.89721 | 7 | 0.33103
87167 | 10.08 | 0.8 | 365 | 9.2186 | 0.47959 | 9 | 0.69819
87180 | 12.87 | 0.8 | 365 | 11.7702 | 0.59448 | 12 | 0.36466
87202 | 7.8 | 0.8 | 365 | 7.1334 | 0.29968 | 7 | 0.43313
87214 | 10.64 | 0.8 | 365 | 9.7307 | 0.50624 | 10 | 0.23698
87227 | 7.08 | 0.8 | 365 | 6.475 | 0.97971 | 7 | 0.45468
87257 | 9.9 | 0.8 | 365 | 9.054 | 0.1496 | 9 | 0.20358
87262 | 9.9 | 0.8 | 365 | 9.054 | 0.1496 | 9 | 0.20358
87279 | 6.785 | 0.8 | 365 | 6.2052 | 0.43889 | 6 | 0.64407
87289 | 10.78 | 0.8 | 365 | 9.8588 | 0.7629 | 10 | 0.62168
87291 | 5.9 | 0.8 | 365 | 5.3958 | 0.81643 | 6 | 0.21224
87429 | 8.85 | 0.8 | 365 | 8.0937 | 0.22464 | 8 | 0.31836
87430 | 8.555 | 0.8 | 365 | 7.8239 | 0.68382 | 8 | 0.50774
87431 | 7.83 | 0.8 | 365 | 7.1609 | 0.35468 | 7 | 0.51556
87433 | 4.425 | 0.8 | 365 | 4.0469 | 0.11232 | 4 | 0.15918
87438 | 4.72 | 0.8 | 365 | 4.3166 | 0.65314 | 4 | 0.96979
87439 | 4.13 | 0.8 | 365 | 3.7771 | 0.5715 | 4 | 0.34857
87447 | 4.13 | 0.8 | 365 | 3.7771 | 0.5715 | 4 | 0.34857
87470 | 3.54 | 0.8 | 365 | 3.2375 | 0.48986 | 3 | 0.72734
87472 | 9.36 | 0.8 | 365 | 8.5601 | 0.15962 | 8 | 0.71975
87475 | 8.7 | 0.8 | 365 | 7.9565 | 0.94965 | 8 | 0.90618
87477 | 10.5 | 0.8 | 365 | 9.6027 | 0.24957 | 9 | 0.85229
87484 | 5.51 | 0.8 | 365 | 5.0391 | 0.10144 | 5 | 0.14058
87485 | 8.85 | 0.8 | 365 | 8.0937 | 0.22464 | 8 | 0.31836
87486 | 10.915 | 0.8 | 365 | 9.9822 | 0.010391 | 9 | 0.99264
87488 | 7.25 | 0.8 | 365 | 6.6304 | 0.29137 | 6 | 0.92182
87489 | 11.84 | 0.8 | 365 | 10.8282 | 0.70619 | 11 | 0.53439
87490 | 10.88 | 0.8 | 365 | 9.9502 | 0.94623 | 10 | 0.89646
87491 | 8.64 | 0.8 | 365 | 7.9017 | 0.83965 | 8 | 0.74131
87492 | 12 | 0.8 | 365 | 10.9745 | 0.99951 | 11 | 0.97404
87493 | 11.55 | 0.8 | 365 | 10.563 | 0.17453 | 10 | 0.73752
87495 | 2.36 | 0.8 | 365 | 2.1583 | 0.32657 | 2 | 0.48489
87496 | 6.3 | 0.8 | 365 | 5.7616 | 0.54974 | 6 | 0.31137
87497 | 7 | 0.8 | 365 | 6.4018 | 0.83305 | 7 | 0.23486
87498 | 10.85 | 0.8 | 365 | 9.9228 | 0.89123 | 10 | 0.81403
87499 | 7.2 | 0.8 | 365 | 6.5847 | 0.19971 | 6 | 0.78442
87500 | 10.15 | 0.8 | 365 | 9.2826 | 0.60792 | 9 | 0.89054
87504 | 8.05 | 0.8 | 365 | 7.3621 | 0.75801 | 8 | 0.12009
87505 | 3.835 | 0.8 | 365 | 3.5073 | 0.030678 | 3 | 0.53795
87506 | 11.89 | 0.8 | 365 | 10.8739 | 0.79785 | 11 | 0.67178
87509 | 10.24 | 0.8 | 365 | 9.3649 | 0.77292 | 10 | 0.13785
87510 | 13.3 | 0.8 | 365 | 12.1634 | 0.38279 | 12 | 0.54623
87511 | 2.9 | 0.8 | 365 | 2.6522 | 0.31655 | 2 | 0.96873
87512 | 5.31 | 0.8 | 365 | 4.8562 | 0.73478 | 5 | 0.59101
87513 | 4.93 | 0.8 | 365 | 4.5087 | 0.038134 | 4 | 0.54684
87514 | 5.886 | 0.8 | 365 | 5.383 | 0.79076 | 6 | 0.17377
87516 | 9.135 | 0.8 | 365 | 8.3544 | 0.74713 | 9 | 0.10149
87517 | 9.156 | 0.8 | 365 | 8.3736 | 0.78563 | 9 | 0.15919
87518 | 5.9 | 0.8 | 365 | 5.3958 | 0.81643 | 6 | 0.21224
87520 | 5.31 | 0.8 | 365 | 4.8562 | 0.73478 | 5 | 0.59101
87521 | 9.145 | 0.8 | 365 | 8.3635 | 0.76546 | 9 | 0.12897
87522 | 5.015 | 0.8 | 365 | 4.5864 | 0.19396 | 4 | 0.7804
87524 | 11.8 | 0.8 | 365 | 10.7916 | 0.63286 | 11 | 0.42447
87525 | 13.34 | 0.8 | 365 | 12.2 | 0.45613 | 12 | 0.65614
87527 | 8.75 | 0.8 | 365 | 8.0023 | 0.041312 | 8 | 0.043572
87528 | 24.5 | 0.8 | 365 | 22.4063 | 0.91567 | 23 | 0.322
87529 | 7.35 | 0.8 | 365 | 6.7219 | 0.4747 | 7 | 0.1966
87535 | 7.35 | 0.8 | 365 | 6.7219 | 0.4747 | 7 | 0.1966
87536 | 7.26 | 0.8 | 365 | 6.6396 | 0.30971 | 6 | 0.9493
87537 | 6.65 | 0.8 | 365 | 6.0817 | 0.1914 | 6 | 0.27311
87538 | 8.91 | 0.8 | 365 | 8.1486 | 0.33464 | 8 | 0.48323
87539 | 7.67 | 0.8 | 365 | 7.0146 | 0.061356 | 7 | 0.075908
87542 | 11.505 | 0.8 | 365 | 10.5218 | 0.092034 | 10 | 0.61386
87544 | 11.21 | 0.8 | 365 | 10.252 | 0.55121 | 10 | 0.80325
87545 | 9.715 | 0.8 | 365 | 8.8848 | 0.81044 | 9 | 0.69523
87546 | 9.145 | 0.8 | 365 | 8.3635 | 0.76546 | 9 | 0.12897
87547 | 14.061 | 0.8 | 365 | 12.8594 | 0.77793 | 13 | 0.63733
87548 | 12.685 | 0.8 | 365 | 11.601 | 0.25532 | 11 | 0.85631
87549 | 9.6 | 0.8 | 365 | 8.7796 | 0.59961 | 9 | 0.37923
87550 | 5.95 | 0.8 | 365 | 5.4415 | 0.90809 | 6 | 0.34963
87551 | 3.35 | 0.8 | 365 | 3.0637 | 0.14153 | 3 | 0.20525
87552 | 8.12 | 0.8 | 365 | 7.4261 | 0.88634 | 8 | 0.31243
87553 | 13.3 | 0.8 | 365 | 12.1634 | 0.38279 | 12 | 0.54623
87554 | 9.24 | 0.8 | 365 | 8.4504 | 0.93963 | 9 | 0.39001
87555 | 7.35 | 0.8 | 365 | 6.7219 | 0.4747 | 7 | 0.1966
87557 | 13.44 | 0.8 | 365 | 12.2915 | 0.63946 | 12 | 0.93093
87558 | 8.26 | 0.8 | 365 | 7.5541 | 0.143 | 7 | 0.69713
87559 | 6.3 | 0.8 | 365 | 5.7616 | 0.54974 | 6 | 0.31137
87560 | 10.08 | 0.8 | 365 | 9.2186 | 0.47959 | 9 | 0.69819
87562 | 9.715 | 0.8 | 365 | 8.8848 | 0.81044 | 9 | 0.69523
87563 | 12.71 | 0.8 | 365 | 11.6239 | 0.30115 | 11 | 0.92501
87564 | 7.7 | 0.8 | 365 | 7.042 | 0.11635 | 7 | 0.15834
87565 | 7.5 | 0.8 | 365 | 6.8591 | 0.7497 | 7 | 0.60878
87566 | 3.05 | 0.8 | 365 | 2.7894 | 0.59154 | 3 | 0.3809
87567 | 11.52 | 0.8 | 365 | 10.5355 | 0.11953 | 10 | 0.65508
87568 | 8.4 | 0.8 | 365 | 7.6822 | 0.39966 | 8 | 0.081829
87207 | 10.15 | 0.8 | 365 | 9.2826 | 0.60792 | 9 | 0.89054
87324 | 5.7 | 0.8 | 365 | 5.2129 | 0.44977 | 5 | 0.66267
87444 | 10.88 | 0.8 | 365 | 9.9502 | 0.94623 | 10 | 0.89646
87369 | 5.04 | 0.8 | 365 | 4.6093 | 0.2398 | 4 | 0.8491
87371 | 4.2 | 0.8 | 365 | 3.8411 | 0.69983 | 4 | 0.54091
87541 | 10.915 | 0.8 | 365 | 9.9822 | 0.010391 | 9 | 0.99264
87655 | 8.835 | 0.8 | 365 | 8.08 | 0.19714 | 8 | 0.27714
87223 | 4.5 | 0.8 | 365 | 4.1154 | 0.24982 | 4 | 0.36527
87224 | 10.64 | 0.8 | 365 | 9.7307 | 0.50624 | 10 | 0.23698
87228 | 7.965 | 0.8 | 365 | 7.2843 | 0.60218 | 7 | 0.88652
81063 | 61.2 | 0.6 | 365 | 41.9776 | 0.14814 | 42 | 0.12571
81884 | 979.6 | 0.7 | 365 | 783.9014 | 0.40692 | 784 | 0.30831
86301 | 10.5 | 0.8 | 365 | 9.6027 | 0.24957 | 9 | 0.85229
86705 | 6.16 | 0.8 | 365 | 5.6336 | 0.29308 | 5 | 0.92667
87229 | 4.2 | 0.8 | 365 | 3.8411 | 0.69983 | 4 | 0.54091
87380 | 10.325 | 0.8 | 365 | 9.4427 | 0.92875 | 10 | 0.37141
87501 | 7.7 | 0.8 | 365 | 7.042 | 0.11635 | 7 | 0.15834
87526 | 12.95 | 0.8 | 365 | 11.8433 | 0.74114 | 12 | 0.58449
87540 | 6.3 | 0.8 | 365 | 5.7616 | 0.54974 | 6 | 0.31137
87543 | 13.3 | 0.8 | 365 | 12.1634 | 0.38279 | 12 | 0.54623
87561 | 4.48 | 0.8 | 365 | 4.0972 | 0.21315 | 4 | 0.31031
87572 | 12.8 | 0.8 | 365 | 11.7062 | 0.46615 | 12 | 0.17231
87573 | 5.4 | 0.8 | 365 | 4.9385 | 0.89978 | 5 | 0.83832
87574 | 7.7 | 0.8 | 365 | 7.042 | 0.11635 | 7 | 0.15834
87575 | 8.75 | 0.8 | 365 | 8.0023 | 0.041312 | 8 | 0.043572
87576 | 7.35 | 0.8 | 365 | 6.7219 | 0.4747 | 7 | 0.1966
87577 | 11 | 0.8 | 365 | 10.06 | 0.16622 | 10 | 0.2262
87578 | 9.8 | 0.8 | 365 | 8.9625 | 0.96627 | 9 | 0.9288
87580 | 9.44 | 0.8 | 365 | 8.6333 | 0.30628 | 8 | 0.93958
87581 | 5.605 | 0.8 | 365 | 5.126 | 0.27561 | 5 | 0.40163
87582 | 6.49 | 0.8 | 365 | 5.9354 | 0.89807 | 6 | 0.83346
87584 | 5.76 | 0.8 | 365 | 5.2678 | 0.55977 | 5 | 0.82754
87585 | 9.44 | 0.8 | 365 | 8.6333 | 0.30628 | 8 | 0.93958
87586 | 5.31 | 0.8 | 365 | 4.8562 | 0.73478 | 5 | 0.59101
87587 | 4.425 | 0.8 | 365 | 4.0469 | 0.11232 | 4 | 0.15918
87588 | 6.49 | 0.8 | 365 | 5.9354 | 0.89807 | 6 | 0.83346
87589 | 5.1 | 0.8 | 365 | 4.6642 | 0.34979 | 5 | 0.013968
87590 | 8.64 | 0.8 | 365 | 7.9017 | 0.83965 | 8 | 0.74131
87591 | 6.27 | 0.8 | 365 | 5.7342 | 0.49475 | 6 | 0.22894
87592 | 10.22 | 0.8 | 365 | 9.3466 | 0.73625 | 10 | 0.082892
87594 | 10.56 | 0.8 | 365 | 9.6576 | 0.35957 | 10 | 0.017157
87595 | 4.95 | 0.8 | 365 | 4.527 | 0.074799 | 4 | 0.60179
87596 | 8.05 | 0.8 | 365 | 7.3621 | 0.75801 | 8 | 0.12009
87597 | 6.3 | 0.8 | 365 | 5.7616 | 0.54974 | 6 | 0.31137
87598 | 9.15 | 0.8 | 365 | 8.3681 | 0.77463 | 9 | 0.14271
87599 | 7.7 | 0.8 | 365 | 7.042 | 0.11635 | 7 | 0.15834
87602 | 5.76 | 0.8 | 365 | 5.2678 | 0.55977 | 5 | 0.82754
87603 | 8.64 | 0.8 | 365 | 7.9017 | 0.83965 | 8 | 0.74131
87604 | 5.95 | 0.8 | 365 | 5.4415 | 0.90809 | 6 | 0.34963
87606 | 12.2 | 0.8 | 365 | 11.1574 | 0.36617 | 11 | 0.52361
87607 | 8.85 | 0.8 | 365 | 8.0937 | 0.22464 | 8 | 0.31836
87608 | 6.5 | 0.8 | 365 | 5.9445 | 0.9164 | 6 | 0.86094
87609 | 24.79 | 0.8 | 365 | 22.6715 | 0.44733 | 23 | 0.11887
87610 | 10.5 | 0.8 | 365 | 9.6027 | 0.24957 | 9 | 0.85229
87611 | 7.68 | 0.8 | 365 | 7.0237 | 0.079689 | 7 | 0.10339
87612 | 5.31 | 0.8 | 365 | 4.8562 | 0.73478 | 5 | 0.59101
87613 | 10.23 | 0.8 | 365 | 9.3558 | 0.75459 | 10 | 0.11037
87615 | 9.44 | 0.8 | 365 | 8.6333 | 0.30628 | 8 | 0.93958
87616 | 2.065 | 0.8 | 365 | 1.8885 | 0.78575 | 2 | 0.67428
87617 | 4.425 | 0.8 | 365 | 4.0469 | 0.11232 | 4 | 0.15918
87618 | 6.49 | 0.8 | 365 | 5.9354 | 0.89807 | 6 | 0.83346
87619 | 7.68 | 0.8 | 365 | 7.0237 | 0.079689 | 7 | 0.10339
87620 | 8.85 | 0.8 | 365 | 8.0937 | 0.22464 | 8 | 0.31836
87621 | 7.08 | 0.8 | 365 | 6.475 | 0.97971 | 7 | 0.45468
87622 | 12.06 | 0.8 | 365 | 11.0294 | 0.10951 | 11 | 0.13891
87623 | 8.85 | 0.8 | 365 | 8.0937 | 0.22464 | 8 | 0.31836
87624 | 9.9 | 0.8 | 365 | 9.054 | 0.1496 | 9 | 0.20358
87625 | 8.04 | 0.8 | 365 | 7.3529 | 0.73967 | 8 | 0.092608
87626 | 3.35 | 0.8 | 365 | 3.0637 | 0.14153 | 3 | 0.20525
87627 | 5.9 | 0.8 | 365 | 5.3958 | 0.81643 | 6 | 0.21224
87628 | 3.42 | 0.8 | 365 | 3.1277 | 0.26986 | 3 | 0.3976
87629 | 5.31 | 0.8 | 365 | 4.8562 | 0.73478 | 5 | 0.59101
87630 | 12.39 | 0.8 | 365 | 11.3312 | 0.7145 | 12 | 0.045698
87631 | 10.62 | 0.8 | 365 | 9.7125 | 0.46957 | 10 | 0.18203
87632 | 24.48 | 0.8 | 365 | 22.388 | 0.87901 | 23 | 0.26704
87633 | 13.275 | 0.8 | 365 | 12.1406 | 0.33696 | 12 | 0.47753
87635 | 2.065 | 0.8 | 365 | 1.8885 | 0.78575 | 2 | 0.67428
87636 | 3.05 | 0.8 | 365 | 2.7894 | 0.59154 | 3 | 0.3809
87637 | 2.95 | 0.8 | 365 | 2.6979 | 0.40821 | 3 | 0.10612
87638 | 4.425 | 0.8 | 365 | 4.0469 | 0.11232 | 4 | 0.15918
87639 | 6.195 | 0.8 | 365 | 5.6656 | 0.35725 | 6 | 0.022849
87640 | 11.8 | 0.8 | 365 | 10.7916 | 0.63286 | 11 | 0.42447
87641 | 4.72 | 0.8 | 365 | 4.3166 | 0.65314 | 4 | 0.96979
87642 | 3.42 | 0.8 | 365 | 3.1277 | 0.26986 | 3 | 0.3976
87643 | 3.54 | 0.8 | 365 | 3.2375 | 0.48986 | 3 | 0.72734
87644 | 9.44 | 0.8 | 365 | 8.6333 | 0.30628 | 8 | 0.93958
87645 | 10.325 | 0.8 | 365 | 9.4427 | 0.92875 | 10 | 0.37141
87646 | 5.605 | 0.8 | 365 | 5.126 | 0.27561 | 5 | 0.40163
87648 | 12.6 | 0.8 | 365 | 11.5233 | 0.099489 | 11 | 0.62274
87650 | 6.785 | 0.8 | 365 | 6.2052 | 0.43889 | 6 | 0.64407
87654 | 7.54 | 0.8 | 365 | 6.8957 | 0.82303 | 7 | 0.71869
87656 | 11.88 | 0.8 | 365 | 10.8648 | 0.77952 | 11 | 0.6443
87657 | 9.44 | 0.8 | 365 | 8.6333 | 0.30628 | 8 | 0.93958
87658 | 11.89 | 0.8 | 365 | 10.8739 | 0.79785 | 11 | 0.67178
87659 | 9.44 | 0.8 | 365 | 8.6333 | 0.30628 | 8 | 0.93958
87660 | 9.86 | 0.8 | 365 | 9.0174 | 0.076267 | 9 | 0.093671
87662 | 4.13 | 0.8 | 365 | 3.7771 | 0.5715 | 4 | 0.34857
87663 | 3.48 | 0.8 | 365 | 3.1826 | 0.37986 | 3 | 0.56247
87664 | 7.08 | 0.8 | 365 | 6.475 | 0.97971 | 7 | 0.45468
87666 | 5.4 | 0.8 | 365 | 4.9385 | 0.89978 | 5 | 0.83832
87667 | 12.6 | 0.8 | 365 | 11.5233 | 0.099489 | 11 | 0.62274
87668 | 24.96 | 0.8 | 365 | 22.827 | 0.75899 | 23 | 0.58601
87669 | 8.175 | 0.8 | 365 | 7.4764 | 0.98717 | 8 | 0.46357
87670 | 9.72 | 0.8 | 365 | 8.8894 | 0.81961 | 9 | 0.70897
87671 | 8.4 | 0.8 | 365 | 7.6822 | 0.39966 | 8 | 0.081829
87672 | 10.24 | 0.8 | 365 | 9.3649 | 0.77292 | 10 | 0.13785
87673 | 11.505 | 0.8 | 365 | 10.5218 | 0.092034 | 10 | 0.61386
87675 | 8.85 | 0.8 | 365 | 8.0937 | 0.22464 | 8 | 0.31836
87676 | 8.555 | 0.8 | 365 | 7.8239 | 0.68382 | 8 | 0.50774
87677 | 6.195 | 0.8 | 365 | 5.6656 | 0.35725 | 6 | 0.022849
87678 | 6.365 | 0.8 | 365 | 5.8211 | 0.66891 | 6 | 0.48998
87679 | 7.965 | 0.8 | 365 | 7.2843 | 0.60218 | 7 | 0.88652
87681 | 5.605 | 0.8 | 365 | 5.126 | 0.27561 | 5 | 0.40163
87682 | 6.195 | 0.8 | 365 | 5.6656 | 0.35725 | 6 | 0.022849
87685 | 10.325 | 0.8 | 365 | 9.4427 | 0.92875 | 10 | 0.37141
87686 | 7.08 | 0.8 | 365 | 6.475 | 0.97971 | 7 | 0.45468
87688 | 5.22 | 0.8 | 365 | 4.7739 | 0.56979 | 5 | 0.34371
87689 | 4.425 | 0.8 | 365 | 4.0469 | 0.11232 | 4 | 0.15918
87690 | 5.605 | 0.8 | 365 | 5.126 | 0.27561 | 5 | 0.40163
87691 | 7.08 | 0.8 | 365 | 6.475 | 0.97971 | 7 | 0.45468
87692 | 5.31 | 0.8 | 365 | 4.8562 | 0.73478 | 5 | 0.59101
87693 | 12.095 | 0.8 | 365 | 11.0614 | 0.17368 | 11 | 0.23509
87695 | 3.835 | 0.8 | 365 | 3.5073 | 0.030678 | 3 | 0.53795
87696 | 3.54 | 0.8 | 365 | 3.2375 | 0.48986 | 3 | 0.72734
87697 | 8.85 | 0.8 | 365 | 8.0937 | 0.22464 | 8 | 0.31836
87698 | 4.425 | 0.8 | 365 | 4.0469 | 0.11232 | 4 | 0.15918
87699 | 5.015 | 0.8 | 365 | 4.5864 | 0.19396 | 4 | 0.7804
87700 | 12.98 | 0.8 | 365 | 11.8708 | 0.79614 | 12 | 0.66692
87701 | 5.605 | 0.8 | 365 | 5.126 | 0.27561 | 5 | 0.40163
87702 | 8.26 | 0.8 | 365 | 7.5541 | 0.143 | 7 | 0.69713
87703 | 5.31 | 0.8 | 365 | 4.8562 | 0.73478 | 5 | 0.59101
87704 | 2.655 | 0.8 | 365 | 2.4281 | 0.86739 | 3 | 0.29551
87712 | 5.015 | 0.8 | 365 | 4.5864 | 0.19396 | 4 | 0.7804
87713 | 5.4 | 0.8 | 365 | 4.9385 | 0.89978 | 5 | 0.83832
87714 | 5.1 | 0.8 | 365 | 4.6642 | 0.34979 | 5 | 0.013968
87715 | 8.4 | 0.8 | 365 | 7.6822 | 0.39966 | 8 | 0.081829
87716 | 10.08 | 0.8 | 365 | 9.2186 | 0.47959 | 9 | 0.69819
87717 | 8.7 | 0.8 | 365 | 7.9565 | 0.94965 | 8 | 0.90618
87718 | 9 | 0.8 | 365 | 8.2309 | 0.49964 | 8 | 0.73053
87719 | 9.1 | 0.8 | 365 | 8.3224 | 0.68296 | 9 | 0.0053149
87720 | 7.4 | 0.8 | 365 | 6.7676 | 0.56637 | 7 | 0.33399
87721 | 5.49 | 0.8 | 365 | 5.0208 | 0.064777 | 5 | 0.085624
87722 | 8.06 | 0.8 | 365 | 7.3712 | 0.77634 | 8 | 0.14756
87723 | 13.5 | 0.8 | 365 | 12.3463 | 0.74945 | 13 | 0.095797
87724 | 4.5 | 0.8 | 365 | 4.1154 | 0.24982 | 4 | 0.36527
87725 | 11.7 | 0.8 | 365 | 10.7002 | 0.44953 | 11 | 0.14969
87727 | 8.7 | 0.8 | 365 | 7.9565 | 0.94965 | 8 | 0.90618
87728 | 4.015 | 0.8 | 365 | 3.6719 | 0.36067 | 4 | 0.032565
87729 | 12 | 0.8 | 365 | 10.9745 | 0.99951 | 11 | 0.97404
87730 | 12.87 | 0.8 | 365 | 11.7702 | 0.59448 | 12 | 0.36466
87732 | 10.15 | 0.8 | 365 | 9.2826 | 0.60792 | 9 | 0.89054
87733 | 5.8 | 0.8 | 365 | 5.3044 | 0.6331 | 5 | 0.93745
87735 | 5.76 | 0.8 | 365 | 5.2678 | 0.55977 | 5 | 0.82754
87737 | 12.96 | 0.8 | 365 | 11.8525 | 0.75947 | 12 | 0.61196
87738 | 4.32 | 0.8 | 365 | 3.9508 | 0.91982 | 4 | 0.87065
87739 | 12.6 | 0.8 | 365 | 11.5233 | 0.099489 | 11 | 0.62274
87740 | 8.4 | 0.8 | 365 | 7.6822 | 0.39966 | 8 | 0.081829
87741 | 12.95 | 0.8 | 365 | 11.8433 | 0.74114 | 12 | 0.58449
87742 | 5.31 | 0.8 | 365 | 4.8562 | 0.73478 | 5 | 0.59101
87743 | 6.3 | 0.8 | 365 | 5.7616 | 0.54974 | 6 | 0.31137
87744 | 11.9 | 0.8 | 365 | 10.8831 | 0.81618 | 11 | 0.69926
87745 | 14.7 | 0.8 | 365 | 13.4438 | 0.9494 | 14 | 0.3932
87747 | 15 | 0.8 | 365 | 13.7182 | 0.49939 | 14 | 0.21755
87748 | 8.4 | 0.8 | 365 | 7.6822 | 0.39966 | 8 | 0.081829
87749 | 8.4 | 0.8 | 365 | 7.6822 | 0.39966 | 8 | 0.081829
87751 | 7.08 | 0.8 | 365 | 6.475 | 0.97971 | 7 | 0.45468
78200 | 1024.8 | 0.6 | 365 | 702.9185 | 0.068846 | 702 | 0.98736
78640 | 5997.24 | 0.7 | 365 | 4799.1474 | 0.3598 | 4799 | 0.50717
81916 | 32.495 | 0.6 | 365 | 22.2886 | 0.67964 | 22 | 0.96822
81950 | 53.4 | 0.6 | 365 | 36.6275 | 0.42338 | 37 | 0.050864
81983 | 75.84 | 0.6 | 365 | 52.0193 | 0.27769 | 52 | 0.29696
86799 | 13 | 0.8 | 365 | 11.8891 | 0.83281 | 12 | 0.72188
87136 | 971.52 | 0.55 | 365 | 610.8422 | 0.49293 | 611 | 0.33516
87153 | 9.44 | 0.8 | 365 | 8.6333 | 0.30628 | 8 | 0.93958
87260 | 9 | 0.8 | 365 | 8.2309 | 0.49964 | 8 | 0.73053
87296 | 8.85 | 0.8 | 365 | 8.0937 | 0.22464 | 8 | 0.31836
87305 | 13.395 | 0.8 | 365 | 12.2503 | 0.55696 | 12 | 0.80727
87328 | 4.8 | 0.8 | 365 | 4.3898 | 0.79981 | 5 | 0.18962
87329 | 10.44 | 0.8 | 365 | 9.5478 | 0.13958 | 9 | 0.68742
87337 | 13.275 | 0.8 | 365 | 12.1406 | 0.33696 | 12 | 0.47753
87357 | 24.36 | 0.8 | 365 | 22.2783 | 0.65901 | 22 | 0.9373
87378 | 12.2 | 0.8 | 365 | 11.1574 | 0.36617 | 11 | 0.52361
87382 | 9.315 | 0.8 | 365 | 8.519 | 0.077122 | 8 | 0.5961
87400 | 2.64 | 0.8 | 365 | 2.4144 | 0.83989 | 3 | 0.25429
87533 | 10.8 | 0.8 | 365 | 9.8771 | 0.79956 | 10 | 0.67664
87647 | 5.605 | 0.8 | 365 | 5.126 | 0.27561 | 5 | 0.40163
87680 | 10.62 | 0.8 | 365 | 9.7125 | 0.46957 | 10 | 0.18203
87705 | 8.85 | 0.8 | 365 | 8.0937 | 0.22464 | 8 | 0.31836
87708 | 8.85 | 0.8 | 365 | 8.0937 | 0.22464 | 8 | 0.31836
87709 | 17.11 | 0.8 | 365 | 15.6478 | 0.36764 | 16 | 0.015488
87710 | 4.2 | 0.8 | 365 | 3.8411 | 0.69983 | 4 | 0.54091
87711 | 8.54 | 0.8 | 365 | 7.8102 | 0.65632 | 8 | 0.46653
87750 | 2.61 | 0.8 | 365 | 2.387 | 0.78489 | 3 | 0.17185
87752 | 13.275 | 0.8 | 365 | 12.1406 | 0.33696 | 12 | 0.47753
87753 | 9.735 | 0.8 | 365 | 8.9031 | 0.84711 | 9 | 0.75019
87754 | 7.08 | 0.8 | 365 | 6.475 | 0.97971 | 7 | 0.45468
87756 | 4.94 | 0.8 | 365 | 4.5178 | 0.056466 | 4 | 0.57431
87757 | 4.425 | 0.8 | 365 | 4.0469 | 0.11232 | 4 | 0.15918
87759 | 4.13 | 0.8 | 365 | 3.7771 | 0.5715 | 4 | 0.34857
87760 | 2.9 | 0.8 | 365 | 2.6522 | 0.31655 | 2 | 0.96873
87762 | 5.7 | 0.8 | 365 | 5.2129 | 0.44977 | 5 | 0.66267
87763 | 8.26 | 0.8 | 365 | 7.5541 | 0.143 | 7 | 0.69713
87764 | 14.85 | 0.8 | 365 | 13.581 | 0.2244 | 13 | 0.80538
87765 | 5.9 | 0.8 | 365 | 5.3958 | 0.81643 | 6 | 0.21224
87766 | 10.15 | 0.8 | 365 | 9.2826 | 0.60792 | 9 | 0.89054
87767 | 7.8 | 0.8 | 365 | 7.1334 | 0.29968 | 7 | 0.43313
87768 | 14.95 | 0.8 | 365 | 13.6724 | 0.40773 | 14 | 0.08016
87769 | 7.56 | 0.8 | 365 | 6.914 | 0.85969 | 7 | 0.77365
87770 | 12.095 | 0.8 | 365 | 11.0614 | 0.17368 | 11 | 0.23509
87771 | 9.24 | 0.8 | 365 | 8.4504 | 0.93963 | 9 | 0.39001
87772 | 8.64 | 0.8 | 365 | 7.9017 | 0.83965 | 8 | 0.74131
87773 | 5.95 | 0.8 | 365 | 5.4415 | 0.90809 | 6 | 0.34963
87774 | 8 | 0.8 | 365 | 7.3164 | 0.66634 | 7 | 0.98269
87775 | 12.95 | 0.8 | 365 | 11.8433 | 0.74114 | 12 | 0.58449
87780 | 2.95 | 0.8 | 365 | 2.6979 | 0.40821 | 3 | 0.10612
87781 | 13.57 | 0.8 | 365 | 12.4104 | 0.87778 | 13 | 0.28815
87782 | 138.3 | 0.55 | 365 | 86.956 | 0.31177 | 87 | 0.26776
87783 | 15.12 | 0.8 | 365 | 13.8279 | 0.71939 | 14 | 0.54729
87784 | 10.915 | 0.8 | 365 | 9.9822 | 0.010391 | 9 | 0.99264
87785 | 3.99 | 0.8 | 365 | 3.649 | 0.31484 | 3 | 0.96387
87787 | 4.575 | 0.8 | 365 | 4.184 | 0.38731 | 4 | 0.57135
87789 | 7.92 | 0.8 | 365 | 7.2432 | 0.51968 | 7 | 0.76287
87790 | 4.64 | 0.8 | 365 | 4.2435 | 0.50648 | 4 | 0.74996
87792 | 9.86 | 0.8 | 365 | 9.0174 | 0.076267 | 9 | 0.093671
87793 | 4.29 | 0.8 | 365 | 3.9234 | 0.86483 | 4 | 0.78822
87795 | 4.13 | 0.8 | 365 | 3.7771 | 0.5715 | 4 | 0.34857
87796 | 11.8 | 0.8 | 365 | 10.7916 | 0.63286 | 11 | 0.42447
87797 | 7.08 | 0.8 | 365 | 6.475 | 0.97971 | 7 | 0.45468
87799 | 7.67 | 0.8 | 365 | 7.0146 | 0.061356 | 7 | 0.075908
87804 | 8.555 | 0.8 | 365 | 7.8239 | 0.68382 | 8 | 0.50774
87820 | 10.73 | 0.8 | 365 | 9.8131 | 0.67123 | 10 | 0.48429
87777 | 7.26 | 0.8 | 365 | 6.6396 | 0.30971 | 6 | 0.9493
87579 | 8.12 | 0.8 | 365 | 7.4261 | 0.88634 | 8 | 0.31243
87736 | 6.7 | 0.8 | 365 | 6.1274 | 0.28306 | 6 | 0.41051
87649 | 12.6 | 0.8 | 365 | 11.5233 | 0.099489 | 11 | 0.62274
87683 | 24.48 | 0.8 | 365 | 22.388 | 0.87901 | 23 | 0.26704
87593 | 25.2 | 0.55 | 365 | 15.8445 | 0.7618 | 16 | 0.60627
87338 | 3.83 | 0.8 | 365 | 3.5027 | 0.021511 | 3 | 0.52421
87377 | 2.85 | 0.8 | 365 | 2.6065 | 0.22488 | 2 | 0.83133
87385 | 12.47 | 0.8 | 365 | 11.4044 | 0.86116 | 12 | 0.26552
77034 | 315.36 | 0.6 | 365 | 216.3079 | 0.61041 | 216 | 0.91836
80729 | 105.6 | 0.6 | 365 | 72.4319 | 0.19679 | 72 | 0.62867
87779 | 7.695 | 0.8 | 365 | 7.0374 | 0.10719 | 7 | 0.1446
82184 | 643.17 | 0.7 | 365 | 514.6814 | 0.72906 | 515 | 0.41042
87758 | 5.46 | 0.8 | 365 | 4.9934 | 0.0097787 | 5 | 0.0031889
87786 | 6.195 | 0.8 | 365 | 5.6656 | 0.35725 | 6 | 0.022849
87798 | 5.695 | 0.8 | 365 | 5.2083 | 0.4406 | 5 | 0.64893
87800 | 6.38 | 0.8 | 365 | 5.8348 | 0.69641 | 6 | 0.5312
87801 | 14.4 | 0.8 | 365 | 13.1694 | 0.39942 | 13 | 0.56885
87802 | 12.6 | 0.8 | 365 | 11.5233 | 0.099489 | 11 | 0.62274
87805 | 4.2 | 0.8 | 365 | 3.8411 | 0.69983 | 4 | 0.54091
87806 | 6.6 | 0.8 | 365 | 6.036 | 0.099732 | 6 | 0.13572
87807 | 9.36 | 0.8 | 365 | 8.5601 | 0.15962 | 8 | 0.71975
87808 | 12.48 | 0.8 | 365 | 11.4135 | 0.87949 | 12 | 0.293
87809 | 9.86 | 0.8 | 365 | 9.0174 | 0.076267 | 9 | 0.093671
87811 | 7.5 | 0.8 | 365 | 6.8591 | 0.7497 | 7 | 0.60878
87812 | 5.27 | 0.8 | 365 | 4.8196 | 0.66145 | 5 | 0.4811
87814 | 6.6 | 0.8 | 365 | 6.036 | 0.099732 | 6 | 0.13572
87815 | 10.2 | 0.8 | 365 | 9.3283 | 0.69959 | 10 | 0.027935
87816 | 8.505 | 0.8 | 365 | 7.7782 | 0.59216 | 8 | 0.37035
87817 | 12.775 | 0.8 | 365 | 11.6833 | 0.42032 | 12 | 0.10362
87830 | 4.93 | 0.8 | 365 | 4.5087 | 0.038134 | 4 | 0.54684
87794 | 3.19 | 0.8 | 365 | 2.9174 | 0.8482 | 3 | 0.7656
87818 | 11.88 | 0.8 | 365 | 10.8648 | 0.77952 | 11 | 0.6443
87824 | 11.02 | 0.8 | 365 | 10.0783 | 0.20289 | 10 | 0.28116
87826 | 4.06 | 0.8 | 365 | 3.713 | 0.44317 | 4 | 0.15622
87827 | 5.25 | 0.8 | 365 | 4.8014 | 0.62479 | 5 | 0.42614
87828 | 5.51 | 0.8 | 365 | 5.0391 | 0.10144 | 5 | 0.14058
87832 | 6.93 | 0.8 | 365 | 6.3378 | 0.70472 | 7 | 0.042509
87755 | 9.9 | 0.8 | 365 | 9.054 | 0.1496 | 9 | 0.20358
87838 | 10.73 | 0.8 | 365 | 9.8131 | 0.67123 | 10 | 0.48429
87843 | 4.745 | 0.8 | 365 | 4.3395 | 0.69897 | 5 | 0.038486
87847 | 5.4 | 0.8 | 365 | 4.9385 | 0.89978 | 5 | 0.83832
87849 | 5.76 | 0.8 | 365 | 5.2678 | 0.55977 | 5 | 0.82754
87851 | 5.95 | 0.8 | 365 | 5.4415 | 0.90809 | 6 | 0.34963
87852 | 5.12 | 0.8 | 365 | 4.6825 | 0.38646 | 5 | 0.068924
87856 | 4.06 | 0.8 | 365 | 3.713 | 0.44317 | 4 | 0.15622
87858 | 12.6 | 0.8 | 365 | 11.5233 | 0.099489 | 11 | 0.62274
87859 | 10.71 | 0.8 | 365 | 9.7948 | 0.63457 | 10 | 0.42933
85563 | 7.194 | 0.8 | 365 | 6.5792 | 0.18871 | 6 | 0.76794
87503 | 3.6 | 0.8 | 365 | 3.2924 | 0.59985 | 3 | 0.89221
87133 | 10.15 | 0.8 | 365 | 9.2826 | 0.60792 | 9 | 0.89054
87134 | 11.445 | 0.8 | 365 | 10.467 | 0.98204 | 11 | 0.44899
87836 | 4.425 | 0.8 | 365 | 4.0469 | 0.11232 | 4 | 0.15918
73694 | 46.08 | 0.6 | 365 | 31.6066 | 0.3586 | 31 | 0.96524
87841 | 3.12 | 0.8 | 365 | 2.8534 | 0.71987 | 3 | 0.57325
87845 | 7.67 | 0.8 | 365 | 7.0146 | 0.061356 | 7 | 0.075908
87837 | 2.36 | 0.8 | 365 | 2.1583 | 0.32657 | 2 | 0.48489
87861 | 7.375 | 0.8 | 365 | 6.7448 | 0.52053 | 7 | 0.2653
87863 | 2.655 | 0.8 | 365 | 2.4281 | 0.86739 | 3 | 0.29551
87868 | 6.49 | 0.8 | 365 | 5.9354 | 0.89807 | 6 | 0.83346
87404 | 8.85 | 0.8 | 365 | 8.0937 | 0.22464 | 8 | 0.31836
87869 | 13.34 | 0.8 | 365 | 12.2 | 0.45613 | 12 | 0.65614
87870 | 8.68 | 0.8 | 365 | 7.9382 | 0.91298 | 8 | 0.85122
87871 | 11.2 | 0.8 | 365 | 10.2429 | 0.53288 | 10 | 0.77577
87872 | 8.75 | 0.8 | 365 | 8.0023 | 0.041312 | 8 | 0.043572
87873 | 4.06 | 0.8 | 365 | 3.713 | 0.44317 | 4 | 0.15622
87874 | 7.35 | 0.8 | 365 | 6.7219 | 0.4747 | 7 | 0.1966
87875 | 14 | 0.8 | 365 | 12.8036 | 0.6661 | 13 | 0.46972
87895 | 4.62 | 0.8 | 365 | 4.2252 | 0.46981 | 4 | 0.69501
87876 | 3.3 | 0.8 | 365 | 3.018 | 0.049866 | 3 | 0.067861
87877 | 12.54 | 0.8 | 365 | 11.4684 | 0.98949 | 12 | 0.45787
87878 | 5.4 | 0.8 | 365 | 4.9385 | 0.89978 | 5 | 0.83832
87879 | 10.08 | 0.8 | 365 | 9.2186 | 0.47959 | 9 | 0.69819
87880 | 7.28 | 0.8 | 365 | 6.6579 | 0.34637 | 7 | 0.0042519
87383 | 5.9 | 0.8 | 365 | 5.3958 | 0.81643 | 6 | 0.21224
87884 | 7.2 | 0.8 | 365 | 6.5847 | 0.19971 | 6 | 0.78442
87885 | 2.655 | 0.8 | 365 | 2.4281 | 0.86739 | 3 | 0.29551
87883 | 8.85 | 0.8 | 365 | 8.0937 | 0.22464 | 8 | 0.31836
87897 | 5.9 | 0.8 | 365 | 5.3958 | 0.81643 | 6 | 0.21224
87894 | 7.67 | 0.8 | 365 | 7.0146 | 0.061356 | 7 | 0.075908
87909 | 7.08 | 0.8 | 365 | 6.475 | 0.97971 | 7 | 0.45468
87905 | 9.36 | 0.8 | 365 | 8.5601 | 0.15962 | 8 | 0.71975
87904 | 9.24 | 0.8 | 365 | 8.4504 | 0.93963 | 9 | 0.39001
87903 | 3.3 | 0.8 | 365 | 3.018 | 0.049866 | 3 | 0.067861
87902 | 3.15 | 0.8 | 365 | 2.8808 | 0.77487 | 3 | 0.65569
87900 | 3.6 | 0.8 | 365 | 3.2924 | 0.59985 | 3 | 0.89221
87899 | 6 | 0.8 | 365 | 5.4873 | 0.99976 | 6 | 0.48702
87898 | 7.705 | 0.8 | 365 | 7.0466 | 0.12552 | 7 | 0.17208
87889 | 9.9 | 0.8 | 365 | 9.054 | 0.1496 | 9 | 0.20358
87888 | 8.7 | 0.8 | 365 | 7.9565 | 0.94965 | 8 | 0.90618
87887 | 11.2 | 0.8 | 365 | 10.2429 | 0.53288 | 10 | 0.77577
87846 | 14.7 | 0.8 | 365 | 13.4438 | 0.9494 | 14 | 0.3932
87860 | 13.3 | 0.8 | 365 | 12.1634 | 0.38279 | 12 | 0.54623
87910 | 2.36 | 0.8 | 365 | 2.1583 | 0.32657 | 2 | 0.48489
56273 | 2725.56 | 0.65 | 365 | 2025.2737 | 0.85899 | 2026 | 0.13268
86701 | 4.5 | 0.8 | 365 | 4.1154 | 0.24982 | 4 | 0.36527
87915 | 7.83 | 0.8 | 365 | 7.1609 | 0.35468 | 7 | 0.51556
87914 | 8.41 | 0.8 | 365 | 7.6913 | 0.41799 | 8 | 0.10931
87913 | 11.9 | 0.8 | 365 | 10.8831 | 0.81618 | 11 | 0.69926
87912 | 3.3 | 0.8 | 365 | 3.018 | 0.049866 | 3 | 0.067861
87911 | 5.7 | 0.8 | 365 | 5.2129 | 0.44977 | 5 | 0.66267
87706 | 22.91 | 0.8 | 365 | 20.9522 | 0.00073805 | 20 | 0.95294
87481 | 6.5 | 0.8 | 365 | 5.9445 | 0.9164 | 6 | 0.86094
87921 | 6.49 | 0.8 | 365 | 5.9354 | 0.89807 | 6 | 0.83346
87919 | 9.855 | 0.8 | 365 | 9.0128 | 0.067101 | 9 | 0.079932
87917 | 8.4 | 0.8 | 365 | 7.6822 | 0.39966 | 8 | 0.081829
87916 | 6.867 | 0.8 | 365 | 6.2802 | 0.58922 | 6 | 0.8694
87105 | 124.15 | 0.55 | 365 | 78.0592 | 0.47727 | 78 | 0.53646
87926 | 5.985 | 0.8 | 365 | 5.4735 | 0.97226 | 6 | 0.4458
87927 | 6.93 | 0.8 | 365 | 6.3378 | 0.70472 | 7 | 0.042509
87928 | 1.75 | 0.8 | 365 | 1.6005 | 0.20826 | 1 | 0.80871
87929 | 10.8 | 0.8 | 365 | 9.8771 | 0.79956 | 10 | 0.67664
87935 | 13.57 | 0.8 | 365 | 12.4104 | 0.87778 | 13 | 0.28815
87934 | 6.08 | 0.8 | 365 | 5.5604 | 0.14642 | 5 | 0.70685
87937 | 9.12 | 0.8 | 365 | 8.3406 | 0.71963 | 9 | 0.060272
78685 | 766.26 | 0.55 | 365 | 481.7852 | 0.78552 | 482 | 0.57073
87932 | 13.275 | 0.8 | 365 | 12.1406 | 0.33696 | 12 | 0.47753
87933 | 10.05 | 0.8 | 365 | 9.1912 | 0.42459 | 9 | 0.61576
87931 | 10.95 | 0.8 | 365 | 10.0143 | 0.074556 | 10 | 0.088813
87957 | 7.56 | 0.8 | 365 | 6.914 | 0.85969 | 7 | 0.77365
87956 | 11.52 | 0.8 | 365 | 10.5355 | 0.11953 | 10 | 0.65508
87955 | 7.2 | 0.8 | 365 | 6.5847 | 0.19971 | 6 | 0.78442
87954 | 9.81 | 0.8 | 365 | 8.9717 | 0.9846 | 9 | 0.95628
87953 | 7.36 | 0.8 | 365 | 6.731 | 0.49304 | 7 | 0.22408
87951 | 9.156 | 0.8 | 365 | 8.3736 | 0.78563 | 9 | 0.15919
87925 | 11.31 | 0.8 | 365 | 10.3435 | 0.73454 | 11 | 0.078034
87949 | 4.95 | 0.8 | 365 | 4.527 | 0.074799 | 4 | 0.60179
87947 | 5.6 | 0.8 | 365 | 5.1214 | 0.26644 | 5 | 0.38789
87946 | 6.6 | 0.8 | 365 | 6.036 | 0.099732 | 6 | 0.13572
87945 | 5.94 | 0.8 | 365 | 5.4324 | 0.88976 | 6 | 0.32215
87943 | 9.57 | 0.8 | 365 | 8.7522 | 0.54461 | 9 | 0.2968
87961 | 10.88 | 0.8 | 365 | 9.9502 | 0.94623 | 10 | 0.89646
87920 | 5.015 | 0.8 | 365 | 4.5864 | 0.19396 | 4 | 0.7804
87918 | 15.08 | 0.8 | 365 | 13.7913 | 0.64606 | 14 | 0.43738
87942 | 8.12 | 0.8 | 365 | 7.4261 | 0.88634 | 8 | 0.31243
87941 | 9.1 | 0.8 | 365 | 8.3224 | 0.68296 | 9 | 0.0053149
87960 | 10.08 | 0.8 | 365 | 9.2186 | 0.47959 | 9 | 0.69819
87940 | 5.2 | 0.8 | 365 | 4.7556 | 0.53312 | 5 | 0.28875
87938 | 7.375 | 0.8 | 365 | 6.7448 | 0.52053 | 7 | 0.2653
87922 | 7.965 | 0.8 | 365 | 7.2843 | 0.60218 | 7 | 0.88652
87966 | 12.24 | 0.8 | 365 | 11.194 | 0.4395 | 11 | 0.63352
87924 | 5.31 | 0.8 | 365 | 4.8562 | 0.73478 | 5 | 0.59101
87923 | 13.275 | 0.8 | 365 | 12.1406 | 0.33696 | 12 | 0.47753
87976 | 7.25 | 0.8 | 365 | 6.6304 | 0.29137 | 6 | 0.92182
87967 | 13.44 | 0.8 | 365 | 12.2915 | 0.63946 | 12 | 0.93093
87981 | 14.4 | 0.8 | 365 | 13.1694 | 0.39942 | 13 | 0.56885
87979 | 6.57 | 0.8 | 365 | 6.0086 | 0.044734 | 6 | 0.053288
87977 | 18 | 0.8 | 365 | 16.4618 | 0.99927 | 17 | 0.46106
87975 | 6.6 | 0.8 | 365 | 6.036 | 0.099732 | 6 | 0.13572
87974 | 7.2 | 0.8 | 365 | 6.5847 | 0.19971 | 6 | 0.78442
87973 | 12.35 | 0.8 | 365 | 11.2946 | 0.64117 | 11 | 0.93578
87972 | 6 | 0.8 | 365 | 5.4873 | 0.99976 | 6 | 0.48702
87971 | 11.16 | 0.8 | 365 | 10.2063 | 0.45955 | 10 | 0.66586
87970 | 11.21 | 0.8 | 365 | 10.252 | 0.55121 | 10 | 0.80325
87969 | 4.68 | 0.8 | 365 | 4.2801 | 0.57981 | 4 | 0.85988
87968 | 4.35 | 0.8 | 365 | 3.9783 | 0.97482 | 4 | 0.95309
87746 | 3.9 | 0.8 | 365 | 3.5667 | 0.14984 | 3 | 0.71656
87994 | 9.8 | 0.8 | 365 | 8.9625 | 0.96627 | 9 | 0.9288
87993 | 3.5 | 0.8 | 365 | 3.2009 | 0.41652 | 3 | 0.61743
87988 | 9.6 | 0.8 | 365 | 8.7796 | 0.59961 | 9 | 0.37923
87810 | 6 | 0.8 | 365 | 5.4873 | 0.99976 | 6 | 0.48702
87992 | 5.12 | 0.8 | 365 | 4.6825 | 0.38646 | 5 | 0.068924
87991 | 5.2 | 0.8 | 365 | 4.7556 | 0.53312 | 5 | 0.28875
87990 | 5.95 | 0.8 | 365 | 5.4415 | 0.90809 | 6 | 0.34963
87995 | 7 | 0.8 | 365 | 6.4018 | 0.83305 | 7 | 0.23486
36258 | 355.77 | 0.8 | 365 | 325.3673 | 0.23058 | 325 | 0.5979
78211 | 22.4 | 0.8 | 365 | 20.4858 | 0.065759 | 20 | 0.55154
84544 | 4.13 | 0.8 | 365 | 3.7771 | 0.5715 | 4 | 0.34857
86615 | 47.52 | 0.55 | 365 | 29.8782 | 0.89368 | 30 | 0.77183
86725 | 13.325 | 0.8 | 365 | 12.1863 | 0.42863 | 12 | 0.61493
86748 | 1.8 | 0.8 | 365 | 1.6462 | 0.29993 | 1 | 0.94611
87235 | 5.015 | 0.8 | 365 | 4.5864 | 0.19396 | 4 | 0.7804
87464 | 4.425 | 0.8 | 365 | 4.0469 | 0.11232 | 4 | 0.15918
87583 | 18.3 | 0.8 | 365 | 16.7362 | 0.54926 | 17 | 0.28541
87651 | 7.965 | 0.8 | 365 | 7.2843 | 0.60218 | 7 | 0.88652
87652 | 11.88 | 0.8 | 365 | 10.8648 | 0.77952 | 11 | 0.6443
87839 | 6.785 | 0.8 | 365 | 6.2052 | 0.43889 | 6 | 0.64407
87840 | 8.85 | 0.8 | 365 | 8.0937 | 0.22464 | 8 | 0.31836
87842 | 6.195 | 0.8 | 365 | 5.6656 | 0.35725 | 6 | 0.022849
87848 | 6.785 | 0.8 | 365 | 6.2052 | 0.43889 | 6 | 0.64407
87853 | 2.95 | 0.8 | 365 | 2.6979 | 0.40821 | 3 | 0.10612
87854 | 7.08 | 0.8 | 365 | 6.475 | 0.97971 | 7 | 0.45468
87855 | 8.26 | 0.8 | 365 | 7.5541 | 0.143 | 7 | 0.69713
87944 | 10.89 | 0.8 | 365 | 9.9594 | 0.96456 | 10 | 0.92394
87948 | 7.54 | 0.8 | 365 | 6.8957 | 0.82303 | 7 | 0.71869
87958 | 10.62 | 0.8 | 365 | 9.7125 | 0.46957 | 10 | 0.18203
87959 | 5.015 | 0.8 | 365 | 4.5864 | 0.19396 | 4 | 0.7804
87978 | 11.6 | 0.8 | 365 | 10.6087 | 0.2662 | 10 | 0.87491
87983 | 9.145 | 0.8 | 365 | 8.3635 | 0.76546 | 9 | 0.12897
87985 | 5.015 | 0.8 | 365 | 4.5864 | 0.19396 | 4 | 0.7804
87986 | 8.26 | 0.8 | 365 | 7.5541 | 0.143 | 7 | 0.69713
87987 | 7.83 | 0.8 | 365 | 7.1609 | 0.35468 | 7 | 0.51556
87989 | 7 | 0.8 | 365 | 6.4018 | 0.83305 | 7 | 0.23486
87996 | 11.68 | 0.8 | 365 | 10.6819 | 0.41286 | 11 | 0.094734
87997 | 10.24 | 0.8 | 365 | 9.3649 | 0.77292 | 10 | 0.13785
87998 | 9.45 | 0.8 | 365 | 8.6424 | 0.32462 | 8 | 0.96706
88000 | 7.92 | 0.8 | 365 | 7.2432 | 0.51968 | 7 | 0.76287
88002 | 8.25 | 0.8 | 365 | 7.545 | 0.12467 | 7 | 0.66965
88007 | 4.13 | 0.8 | 365 | 3.7771 | 0.5715 | 4 | 0.34857
88013 | 8.99 | 0.8 | 365 | 8.2218 | 0.4813 | 8 | 0.70305
88019 | 9.125 | 0.8 | 365 | 8.3452 | 0.7288 | 9 | 0.074011
88020 | 19.08 | 0.8 | 365 | 17.4495 | 0.97923 | 18 | 0.42873
88021 | 24.7 | 0.8 | 365 | 22.5892 | 0.28233 | 22 | 0.87157
88022 | 7 | 0.8 | 365 | 6.4018 | 0.83305 | 7 | 0.23486
88023 | 9.3 | 0.8 | 365 | 8.5053 | 0.049623 | 8 | 0.55488
88024 | 5.31 | 0.8 | 365 | 4.8562 | 0.73478 | 5 | 0.59101
88026 | 4.9 | 0.8 | 365 | 4.4813 | 0.98313 | 5 | 0.4644
88027 | 14.74 | 0.8 | 365 | 13.4804 | 0.022736 | 13 | 0.50311
88035 | 5.795 | 0.8 | 365 | 5.2998 | 0.62393 | 5 | 0.92371
88038 | 7.36 | 0.8 | 365 | 6.731 | 0.49304 | 7 | 0.22408
88040 | 6.84 | 0.8 | 365 | 6.2555 | 0.53972 | 6 | 0.7952
88041 | 2.9 | 0.8 | 365 | 2.6522 | 0.31655 | 2 | 0.96873
88043 | 7.08 | 0.8 | 365 | 6.475 | 0.97971 | 7 | 0.45468
88044 | 2.36 | 0.8 | 365 | 2.1583 | 0.32657 | 2 | 0.48489
88047 | 4.13 | 0.8 | 365 | 3.7771 | 0.5715 | 4 | 0.34857
88048 | 2.36 | 0.8 | 365 | 2.1583 | 0.32657 | 2 | 0.48489
88049 | 3.245 | 0.8 | 365 | 2.9677 | 0.94904 | 3 | 0.91673
88050 | 11.6 | 0.8 | 365 | 10.6087 | 0.2662 | 10 | 0.87491
88054 | 7.25 | 0.8 | 365 | 6.6304 | 0.29137 | 6 | 0.92182
88055 | 12.87 | 0.8 | 365 | 11.7702 | 0.59448 | 12 | 0.36466
88057 | 12.06 | 0.8 | 365 | 11.0294 | 0.10951 | 11 | 0.13891
88059 | 8.555 | 0.8 | 365 | 7.8239 | 0.68382 | 8 | 0.50774
88061 | 8.76 | 0.8 | 365 | 8.0114 | 0.059645 | 8 | 0.07105
88062 | 8.555 | 0.8 | 365 | 7.8239 | 0.68382 | 8 | 0.50774
88065 | 13.92 | 0.8 | 365 | 12.7305 | 0.51944 | 13 | 0.24989
88067 | 5.695 | 0.8 | 365 | 5.2083 | 0.4406 | 5 | 0.64893
88068 | 7.08 | 0.8 | 365 | 6.475 | 0.97971 | 7 | 0.45468
88069 | 10.075 | 0.8 | 365 | 9.214 | 0.47042 | 9 | 0.68446
88070 | 11.8 | 0.8 | 365 | 10.7916 | 0.63286 | 11 | 0.42447
88071 | 9.36 | 0.8 | 365 | 8.5601 | 0.15962 | 8 | 0.71975
88072 | 10.03 | 0.8 | 365 | 9.1729 | 0.38793 | 9 | 0.5608
88073 | 13.32 | 0.8 | 365 | 12.1817 | 0.41946 | 12 | 0.60119
88074 | 12.39 | 0.8 | 365 | 11.3312 | 0.7145 | 12 | 0.045698
88075 | 7.67 | 0.8 | 365 | 7.0146 | 0.061356 | 7 | 0.075908
88076 | 5.8 | 0.8 | 365 | 5.3044 | 0.6331 | 5 | 0.93745
88077 | 7.08 | 0.8 | 365 | 6.475 | 0.97971 | 7 | 0.45468
88078 | 7.2 | 0.8 | 365 | 6.5847 | 0.19971 | 6 | 0.78442
88079 | 3.835 | 0.8 | 365 | 3.5073 | 0.030678 | 3 | 0.53795
88080 | 7.25 | 0.8 | 365 | 6.6304 | 0.29137 | 6 | 0.92182
88081 | 7.67 | 0.8 | 365 | 7.0146 | 0.061356 | 7 | 0.075908
88082 | 9.185 | 0.8 | 365 | 8.4001 | 0.83879 | 9 | 0.23888
88083 | 2.52 | 0.8 | 365 | 2.3047 | 0.6199 | 2 | 0.92455
88084 | 4.68 | 0.8 | 365 | 4.2801 | 0.57981 | 4 | 0.85988
88086 | 11.2 | 0.8 | 365 | 10.2429 | 0.53288 | 10 | 0.77577
88088 | 7.848 | 0.8 | 365 | 7.1773 | 0.38768 | 7 | 0.56502
88089 | 11.2 | 0.8 | 365 | 10.2429 | 0.53288 | 10 | 0.77577
88093 | 9.735 | 0.8 | 365 | 8.9031 | 0.84711 | 9 | 0.75019
88095 | 13.275 | 0.8 | 365 | 12.1406 | 0.33696 | 12 | 0.47753
88096 | 7.965 | 0.8 | 365 | 7.2843 | 0.60218 | 7 | 0.88652
88102 | 7.2 | 0.8 | 365 | 6.5847 | 0.19971 | 6 | 0.78442
88103 | 12.73 | 0.8 | 365 | 11.6421 | 0.33782 | 11 | 0.97996
87813 | 11.88 | 0.8 | 365 | 10.8648 | 0.77952 | 11 | 0.6443
87881 | 9.92 | 0.8 | 365 | 9.0723 | 0.18626 | 9 | 0.25854
87930 | 155.4 | 0.55 | 365 | 97.7076 | 0.86442 | 98 | 0.57201
88012 | 5.94 | 0.8 | 365 | 5.4324 | 0.88976 | 6 | 0.32215
88053 | 4.13 | 0.8 | 365 | 3.7771 | 0.5715 | 4 | 0.34857
88056 | 4.72 | 0.8 | 365 | 4.3166 | 0.65314 | 4 | 0.96979
88063 | 12.73 | 0.8 | 365 | 11.6421 | 0.33782 | 11 | 0.97996
88085 | 3.92 | 0.8 | 365 | 3.585 | 0.18651 | 3 | 0.77152
88090 | 4.72 | 0.8 | 365 | 4.3166 | 0.65314 | 4 | 0.96979
65015 | 36.3 | 0.9 | 365 | 37.3477 | 0.86709 | 38 | 0.21479
82044 | 37.8 | 0.6 | 365 | 25.9273 | 0.97385 | 26 | 0.90117
82947 | 5.415 | 0.8 | 365 | 4.9523 | 0.92728 | 5 | 0.87954
84139 | 9.44 | 0.8 | 365 | 8.6333 | 0.30628 | 8 | 0.93958
87412 | 4.51 | 1 | 365 | 5.1557 | 0.33519 | 5 | 0.49093
87684 | 7.95 | 1 | 365 | 9.0883 | 0.21835 | 9 | 0.30663
87788 | 10.44 | 0.8 | 365 | 9.5478 | 0.13958 | 9 | 0.68742
87791 | 10.26 | 0.8 | 365 | 9.3832 | 0.80958 | 10 | 0.19281
87819 | 6.67 | 0.8 | 365 | 6.1 | 0.22806 | 6 | 0.32807
87821 | 4.35 | 0.8 | 365 | 3.9783 | 0.97482 | 4 | 0.95309
87823 | 6.65 | 0.8 | 365 | 6.0817 | 0.1914 | 6 | 0.27311
87862 | 7.375 | 0.8 | 365 | 6.7448 | 0.52053 | 7 | 0.2653
87886 | 4.03 | 0.8 | 365 | 3.6856 | 0.38817 | 4 | 0.073782
87890 | 10.915 | 0.8 | 365 | 9.9822 | 0.010391 | 9 | 0.99264
87950 | 6.96 | 0.8 | 365 | 6.3652 | 0.75972 | 7 | 0.12494
87982 | 10.4 | 0.8 | 365 | 9.5113 | 0.066245 | 9 | 0.5775
88001 | 8.75 | 0.8 | 365 | 8.0023 | 0.041312 | 8 | 0.043572
88009 | 24.96 | 0.8 | 365 | 22.827 | 0.75899 | 23 | 0.58601
88042 | 8.7 | 0.8 | 365 | 7.9565 | 0.94965 | 8 | 0.90618
88051 | 11.8 | 0.8 | 365 | 10.7916 | 0.63286 | 11 | 0.42447
88052 | 31.32 | 0.65 | 365 | 23.2729 | 0.65272 | 23 | 0.92558
88058 | 4.725 | 0.8 | 365 | 4.3212 | 0.66231 | 4 | 0.98353
88066 | 31.32 | 0.65 | 365 | 23.2729 | 0.65272 | 23 | 0.92558
88092 | 10.325 | 0.8 | 365 | 9.4427 | 0.92875 | 10 | 0.37141
88094 | 8.7 | 0.8 | 365 | 7.9565 | 0.94965 | 8 | 0.90618
88107 | 11.88 | 0.8 | 365 | 10.8648 | 0.77952 | 11 | 0.6443
88108 | 13.6 | 0.8 | 365 | 12.4378 | 0.93278 | 13 | 0.37058
88117 | 4.13 | 0.8 | 365 | 3.7771 | 0.5715 | 4 | 0.34857
88118 | 6.195 | 0.8 | 365 | 5.6656 | 0.35725 | 6 | 0.022849
88119 | 8.555 | 0.8 | 365 | 7.8239 | 0.68382 | 8 | 0.50774
88120 | 6.195 | 0.8 | 365 | 5.6656 | 0.35725 | 6 | 0.022849
88122 | 9.145 | 0.8 | 365 | 8.3635 | 0.76546 | 9 | 0.12897
88123 | 11.21 | 0.8 | 365 | 10.252 | 0.55121 | 10 | 0.80325
88124 | 5.605 | 0.8 | 365 | 5.126 | 0.27561 | 5 | 0.40163
88128 | 5.015 | 0.8 | 365 | 4.5864 | 0.19396 | 4 | 0.7804
88130 | 7.875 | 0.8 | 365 | 7.202 | 0.43718 | 7 | 0.63921
88132 | 10.03 | 0.8 | 365 | 9.1729 | 0.38793 | 9 | 0.5608
88135 | 4.95 | 0.8 | 365 | 4.527 | 0.074799 | 4 | 0.60179
88137 | 6.6 | 0.8 | 365 | 6.036 | 0.099732 | 6 | 0.13572
88138 | 7.695 | 0.8 | 365 | 7.0374 | 0.10719 | 7 | 0.1446
88139 | 11.31 | 0.8 | 365 | 10.3435 | 0.73454 | 11 | 0.078034
88140 | 5.9 | 0.8 | 365 | 5.3958 | 0.81643 | 6 | 0.21224
88141 | 3.54 | 0.8 | 365 | 3.2375 | 0.48986 | 3 | 0.72734
88142 | 12.095 | 0.8 | 365 | 11.0614 | 0.17368 | 11 | 0.23509
88143 | 5.9 | 0.8 | 365 | 5.3958 | 0.81643 | 6 | 0.21224
88144 | 5.015 | 0.8 | 365 | 4.5864 | 0.19396 | 4 | 0.7804
88145 | 9.86 | 0.8 | 365 | 9.0174 | 0.076267 | 9 | 0.093671
88146 | 8.555 | 0.8 | 365 | 7.8239 | 0.68382 | 8 | 0.50774
88147 | 15.48 | 0.8 | 365 | 14.1571 | 0.37937 | 14 | 0.53651
88148 | 3.9 | 0.8 | 365 | 3.5667 | 0.14984 | 3 | 0.71656
88149 | 10.23 | 0.8 | 365 | 9.3558 | 0.75459 | 10 | 0.11037
88150 | 13.8 | 0.8 | 365 | 12.6207 | 0.29944 | 12 | 0.92015
88151 | 7.26 | 0.8 | 365 | 6.6396 | 0.30971 | 6 | 0.9493
88152 | 4.2 | 0.8 | 365 | 3.8411 | 0.69983 | 4 | 0.54091
88154 | 6.12 | 0.8 | 365 | 5.597 | 0.21975 | 5 | 0.81676
88155 | 9.72 | 0.8 | 365 | 8.8894 | 0.81961 | 9 | 0.70897
88156 | 9.1 | 0.8 | 365 | 8.3224 | 0.68296 | 9 | 0.0053149
88157 | 5.04 | 0.8 | 365 | 4.6093 | 0.2398 | 4 | 0.8491
88158 | 7.15 | 0.8 | 365 | 6.539 | 0.10804 | 6 | 0.64703
88159 | 8.12 | 0.8 | 365 | 7.4261 | 0.88634 | 8 | 0.31243
88160 | 14.16 | 0.8 | 365 | 12.9499 | 0.95943 | 13 | 0.90937
88161 | 11.725 | 0.8 | 365 | 10.723 | 0.49536 | 11 | 0.21839
88162 | 5.58 | 0.8 | 365 | 5.1032 | 0.22977 | 5 | 0.33293
88163 | 3.92 | 0.8 | 365 | 3.585 | 0.18651 | 3 | 0.77152
88164 | 4.425 | 0.8 | 365 | 4.0469 | 0.11232 | 4 | 0.15918
88165 | 7.37 | 0.8 | 365 | 6.7402 | 0.51137 | 7 | 0.25156
88169 | 9.6 | 0.8 | 365 | 8.7796 | 0.59961 | 9 | 0.37923
88170 | 8.06 | 0.8 | 365 | 7.3712 | 0.77634 | 8 | 0.14756
88171 | 8.75 | 0.8 | 365 | 8.0023 | 0.041312 | 8 | 0.043572
88172 | 4.72 | 0.8 | 365 | 4.3166 | 0.65314 | 4 | 0.96979
88173 | 10.5 | 0.8 | 365 | 9.6027 | 0.24957 | 9 | 0.85229
88175 | 10.85 | 0.8 | 365 | 9.9228 | 0.89123 | 10 | 0.81403
88176 | 12.76 | 0.8 | 365 | 11.6696 | 0.39282 | 12 | 0.062398
88177 | 7.25 | 0.8 | 365 | 6.6304 | 0.29137 | 6 | 0.92182
36194 | 240.672 | 0.9 | 365 | 247.6183 | 0.37503 | 247 | 0.9933
77231 | 51.3 | 0.55 | 365 | 32.2548 | 0.65795 | 32 | 0.91277
81802 | 321.48 | 0.55 | 365 | 202.1302 | 0.18979 | 202 | 0.32002
81810 | 52 | 0.6 | 365 | 35.6672 | 0.49842 | 36 | 0.16564
86745 | 9.92 | 0.8 | 365 | 9.0723 | 0.18626 | 9 | 0.25854
87844 | 3.965 | 0.8 | 365 | 3.6262 | 0.26901 | 3 | 0.89517
87901 | 5.9 | 0.8 | 365 | 5.3958 | 0.81643 | 6 | 0.21224
87939 | 8.25 | 0.8 | 365 | 7.545 | 0.12467 | 7 | 0.66965
88014 | 5.84 | 0.8 | 365 | 5.3409 | 0.70643 | 6 | 0.047367
88064 | 9.57 | 0.8 | 365 | 8.7522 | 0.54461 | 9 | 0.2968
88105 | 11.505 | 0.8 | 365 | 10.5218 | 0.092034 | 10 | 0.61386
88116 | 8.64 | 0.8 | 365 | 7.9017 | 0.83965 | 8 | 0.74131
88182 | 3.96 | 0.8 | 365 | 3.6216 | 0.25984 | 3 | 0.88143
88185 | 4.48 | 0.8 | 365 | 4.0972 | 0.21315 | 4 | 0.31031
88186 | 6.3 | 0.8 | 365 | 5.7616 | 0.54974 | 6 | 0.31137
88187 | 5.44 | 0.8 | 365 | 4.9751 | 0.97311 | 5 | 0.94823
88188 | 4.56 | 0.8 | 365 | 4.1703 | 0.35982 | 4 | 0.53014
88189 | 7.26 | 0.8 | 365 | 6.6396 | 0.30971 | 6 | 0.9493
88190 | 7.26 | 0.8 | 365 | 6.6396 | 0.30971 | 6 | 0.9493
88191 | 9.1 | 0.8 | 365 | 8.3224 | 0.68296 | 9 | 0.0053149
88192 | 7.93 | 0.8 | 365 | 7.2523 | 0.53801 | 7 | 0.79035
88195 | 8.555 | 0.8 | 365 | 7.8239 | 0.68382 | 8 | 0.50774
88196 | 8.26 | 0.8 | 365 | 7.5541 | 0.143 | 7 | 0.69713
88199 | 11.4 | 0.8 | 365 | 10.4258 | 0.89954 | 11 | 0.32534
88200 | 5.22 | 0.8 | 365 | 4.7739 | 0.56979 | 5 | 0.34371
88201 | 3.6 | 0.8 | 365 | 3.2924 | 0.59985 | 3 | 0.89221
88202 | 6.4 | 0.8 | 365 | 5.8531 | 0.73307 | 6 | 0.58616
88203 | 12.25 | 0.8 | 365 | 11.2032 | 0.45784 | 11 | 0.661
88212 | 6.03 | 0.8 | 365 | 5.5147 | 0.054756 | 5 | 0.56946
88213 | 13.65 | 0.8 | 365 | 12.4835 | 0.024447 | 12 | 0.50797
88214 | 9.135 | 0.8 | 365 | 8.3544 | 0.74713 | 9 | 0.10149
88217 | 5.67 | 0.8 | 365 | 5.1855 | 0.39477 | 5 | 0.58023
88218 | 3.6 | 0.8 | 365 | 3.2924 | 0.59985 | 3 | 0.89221
88219 | 4.24 | 0.8 | 365 | 3.8777 | 0.77316 | 4 | 0.65083
88220 | 8.71 | 0.8 | 365 | 7.9657 | 0.96798 | 8 | 0.93366
88221 | 4.015 | 0.8 | 365 | 3.6719 | 0.36067 | 4 | 0.032565
88222 | 8.75 | 0.8 | 365 | 8.0023 | 0.041312 | 8 | 0.043572
88223 | 11.52 | 0.8 | 365 | 10.5355 | 0.11953 | 10 | 0.65508
88225 | 10.95 | 0.8 | 365 | 10.0143 | 0.074556 | 10 | 0.088813
88227 | 9.9 | 0.8 | 365 | 9.054 | 0.1496 | 9 | 0.20358
88228 | 5.886 | 0.8 | 365 | 5.383 | 0.79076 | 6 | 0.17377
88229 | 6.71 | 0.8 | 365 | 6.1366 | 0.30139 | 6 | 0.43798
88230 | 6.65 | 0.8 | 365 | 6.0817 | 0.1914 | 6 | 0.27311
88231 | 8.75 | 0.8 | 365 | 8.0023 | 0.041312 | 8 | 0.043572
88232 | 14.5 | 0.8 | 365 | 13.2609 | 0.58275 | 13 | 0.84363
88233 | 9.49 | 0.8 | 365 | 8.679 | 0.39795 | 9 | 0.076971
88234 | 6.09 | 0.8 | 365 | 5.5696 | 0.16475 | 5 | 0.73433
88235 | 9.45 | 0.8 | 365 | 8.6424 | 0.32462 | 8 | 0.96706
88237 | 15.6 | 0.8 | 365 | 14.2669 | 0.59937 | 14 | 0.86625
88238 | 14.4 | 0.8 | 365 | 13.1694 | 0.39942 | 13 | 0.56885
88239 | 13.32 | 0.8 | 365 | 12.1817 | 0.41946 | 12 | 0.60119
63733 | 1929.2 | 0.9 | 365 | 1984.8806 | 0.88703 | 1985 | 0.7676
85426 | 423.87 | 0.55 | 365 | 266.5078 | 0.241 | 266 | 0.74884
86553 | 3.575 | 0.8 | 365 | 3.2695 | 0.55402 | 3 | 0.82352
86677 | 9.1 | 0.8 | 365 | 8.3224 | 0.68296 | 9 | 0.0053149
87936 | 24.85 | 0.8 | 365 | 22.7264 | 0.55733 | 23 | 0.28374
88153 | 4.32 | 0.8 | 365 | 3.9508 | 0.91982 | 4 | 0.87065
88184 | 12.2 | 0.8 | 365 | 11.1574 | 0.36617 | 11 | 0.52361
88197 | 10.44 | 0.8 | 365 | 9.5478 | 0.13958 | 9 | 0.68742
88216 | 9.8 | 0.8 | 365 | 8.9625 | 0.96627 | 9 | 0.9288
88226 | 5.175 | 0.8 | 365 | 4.7328 | 0.48729 | 5 | 0.22006
88236 | 24.9 | 0.8 | 365 | 22.7721 | 0.64899 | 23 | 0.42114
88240 | 10.915 | 0.8 | 365 | 9.9822 | 0.010391 | 9 | 0.99264
88241 | 10.065 | 0.8 | 365 | 9.2049 | 0.45209 | 9 | 0.65698
88243 | 8.25 | 0.8 | 365 | 7.545 | 0.12467 | 7 | 0.66965
88244 | 5.61 | 0.8 | 365 | 5.1306 | 0.28477 | 5 | 0.41536
88245 | 12.18 | 0.8 | 365 | 11.1391 | 0.32951 | 11 | 0.46865
88246 | 7.7 | 0.8 | 365 | 7.042 | 0.11635 | 7 | 0.15834
88247 | 8.91 | 0.8 | 365 | 8.1486 | 0.33464 | 8 | 0.48323
88248 | 9.86 | 0.8 | 365 | 9.0174 | 0.076267 | 9 | 0.093671
88249 | 4.93 | 0.8 | 365 | 4.5087 | 0.038134 | 4 | 0.54684
88251 | 4.72 | 0.8 | 365 | 4.3166 | 0.65314 | 4 | 0.96979
88253 | 6.5 | 1 | 365 | 7.4307 | 0.8955 | 8 | 0.32617
88255 | 8.64 | 0.8 | 365 | 7.9017 | 0.83965 | 8 | 0.74131
88257 | 13.4 | 0.8 | 365 | 12.2549 | 0.56612 | 12 | 0.82101
88260 | 2.9 | 0.8 | 365 | 2.6522 | 0.31655 | 2 | 0.96873
88261 | 10.325 | 0.8 | 365 | 9.4427 | 0.92875 | 10 | 0.37141
88262 | 6.785 | 0.8 | 365 | 6.2052 | 0.43889 | 6 | 0.64407
88263 | 7.375 | 0.8 | 365 | 6.7448 | 0.52053 | 7 | 0.2653
88264 | 16.24 | 0.8 | 365 | 14.8522 | 0.77268 | 15 | 0.62487
88267 | 10.5 | 0.8 | 365 | 9.6027 | 0.24957 | 9 | 0.85229
88268 | 9.145 | 0.8 | 365 | 8.3635 | 0.76546 | 9 | 0.12897
88274 | 20.475 | 0.8 | 365 | 18.7253 | 0.53667 | 19 | 0.26196
88275 | 13.68 | 0.8 | 365 | 12.511 | 0.079446 | 12 | 0.59041
88276 | 5.76 | 0.8 | 365 | 5.2678 | 0.55977 | 5 | 0.82754
88277 | 3.45 | 0.8 | 365 | 3.1552 | 0.32486 | 3 | 0.48004
88278 | 8.91 | 0.8 | 365 | 8.1486 | 0.33464 | 8 | 0.48323
88280 | 6.84 | 0.8 | 365 | 6.2555 | 0.53972 | 6 | 0.7952
88281 | 16.2 | 0.8 | 365 | 14.8156 | 0.69934 | 15 | 0.51496
88282 | 7.71 | 0.8 | 365 | 7.0511 | 0.13469 | 7 | 0.18582
88283 | 8.97 | 0.8 | 365 | 8.2035 | 0.44464 | 8 | 0.6481
88284 | 6.48 | 0.8 | 365 | 5.9262 | 0.87974 | 6 | 0.80598
88285 | 11.16 | 0.8 | 365 | 10.2063 | 0.45955 | 10 | 0.66586
88286 | 9.72 | 0.8 | 365 | 8.8894 | 0.81961 | 9 | 0.70897
88287 | 10.08 | 0.8 | 365 | 9.2186 | 0.47959 | 9 | 0.69819
88288 | 3.96 | 0.8 | 365 | 3.6216 | 0.25984 | 3 | 0.88143
88289 | 9.8 | 0.8 | 365 | 8.9625 | 0.96627 | 9 | 0.9288
88292 | 6.56 | 0.8 | 365 | 5.9994 | 0.026401 | 6 | 0.025809
88293 | 10.85 | 0.8 | 365 | 9.9228 | 0.89123 | 10 | 0.81403
88295 | 6.84 | 0.8 | 365 | 6.2555 | 0.53972 | 6 | 0.7952
88296 | 11.16 | 0.8 | 365 | 10.2063 | 0.45955 | 10 | 0.66586
88297 | 11.16 | 0.8 | 365 | 10.2063 | 0.45955 | 10 | 0.66586
88298 | 9.45 | 0.8 | 365 | 8.6424 | 0.32462 | 8 | 0.96706
88299 | 4.02 | 0.8 | 365 | 3.6765 | 0.36984 | 4 | 0.046304
88300 | 10.137 | 0.8 | 365 | 9.2707 | 0.58409 | 9 | 0.85482
88303 | 12.6 | 0.8 | 365 | 11.5233 | 0.099489 | 11 | 0.62274
88304 | 9.45 | 0.8 | 365 | 8.6424 | 0.32462 | 8 | 0.96706
88305 | 8.32 | 0.8 | 365 | 7.609 | 0.253 | 7 | 0.862
88306 | 10.5 | 0.8 | 365 | 9.6027 | 0.24957 | 9 | 0.85229
88307 | 8.71 | 0.8 | 365 | 7.9657 | 0.96798 | 8 | 0.93366
88309 | 7.59 | 0.8 | 365 | 6.9414 | 0.91469 | 7 | 0.85608
88310 | 10.8 | 0.8 | 365 | 9.8771 | 0.79956 | 10 | 0.67664
88311 | 11.16 | 0.8 | 365 | 10.2063 | 0.45955 | 10 | 0.66586
88312 | 7.94 | 0.8 | 365 | 7.2615 | 0.55634 | 7 | 0.81782
88314 | 9 | 0.8 | 365 | 8.2309 | 0.49964 | 8 | 0.73053
88315 | 10.8 | 0.8 | 365 | 9.8771 | 0.79956 | 10 | 0.67664
88316 | 11.88 | 0.8 | 365 | 10.8648 | 0.77952 | 11 | 0.6443
88318 | 11.16 | 0.8 | 365 | 10.2063 | 0.45955 | 10 | 0.66586
88322 | 10.8 | 0.8 | 365 | 9.8771 | 0.79956 | 10 | 0.67664
88323 | 13.68 | 0.8 | 365 | 12.511 | 0.079446 | 12 | 0.59041
79479 | 1396 | 0.7 | 365 | 1117.1155 | 0.36716 | 1117 | 0.48265
86151 | 9.81 | 0.8 | 365 | 8.9717 | 0.9846 | 9 | 0.95628
87004 | 8.58 | 0.8 | 365 | 7.8468 | 0.72965 | 8 | 0.57644
88031 | 10.137 | 0.8 | 365 | 9.2707 | 0.58409 | 9 | 0.85482
88174 | 24 | 0.8 | 365 | 21.9491 | 0.99903 | 22 | 0.94808
88179 | 174 | 0.55 | 365 | 109.4023 | 0.30765 | 109 | 0.70998
88254 | 8.85 | 0.8 | 365 | 8.0937 | 0.22464 | 8 | 0.31836
88324 | 6.48 | 0.8 | 365 | 5.9262 | 0.87974 | 6 | 0.80598
88326 | 7.04 | 0.8 | 365 | 6.4384 | 0.90638 | 7 | 0.34477
88327 | 5.84 | 0.8 | 365 | 5.3409 | 0.70643 | 6 | 0.047367
88328 | 13.44 | 0.8 | 365 | 12.2915 | 0.63946 | 12 | 0.93093
88329 | 7.56 | 0.8 | 365 | 6.914 | 0.85969 | 7 | 0.77365
88330 | 6.3 | 0.8 | 365 | 5.7616 | 0.54974 | 6 | 0.31137
88331 | 6.48 | 0.8 | 365 | 5.9262 | 0.87974 | 6 | 0.80598
88332 | 15.12 | 0.8 | 365 | 13.8279 | 0.71939 | 14 | 0.54729
88333 | 15.12 | 0.8 | 365 | 13.8279 | 0.71939 | 14 | 0.54729
88334 | 8.96 | 0.8 | 365 | 8.1943 | 0.4263 | 8 | 0.62062
88335 | 5.12 | 0.8 | 365 | 4.6825 | 0.38646 | 5 | 0.068924
88336 | 10.8 | 0.8 | 365 | 9.8771 | 0.79956 | 10 | 0.67664
88337 | 2.97 | 0.8 | 365 | 2.7162 | 0.44488 | 3 | 0.16108
88339 | 7.92 | 0.8 | 365 | 7.2432 | 0.51968 | 7 | 0.76287
88340 | 7.625 | 0.8 | 365 | 6.9734 | 0.97886 | 7 | 0.95226
88341 | 9.28 | 0.8 | 365 | 8.487 | 0.012957 | 8 | 0.49993
88342 | 5.95 | 0.8 | 365 | 5.4415 | 0.90809 | 6 | 0.34963
88344 | 9.92 | 0.8 | 365 | 9.0723 | 0.18626 | 9 | 0.25854
88345 | 10.44 | 0.8 | 365 | 9.5478 | 0.13958 | 9 | 0.68742
88346 | 11.31 | 0.8 | 365 | 10.3435 | 0.73454 | 11 | 0.078034
88347 | 3.15 | 0.8 | 365 | 2.8808 | 0.77487 | 3 | 0.65569
88348 | 3.63 | 0.8 | 365 | 3.3198 | 0.65485 | 3 | 0.97465
88349 | 5.8 | 0.8 | 365 | 5.3044 | 0.6331 | 5 | 0.93745
88350 | 7.92 | 0.8 | 365 | 7.2432 | 0.51968 | 7 | 0.76287
88351 | 9.36 | 0.8 | 365 | 8.5601 | 0.15962 | 8 | 0.71975
88353 | 9.45 | 0.8 | 365 | 8.6424 | 0.32462 | 8 | 0.96706
88355 | 11.16 | 0.8 | 365 | 10.2063 | 0.45955 | 10 | 0.66586
88356 | 5.7 | 0.8 | 365 | 5.2129 | 0.44977 | 5 | 0.66267
88357 | 4.06 | 0.8 | 365 | 3.713 | 0.44317 | 4 | 0.15622
88358 | 6.84 | 0.8 | 365 | 6.2555 | 0.53972 | 6 | 0.7952
88359 | 5.22 | 0.8 | 365 | 4.7739 | 0.56979 | 5 | 0.34371
88360 | 10.15 | 0.8 | 365 | 9.2826 | 0.60792 | 9 | 0.89054
88362 | 5.22 | 0.8 | 365 | 4.7739 | 0.56979 | 5 | 0.34371
88363 | 8.28 | 0.8 | 365 | 7.5724 | 0.17966 | 7 | 0.75209
88364 | 10.73 | 0.8 | 365 | 9.8131 | 0.67123 | 10 | 0.48429
88365 | 3.48 | 0.8 | 365 | 3.1826 | 0.37986 | 3 | 0.56247
88366 | 10.08 | 0.8 | 365 | 9.2186 | 0.47959 | 9 | 0.69819
88368 | 9.72 | 0.8 | 365 | 8.8894 | 0.81961 | 9 | 0.70897
88370 | 14.75 | 0.8 | 365 | 13.4895 | 0.041069 | 13 | 0.53059
88371 | 4.06 | 0.8 | 365 | 3.713 | 0.44317 | 4 | 0.15622
88373 | 10.15 | 0.8 | 365 | 9.2826 | 0.60792 | 9 | 0.89054
88374 | 10.5 | 0.8 | 365 | 9.6027 | 0.24957 | 9 | 0.85229
88376 | 9.36 | 0.8 | 365 | 8.5601 | 0.15962 | 8 | 0.71975
88377 | 6.3 | 0.8 | 365 | 5.7616 | 0.54974 | 6 | 0.31137
88378 | 12.87 | 0.8 | 365 | 11.7702 | 0.59448 | 12 | 0.36466
88379 | 10.8 | 0.8 | 365 | 9.8771 | 0.79956 | 10 | 0.67664
88380 | 4.32 | 0.8 | 365 | 3.9508 | 0.91982 | 4 | 0.87065
88381 | 24.9 | 0.8 | 365 | 22.7721 | 0.64899 | 23 | 0.42114
88382 | 9.72 | 0.8 | 365 | 8.8894 | 0.81961 | 9 | 0.70897
88384 | 6.935 | 0.8 | 365 | 6.3424 | 0.71389 | 7 | 0.056248
88386 | 11.97 | 0.8 | 365 | 10.9471 | 0.94451 | 11 | 0.89161
88387 | 6.93 | 0.8 | 365 | 6.3378 | 0.70472 | 7 | 0.042509
88388 | 8.05 | 0.8 | 365 | 7.3621 | 0.75801 | 8 | 0.12009
88389 | 9.3 | 0.8 | 365 | 8.5053 | 0.049623 | 8 | 0.55488
88390 | 12.95 | 0.8 | 365 | 11.8433 | 0.74114 | 12 | 0.58449
88391 | 6.3 | 0.8 | 365 | 5.7616 | 0.54974 | 6 | 0.31137
88392 | 6.195 | 0.8 | 365 | 5.6656 | 0.35725 | 6 | 0.022849
88399 | 10.915 | 0.8 | 365 | 9.9822 | 0.010391 | 9 | 0.99264
88400 | 8.85 | 0.8 | 365 | 8.0937 | 0.22464 | 8 | 0.31836
88401 | 7 | 0.8 | 365 | 6.4018 | 0.83305 | 7 | 0.23486
88404 | 4.8 | 0.8 | 365 | 4.3898 | 0.79981 | 5 | 0.18962
88252 | 5.28 | 0.8 | 365 | 4.8288 | 0.67979 | 5 | 0.50858
88279 | 7 | 0.8 | 365 | 6.4018 | 0.83305 | 7 | 0.23486
88290 | 10.325 | 0.8 | 365 | 9.4427 | 0.92875 | 10 | 0.37141
88317 | 4.32 | 0.8 | 365 | 3.9508 | 0.91982 | 4 | 0.87065
88319 | 10.01 | 0.8 | 365 | 9.1546 | 0.35126 | 9 | 0.50585
87416 | 7.8 | 0.8 | 365 | 7.1334 | 0.29968 | 7 | 0.43313
88385 | 5.22 | 0.8 | 365 | 4.7739 | 0.56979 | 5 | 0.34371
88224 | 7.67 | 0.8 | 365 | 7.0146 | 0.061356 | 7 | 0.075908
87135 | 13.734 | 0.8 | 365 | 12.5603 | 0.17844 | 12 | 0.73879
88100 | 6.54 | 0.8 | 365 | 5.9811 | 0.98973 | 6 | 0.97085
88106 | 12.48 | 0.8 | 365 | 11.4135 | 0.87949 | 12 | 0.293
88114 | 6.54 | 0.8 | 365 | 5.9811 | 0.98973 | 6 | 0.97085
88183 | 15.18 | 0.8 | 365 | 13.8828 | 0.82938 | 14 | 0.71216
88205 | 15.51 | 0.8 | 365 | 14.1846 | 0.43437 | 14 | 0.61895
88408 | 5.25 | 0.8 | 365 | 4.8014 | 0.62479 | 5 | 0.42614
88409 | 11.84 | 0.8 | 365 | 10.8282 | 0.70619 | 11 | 0.53439
88410 | 7.7 | 0.8 | 365 | 7.042 | 0.11635 | 7 | 0.15834
88411 | 9.76 | 0.8 | 365 | 8.9259 | 0.89294 | 9 | 0.81889
88412 | 12.54 | 0.8 | 365 | 11.4684 | 0.98949 | 12 | 0.45787
88413 | 9.8 | 0.8 | 365 | 8.9625 | 0.96627 | 9 | 0.9288
88415 | 9.855 | 0.8 | 365 | 9.0128 | 0.067101 | 9 | 0.079932
88416 | 9.735 | 0.8 | 365 | 8.9031 | 0.84711 | 9 | 0.75019
88417 | 10.72 | 0.8 | 365 | 9.8039 | 0.6529 | 10 | 0.45681
88418 | 13.32 | 0.8 | 365 | 12.1817 | 0.41946 | 12 | 0.60119
88420 | 5.4 | 0.8 | 365 | 4.9385 | 0.89978 | 5 | 0.83832
88421 | 9.36 | 0.8 | 365 | 8.5601 | 0.15962 | 8 | 0.71975
88422 | 3.19 | 0.8 | 365 | 2.9174 | 0.8482 | 3 | 0.7656
88423 | 6.93 | 0.8 | 365 | 6.3378 | 0.70472 | 7 | 0.042509
88424 | 12.24 | 0.8 | 365 | 11.194 | 0.4395 | 11 | 0.63352
88425 | 12.8 | 0.8 | 365 | 11.7062 | 0.46615 | 12 | 0.17231
88426 | 8.7 | 0.8 | 365 | 7.9565 | 0.94965 | 8 | 0.90618
88427 | 6.09 | 0.8 | 365 | 5.5696 | 0.16475 | 5 | 0.73433
88428 | 3.41 | 0.8 | 365 | 3.1186 | 0.25153 | 3 | 0.37012
88430 | 13.44 | 0.8 | 365 | 12.2915 | 0.63946 | 12 | 0.93093
88431 | 11.48 | 0.8 | 365 | 10.499 | 0.046201 | 10 | 0.54517
88433 | 3.245 | 0.8 | 365 | 2.9677 | 0.94904 | 3 | 0.91673
88434 | 8.555 | 0.8 | 365 | 7.8239 | 0.68382 | 8 | 0.50774
88435 | 3.18 | 0.8 | 365 | 2.9082 | 0.82987 | 3 | 0.73812
88436 | 6.03 | 0.8 | 365 | 5.5147 | 0.054756 | 5 | 0.56946
88437 | 3.9 | 0.8 | 365 | 3.5667 | 0.14984 | 3 | 0.71656
88438 | 24.7 | 0.8 | 365 | 22.5892 | 0.28233 | 22 | 0.87157
88441 | 11.025 | 0.8 | 365 | 10.0828 | 0.21205 | 10 | 0.2949
88442 | 10.56 | 0.8 | 365 | 9.6576 | 0.35957 | 10 | 0.017157
88447 | 4.72 | 0.8 | 365 | 4.3166 | 0.65314 | 4 | 0.96979
88448 | 10.325 | 0.8 | 365 | 9.4427 | 0.92875 | 10 | 0.37141
88449 | 3.54 | 0.8 | 365 | 3.2375 | 0.48986 | 3 | 0.72734
88450 | 4.72 | 0.8 | 365 | 4.3166 | 0.65314 | 4 | 0.96979
88451 | 9.145 | 0.8 | 365 | 8.3635 | 0.76546 | 9 | 0.12897
88452 | 9.44 | 0.8 | 365 | 8.6333 | 0.30628 | 8 | 0.93958
88453 | 3.835 | 0.8 | 365 | 3.5073 | 0.030678 | 3 | 0.53795
88454 | 9.145 | 0.8 | 365 | 8.3635 | 0.76546 | 9 | 0.12897
88455 | 9.735 | 0.8 | 365 | 8.9031 | 0.84711 | 9 | 0.75019
88456 | 8.85 | 0.8 | 365 | 8.0937 | 0.22464 | 8 | 0.31836
88457 | 8.555 | 0.8 | 365 | 7.8239 | 0.68382 | 8 | 0.50774
88458 | 6.6 | 0.8 | 365 | 6.036 | 0.099732 | 6 | 0.13572
88459 | 11.21 | 0.8 | 365 | 10.252 | 0.55121 | 10 | 0.80325
88462 | 7.67 | 0.8 | 365 | 7.0146 | 0.061356 | 7 | 0.075908
88464 | 4.425 | 0.8 | 365 | 4.0469 | 0.11232 | 4 | 0.15918
88466 | 13.14 | 0.8 | 365 | 12.0171 | 0.089467 | 12 | 0.10658
88467 | 19.71 | 0.8 | 365 | 18.0257 | 0.1342 | 18 | 0.15986
88468 | 8.4 | 0.8 | 365 | 7.6822 | 0.39966 | 8 | 0.081829
88469 | 13.86 | 0.8 | 365 | 12.6756 | 0.40944 | 13 | 0.085018
88470 | 6.6 | 0.8 | 365 | 6.036 | 0.099732 | 6 | 0.13572
88471 | 6.03 | 0.8 | 365 | 5.5147 | 0.054756 | 5 | 0.56946
88472 | 12.8 | 0.8 | 365 | 11.7062 | 0.46615 | 12 | 0.17231
88473 | 2.56 | 0.8 | 365 | 2.3412 | 0.69323 | 3 | 0.034462
88474 | 9.38 | 0.8 | 365 | 8.5784 | 0.19629 | 8 | 0.77471
88477 | 12.54 | 0.8 | 365 | 11.4684 | 0.98949 | 12 | 0.45787
88480 | 3.54 | 0.8 | 365 | 3.2375 | 0.48986 | 3 | 0.72734
88481 | 6.4 | 0.8 | 365 | 5.8531 | 0.73307 | 6 | 0.58616
88482 | 2.95 | 0.8 | 365 | 2.6979 | 0.40821 | 3 | 0.10612
88483 | 4.32 | 0.8 | 365 | 3.9508 | 0.91982 | 4 | 0.87065
88484 | 8.26 | 0.8 | 365 | 7.5541 | 0.143 | 7 | 0.69713
88486 | 9.44 | 0.8 | 365 | 8.6333 | 0.30628 | 8 | 0.93958
88489 | 9.855 | 0.8 | 365 | 9.0128 | 0.067101 | 9 | 0.079932
88490 | 12.96 | 0.8 | 365 | 11.8525 | 0.75947 | 12 | 0.61196
88491 | 5.76 | 0.8 | 365 | 5.2678 | 0.55977 | 5 | 0.82754
88492 | 10.44 | 0.8 | 365 | 9.5478 | 0.13958 | 9 | 0.68742
88493 | 9.72 | 0.8 | 365 | 8.8894 | 0.81961 | 9 | 0.70897
88494 | 6.27 | 0.8 | 365 | 5.7342 | 0.49475 | 6 | 0.22894
88495 | 10.8 | 0.8 | 365 | 9.8771 | 0.79956 | 10 | 0.67664
88496 | 14.965 | 0.8 | 365 | 13.6862 | 0.43523 | 14 | 0.12138
88499 | 9.125 | 0.8 | 365 | 8.3452 | 0.7288 | 9 | 0.074011
88500 | 24.9 | 0.8 | 365 | 22.7721 | 0.64899 | 23 | 0.42114
88501 | 11.2 | 0.8 | 365 | 10.2429 | 0.53288 | 10 | 0.77577
88503 | 7.68 | 0.8 | 365 | 7.0237 | 0.079689 | 7 | 0.10339
88504 | 7.36 | 0.8 | 365 | 6.731 | 0.49304 | 7 | 0.22408
88505 | 6.93 | 0.8 | 365 | 6.3378 | 0.70472 | 7 | 0.042509
88507 | 11.2 | 0.8 | 365 | 10.2429 | 0.53288 | 10 | 0.77577
88508 | 11.9 | 0.8 | 365 | 10.8831 | 0.81618 | 11 | 0.69926
88509 | 7.92 | 0.8 | 365 | 7.2432 | 0.51968 | 7 | 0.76287
74050 | 172.42 | 0.7 | 365 | 137.975 | 0.5843 | 138 | 0.55927
87825 | 11.7 | 0.8 | 365 | 10.7002 | 0.44953 | 11 | 0.14969
87867 | 591.63 | 0.9 | 365 | 608.7056 | 0.2099 | 608 | 0.91552
87952 | 10.8 | 0.8 | 365 | 9.8771 | 0.79956 | 10 | 0.67664
88209 | 3.924 | 0.8 | 365 | 3.5887 | 0.19384 | 3 | 0.78251
88211 | 6.84 | 0.8 | 365 | 6.2555 | 0.53972 | 6 | 0.7952
88265 | 4.49 | 0.8 | 365 | 4.1063 | 0.23148 | 4 | 0.33779
88266 | 13.44 | 0.8 | 365 | 12.2915 | 0.63946 | 12 | 0.93093
88269 | 9.315 | 0.8 | 365 | 8.519 | 0.077122 | 8 | 0.5961
88273 | 14.08 | 0.8 | 365 | 12.8768 | 0.81276 | 13 | 0.68954
88294 | 10.44 | 0.8 | 365 | 9.5478 | 0.13958 | 9 | 0.68742
88361 | 4.29 | 0.8 | 365 | 3.9234 | 0.86483 | 4 | 0.78822
88367 | 9.1 | 0.8 | 365 | 8.3224 | 0.68296 | 9 | 0.0053149
88402 | 7 | 0.8 | 365 | 6.4018 | 0.83305 | 7 | 0.23486
88443 | 74.37 | 0.6 | 365 | 51.011 | 0.25649 | 51 | 0.26747
88498 | 9.1 | 0.8 | 365 | 8.3224 | 0.68296 | 9 | 0.0053149
88506 | 15 | 0.8 | 365 | 13.7182 | 0.49939 | 14 | 0.21755
88512 | 4.72 | 0.8 | 365 | 4.3166 | 0.65314 | 4 | 0.96979
88513 | 8.85 | 0.8 | 365 | 8.0937 | 0.22464 | 8 | 0.31836
88514 | 14.75 | 0.8 | 365 | 13.4895 | 0.041069 | 13 | 0.53059
88515 | 2.655 | 0.8 | 365 | 2.4281 | 0.86739 | 3 | 0.29551
88517 | 12.4 | 0.8 | 365 | 11.3403 | 0.73283 | 12 | 0.073176
88518 | 8.96 | 0.8 | 365 | 8.1943 | 0.4263 | 8 | 0.62062
88519 | 7.56 | 0.8 | 365 | 6.914 | 0.85969 | 7 | 0.77365
88520 | 5.04 | 0.8 | 365 | 4.6093 | 0.2398 | 4 | 0.8491
88521 | 1.92 | 0.8 | 365 | 1.7559 | 0.51992 | 2 | 0.27585
88523 | 9.24 | 0.8 | 365 | 8.4504 | 0.93963 | 9 | 0.39001
88524 | 8.75 | 0.8 | 365 | 8.0023 | 0.041312 | 8 | 0.043572
88525 | 14.76 | 0.8 | 365 | 13.4987 | 0.059402 | 13 | 0.55807
88526 | 5.92 | 0.8 | 365 | 5.4141 | 0.85309 | 6 | 0.26719
88527 | 3.54 | 0.8 | 365 | 3.2375 | 0.48986 | 3 | 0.72734
88529 | 5.76 | 0.8 | 365 | 5.2678 | 0.55977 | 5 | 0.82754
88530 | 7.7 | 0.8 | 365 | 7.042 | 0.11635 | 7 | 0.15834
88531 | 7.08 | 0.8 | 365 | 6.475 | 0.97971 | 7 | 0.45468
88532 | 5.985 | 0.8 | 365 | 5.4735 | 0.97226 | 6 | 0.4458
88533 | 6.195 | 0.8 | 365 | 5.6656 | 0.35725 | 6 | 0.022849
88534 | 7.08 | 0.8 | 365 | 6.475 | 0.97971 | 7 | 0.45468
88535 | 3.96 | 0.8 | 365 | 3.6216 | 0.25984 | 3 | 0.88143
88537 | 6.6 | 0.8 | 365 | 6.036 | 0.099732 | 6 | 0.13572
88538 | 6.93 | 0.8 | 365 | 6.3378 | 0.70472 | 7 | 0.042509
88539 | 2.9 | 0.8 | 365 | 2.6522 | 0.31655 | 2 | 0.96873
88540 | 5.51 | 0.8 | 365 | 5.0391 | 0.10144 | 5 | 0.14058
88541 | 4.55 | 0.8 | 365 | 4.1612 | 0.34148 | 4 | 0.50266
88542 | 5.61 | 0.8 | 365 | 5.1306 | 0.28477 | 5 | 0.41536
88543 | 7 | 0.8 | 365 | 6.4018 | 0.83305 | 7 | 0.23486
88544 | 9.57 | 0.8 | 365 | 8.7522 | 0.54461 | 9 | 0.2968
88545 | 10.15 | 0.8 | 365 | 9.2826 | 0.60792 | 9 | 0.89054
88546 | 4.29 | 0.8 | 365 | 3.9234 | 0.86483 | 4 | 0.78822
88547 | 15.04 | 0.8 | 365 | 13.7547 | 0.57272 | 14 | 0.32747
88548 | 7.56 | 0.8 | 365 | 6.914 | 0.85969 | 7 | 0.77365
88549 | 3.96 | 0.8 | 365 | 3.6216 | 0.25984 | 3 | 0.88143
88550 | 5.28 | 0.8 | 365 | 4.8288 | 0.67979 | 5 | 0.50858
88552 | 8.96 | 0.8 | 365 | 8.1943 | 0.4263 | 8 | 0.62062
88553 | 10.89 | 0.8 | 365 | 9.9594 | 0.96456 | 10 | 0.92394
88554 | 9.57 | 0.8 | 365 | 8.7522 | 0.54461 | 9 | 0.2968
88555 | 4.2 | 0.8 | 365 | 3.8411 | 0.69983 | 4 | 0.54091
88556 | 3.77 | 0.8 | 365 | 3.4478 | 0.91151 | 4 | 0.35934
88558 | 6.65 | 0.8 | 365 | 6.0817 | 0.1914 | 6 | 0.27311
88559 | 8.98 | 0.8 | 365 | 8.2126 | 0.46297 | 8 | 0.67557
88560 | 9.8 | 0.8 | 365 | 8.9625 | 0.96627 | 9 | 0.9288
88561 | 3.63 | 0.8 | 365 | 3.3198 | 0.65485 | 3 | 0.97465
88562 | 4.95 | 0.8 | 365 | 4.527 | 0.074799 | 4 | 0.60179
88563 | 8.96 | 0.8 | 365 | 8.1943 | 0.4263 | 8 | 0.62062
88564 | 10.56 | 0.8 | 365 | 9.6576 | 0.35957 | 10 | 0.017157
88565 | 9.36 | 0.8 | 365 | 8.5601 | 0.15962 | 8 | 0.71975
88566 | 9.24 | 0.8 | 365 | 8.4504 | 0.93963 | 9 | 0.39001
88567 | 14.7 | 0.8 | 365 | 13.4438 | 0.9494 | 14 | 0.3932
88568 | 8.25 | 0.8 | 365 | 7.545 | 0.12467 | 7 | 0.66965
88569 | 5.25 | 0.8 | 365 | 4.8014 | 0.62479 | 5 | 0.42614
88570 | 4.9 | 0.8 | 365 | 4.4813 | 0.98313 | 5 | 0.4644
88571 | 6.65 | 0.8 | 365 | 6.0817 | 0.1914 | 6 | 0.27311
88572 | 7.26 | 0.8 | 365 | 6.6396 | 0.30971 | 6 | 0.9493
88573 | 10.915 | 0.8 | 365 | 9.9822 | 0.010391 | 9 | 0.99264
88574 | 8.58 | 0.8 | 365 | 7.8468 | 0.72965 | 8 | 0.57644
88575 | 3.54 | 0.8 | 365 | 3.2375 | 0.48986 | 3 | 0.72734
88576 | 9.57 | 0.8 | 365 | 8.7522 | 0.54461 | 9 | 0.2968
88578 | 6.3 | 0.8 | 365 | 5.7616 | 0.54974 | 6 | 0.31137
88581 | 9.405 | 0.8 | 365 | 8.6013 | 0.24212 | 8 | 0.84341
88583 | 11.375 | 0.8 | 365 | 10.4029 | 0.85371 | 11 | 0.25664
88586 | 13.3 | 0.8 | 365 | 12.1634 | 0.38279 | 12 | 0.54623
88587 | 11.6 | 0.8 | 365 | 10.6087 | 0.2662 | 10 | 0.87491
88590 | 9.75 | 0.8 | 365 | 8.9168 | 0.8746 | 9 | 0.79141
88591 | 8.1 | 0.8 | 365 | 7.4078 | 0.84967 | 8 | 0.25748
88592 | 5.04 | 0.8 | 365 | 4.6093 | 0.2398 | 4 | 0.8491
88593 | 14.405 | 0.8 | 365 | 13.174 | 0.40858 | 13 | 0.58259
88596 | 6.54 | 0.8 | 365 | 5.9811 | 0.98973 | 6 | 0.97085
88597 | 6.6 | 0.8 | 365 | 6.036 | 0.099732 | 6 | 0.13572
88598 | 8.375 | 0.8 | 365 | 7.6593 | 0.35383 | 8 | 0.013133
88599 | 5.232 | 0.8 | 365 | 4.7849 | 0.59179 | 5 | 0.37668
88600 | 6.84 | 0.8 | 365 | 6.2555 | 0.53972 | 6 | 0.7952
88601 | 4.48 | 0.8 | 365 | 4.0972 | 0.21315 | 4 | 0.31031
88603 | 8.64 | 0.8 | 365 | 7.9017 | 0.83965 | 8 | 0.74131
88610 | 11.16 | 0.8 | 365 | 10.2063 | 0.45955 | 10 | 0.66586
88611 | 10.8 | 0.8 | 365 | 9.8771 | 0.79956 | 10 | 0.67664
88612 | 9 | 0.8 | 365 | 8.2309 | 0.49964 | 8 | 0.73053
88613 | 10.08 | 0.8 | 365 | 9.2186 | 0.47959 | 9 | 0.69819
88616 | 9.72 | 0.8 | 365 | 8.8894 | 0.81961 | 9 | 0.70897
88617 | 4.8 | 0.8 | 365 | 4.3898 | 0.79981 | 5 | 0.18962
88618 | 9.145 | 0.8 | 365 | 8.3635 | 0.76546 | 9 | 0.12897
88619 | 13.275 | 0.8 | 365 | 12.1406 | 0.33696 | 12 | 0.47753
88622 | 5.015 | 0.8 | 365 | 4.5864 | 0.19396 | 4 | 0.7804
88623 | 9.44 | 0.8 | 365 | 8.6333 | 0.30628 | 8 | 0.93958
88475 | 3 | 0.8 | 365 | 2.7436 | 0.49988 | 3 | 0.24351
88522 | 4.55 | 0.8 | 365 | 4.1612 | 0.34148 | 4 | 0.50266
88497 | 7.44 | 0.8 | 365 | 6.8042 | 0.6397 | 7 | 0.44391
88465 | 5.12 | 0.8 | 365 | 4.6825 | 0.38646 | 5 | 0.068924
88588 | 6.213 | 0.8 | 365 | 5.6821 | 0.39025 | 6 | 0.07231
88476 | 11.16 | 0.8 | 365 | 10.2063 | 0.45955 | 10 | 0.66586
88405 | 8.37 | 0.8 | 365 | 7.6547 | 0.34466 | 7 | 0.99939
88406 | 5.68 | 0.8 | 365 | 5.1946 | 0.4131 | 5 | 0.60771
88407 | 8.85 | 0.8 | 365 | 8.0937 | 0.22464 | 8 | 0.31836
88429 | 7 | 0.8 | 365 | 6.4018 | 0.83305 | 7 | 0.23486
88445 | 7.92 | 0.8 | 365 | 7.2432 | 0.51968 | 7 | 0.76287
88478 | 10.03 | 0.8 | 365 | 9.1729 | 0.38793 | 9 | 0.5608
88577 | 10.85 | 0.8 | 365 | 9.9228 | 0.89123 | 10 | 0.81403
88579 | 9.9 | 0.8 | 365 | 9.054 | 0.1496 | 9 | 0.20358
88479 | 9.15 | 0.8 | 365 | 8.3681 | 0.77463 | 9 | 0.14271
36470 | 648.48 | 0.55 | 365 | 407.7312 | 0.33693 | 408 | 0.068081
78510 | 117 | 0.7 | 365 | 93.6264 | 0.68335 | 94 | 0.30979
78829 | 594 | 0.6 | 365 | 407.4294 | 0.73194 | 408 | 0.16129
85691 | 2.655 | 0.8 | 365 | 2.4281 | 0.86739 | 3 | 0.29551
85975 | 5.19 | 0.8 | 365 | 4.7465 | 0.51479 | 5 | 0.26127
88256 | 10.24 | 0.8 | 365 | 9.3649 | 0.77292 | 10 | 0.13785
88320 | 5.95 | 0.8 | 365 | 5.4415 | 0.90809 | 6 | 0.34963
88325 | 19.08 | 0.8 | 365 | 17.4495 | 0.97923 | 18 | 0.42873
88396 | 5.1 | 0.8 | 365 | 4.6642 | 0.34979 | 5 | 0.013968
88397 | 3.575 | 0.8 | 365 | 3.2695 | 0.55402 | 3 | 0.82352
88419 | 6.89 | 0.8 | 365 | 6.3012 | 0.63139 | 6 | 0.9326
88446 | 8.85 | 0.8 | 365 | 8.0937 | 0.22464 | 8 | 0.31836
88463 | 13.325 | 0.8 | 365 | 12.1863 | 0.42863 | 12 | 0.61493
88510 | 12.96 | 0.8 | 365 | 11.8525 | 0.75947 | 12 | 0.61196
88511 | 12.6 | 0.8 | 365 | 11.5233 | 0.099489 | 11 | 0.62274
88516 | 94.8 | 0.55 | 365 | 59.6054 | 0.48486 | 60 | 0.090263
88536 | 7.35 | 0.8 | 365 | 6.7219 | 0.4747 | 7 | 0.1966
88557 | 7.2 | 0.8 | 365 | 6.5847 | 0.19971 | 6 | 0.78442
88582 | 3.9 | 0.8 | 365 | 3.5667 | 0.14984 | 3 | 0.71656
88585 | 13.4 | 0.8 | 365 | 12.2549 | 0.56612 | 12 | 0.82101
88589 | 5.04 | 0.8 | 365 | 4.6093 | 0.2398 | 4 | 0.8491
88602 | 5.232 | 0.8 | 365 | 4.7849 | 0.59179 | 5 | 0.37668
88604 | 5.886 | 0.8 | 365 | 5.383 | 0.79076 | 6 | 0.17377
88620 | 9.44 | 0.8 | 365 | 8.6333 | 0.30628 | 8 | 0.93958
88621 | 5.04 | 0.8 | 365 | 4.6093 | 0.2398 | 4 | 0.8491
88624 | 6.57 | 0.8 | 365 | 6.0086 | 0.044734 | 6 | 0.053288
88626 | 9.1 | 0.8 | 365 | 8.3224 | 0.68296 | 9 | 0.0053149
88627 | 5.525 | 0.8 | 365 | 5.0529 | 0.12894 | 5 | 0.1818
88628 | 8.45 | 0.8 | 365 | 7.7279 | 0.49132 | 8 | 0.21922
88630 | 6.4 | 0.8 | 365 | 5.8531 | 0.73307 | 6 | 0.58616
88631 | 6.7 | 0.8 | 365 | 6.1274 | 0.28306 | 6 | 0.41051
88632 | 9.3 | 0.8 | 365 | 8.5053 | 0.049623 | 8 | 0.55488
88633 | 4.8 | 0.8 | 365 | 4.3898 | 0.79981 | 5 | 0.18962
88634 | 7.375 | 0.8 | 365 | 6.7448 | 0.52053 | 7 | 0.2653
88635 | 8.71 | 0.8 | 365 | 7.9657 | 0.96798 | 8 | 0.93366
88637 | 7.8 | 0.8 | 365 | 7.1334 | 0.29968 | 7 | 0.43313
88639 | 10.56 | 0.8 | 365 | 9.6576 | 0.35957 | 10 | 0.017157
88642 | 6.82 | 0.8 | 365 | 6.2372 | 0.50306 | 6 | 0.74025
88641 | 9 | 0.8 | 365 | 8.2309 | 0.49964 | 8 | 0.73053
88644 | 10.44 | 0.8 | 365 | 9.5478 | 0.13958 | 9 | 0.68742
88645 | 11.16 | 0.8 | 365 | 10.2063 | 0.45955 | 10 | 0.66586
88647 | 4.8 | 0.8 | 365 | 4.3898 | 0.79981 | 5 | 0.18962
88648 | 8.64 | 0.8 | 365 | 7.9017 | 0.83965 | 8 | 0.74131
88652 | 7.55 | 0.8 | 365 | 6.9048 | 0.84136 | 7 | 0.74617
88653 | 5.8 | 0.8 | 365 | 5.3044 | 0.6331 | 5 | 0.93745
88654 | 8.25 | 0.8 | 365 | 7.545 | 0.12467 | 7 | 0.66965
88657 | 4.56 | 0.8 | 365 | 4.1703 | 0.35982 | 4 | 0.53014
88658 | 7.7 | 0.8 | 365 | 7.042 | 0.11635 | 7 | 0.15834
88660 | 4.93 | 0.8 | 365 | 4.5087 | 0.038134 | 4 | 0.54684
88663 | 10.85 | 0.8 | 365 | 9.9228 | 0.89123 | 10 | 0.81403
88664 | 6.09 | 0.8 | 365 | 5.5696 | 0.16475 | 5 | 0.73433
88666 | 9.28 | 0.8 | 365 | 8.487 | 0.012957 | 8 | 0.49993
88667 | 15.33 | 0.8 | 365 | 14.02 | 0.10438 | 14 | 0.12434
88668 | 12.8 | 0.8 | 365 | 11.7062 | 0.46615 | 12 | 0.17231
88669 | 13 | 0.8 | 365 | 11.8891 | 0.83281 | 12 | 0.72188
88670 | 5.36 | 0.8 | 365 | 4.902 | 0.82645 | 5 | 0.72841
88671 | 6.7 | 0.8 | 365 | 6.1274 | 0.28306 | 6 | 0.41051
88672 | 2.88 | 0.8 | 365 | 2.6339 | 0.27988 | 2 | 0.91377
88673 | 4.16 | 0.8 | 365 | 3.8045 | 0.6265 | 4 | 0.431
88674 | 11.16 | 0.8 | 365 | 10.2063 | 0.45955 | 10 | 0.66586
88675 | 7.26 | 0.8 | 365 | 6.6396 | 0.30971 | 6 | 0.9493
88676 | 13.2 | 0.8 | 365 | 12.072 | 0.19946 | 12 | 0.27145
88677 | 6.03 | 0.8 | 365 | 5.5147 | 0.054756 | 5 | 0.56946
88678 | 11.88 | 0.8 | 365 | 10.8648 | 0.77952 | 11 | 0.6443
88680 | 9.28 | 0.8 | 365 | 8.487 | 0.012957 | 8 | 0.49993
88681 | 5.94 | 0.8 | 365 | 5.4324 | 0.88976 | 6 | 0.32215
88682 | 4.425 | 0.8 | 365 | 4.0469 | 0.11232 | 4 | 0.15918
88683 | 4.2 | 0.8 | 365 | 3.8411 | 0.69983 | 4 | 0.54091
88686 | 125.3 | 0.55 | 365 | 78.7822 | 0.92672 | 79 | 0.70897
88687 | 5.605 | 0.8 | 365 | 5.126 | 0.27561 | 5 | 0.40163
88689 | 10.325 | 0.8 | 365 | 9.4427 | 0.92875 | 10 | 0.37141
88690 | 5.8 | 0.8 | 365 | 5.3044 | 0.6331 | 5 | 0.93745
88691 | 4.96 | 0.8 | 365 | 4.5361 | 0.093132 | 4 | 0.62927
88692 | 8.375 | 0.8 | 365 | 7.6593 | 0.35383 | 8 | 0.013133
88693 | 7.37 | 0.8 | 365 | 6.7402 | 0.51137 | 7 | 0.25156
88694 | 8.1 | 0.8 | 365 | 7.4078 | 0.84967 | 8 | 0.25748
88697 | 10.5 | 0.8 | 365 | 9.6027 | 0.24957 | 9 | 0.85229
88701 | 10.8 | 0.8 | 365 | 9.8771 | 0.79956 | 10 | 0.67664
88702 | 5.4 | 0.8 | 365 | 4.9385 | 0.89978 | 5 | 0.83832
88703 | 9.145 | 0.8 | 365 | 8.3635 | 0.76546 | 9 | 0.12897
88705 | 3.3 | 0.8 | 365 | 3.018 | 0.049866 | 3 | 0.067861
88707 | 5.4 | 0.8 | 365 | 4.9385 | 0.89978 | 5 | 0.83832
88709 | 9.72 | 0.8 | 365 | 8.8894 | 0.81961 | 9 | 0.70897
88711 | 5.94 | 0.8 | 365 | 5.4324 | 0.88976 | 6 | 0.32215
88712 | 11.22 | 0.8 | 365 | 10.2612 | 0.56955 | 10 | 0.83073
88714 | 5.8 | 0.8 | 365 | 5.3044 | 0.6331 | 5 | 0.93745
88723 | 7.875 | 0.8 | 365 | 7.202 | 0.43718 | 7 | 0.63921
88724 | 12.73 | 0.8 | 365 | 11.6421 | 0.33782 | 11 | 0.97996
88725 | 7.37 | 0.8 | 365 | 6.7402 | 0.51137 | 7 | 0.25156
88726 | 11.21 | 0.8 | 365 | 10.252 | 0.55121 | 10 | 0.80325
88729 | 6.84 | 0.8 | 365 | 6.2555 | 0.53972 | 6 | 0.7952
88732 | 12.48 | 0.8 | 365 | 11.4135 | 0.87949 | 12 | 0.293
88733 | 13.44 | 0.8 | 365 | 12.2915 | 0.63946 | 12 | 0.93093
88736 | 5.4 | 0.8 | 365 | 4.9385 | 0.89978 | 5 | 0.83832
88742 | 2.88 | 0.8 | 365 | 2.6339 | 0.27988 | 2 | 0.91377
88743 | 10.725 | 0.8 | 365 | 9.8085 | 0.66207 | 10 | 0.47055
88744 | 10.62 | 0.8 | 365 | 9.7125 | 0.46957 | 10 | 0.18203
88746 | 6.195 | 0.8 | 365 | 5.6656 | 0.35725 | 6 | 0.022849
88747 | 9.44 | 0.8 | 365 | 8.6333 | 0.30628 | 8 | 0.93958
88748 | 10.5 | 0.8 | 365 | 9.6027 | 0.24957 | 9 | 0.85229
88749 | 4.5 | 0.8 | 365 | 4.1154 | 0.24982 | 4 | 0.36527
88751 | 4.32 | 0.8 | 365 | 3.9508 | 0.91982 | 4 | 0.87065
88752 | 11.375 | 0.8 | 365 | 10.4029 | 0.85371 | 11 | 0.25664
88753 | 12.35 | 0.8 | 365 | 11.2946 | 0.64117 | 11 | 0.93578
88754 | 7.08 | 0.8 | 365 | 6.475 | 0.97971 | 7 | 0.45468
88764 | 7.3 | 0.8 | 365 | 6.6762 | 0.38304 | 7 | 0.059209
88765 | 16.1 | 0.8 | 365 | 14.7242 | 0.51601 | 15 | 0.24017
88766 | 10.62 | 0.8 | 365 | 9.7125 | 0.46957 | 10 | 0.18203
88768 | 9.3 | 0.8 | 365 | 8.5053 | 0.049623 | 8 | 0.55488
88769 | 13.02 | 0.8 | 365 | 11.9074 | 0.86947 | 12 | 0.77684
88770 | 7.56 | 0.8 | 365 | 6.914 | 0.85969 | 7 | 0.77365
88773 | 7.7 | 0.8 | 365 | 7.042 | 0.11635 | 7 | 0.15834
88774 | 7.92 | 0.8 | 365 | 7.2432 | 0.51968 | 7 | 0.76287
88775 | 12.6 | 0.8 | 365 | 11.5233 | 0.099489 | 11 | 0.62274
88776 | 11.8 | 0.8 | 365 | 10.7916 | 0.63286 | 11 | 0.42447
88779 | 10.95 | 0.8 | 365 | 10.0143 | 0.074556 | 10 | 0.088813
88780 | 11.52 | 0.8 | 365 | 10.5355 | 0.11953 | 10 | 0.65508
88781 | 7.68 | 0.8 | 365 | 7.0237 | 0.079689 | 7 | 0.10339
88784 | 5.51 | 0.8 | 365 | 5.0391 | 0.10144 | 5 | 0.14058
88786 | 7.965 | 0.8 | 365 | 7.2843 | 0.60218 | 7 | 0.88652
88787 | 12.98 | 0.8 | 365 | 11.8708 | 0.79614 | 12 | 0.66692
88788 | 3.835 | 0.8 | 365 | 3.5073 | 0.030678 | 3 | 0.53795
88789 | 4.72 | 0.8 | 365 | 4.3166 | 0.65314 | 4 | 0.96979
88791 | 11.22 | 0.8 | 365 | 10.2612 | 0.56955 | 10 | 0.83073
88706 | 3.96 | 0.8 | 365 | 3.6216 | 0.25984 | 3 | 0.88143
88700 | 7.67 | 0.8 | 365 | 7.0146 | 0.061356 | 7 | 0.075908
88698 | 16.92 | 0.8 | 365 | 15.4741 | 0.019314 | 15 | 0.4934
88696 | 11.16 | 0.8 | 365 | 10.2063 | 0.45955 | 10 | 0.66586
88695 | 4.425 | 0.8 | 365 | 4.0469 | 0.11232 | 4 | 0.15918
88662 | 10.5 | 0.8 | 365 | 9.6027 | 0.24957 | 9 | 0.85229
88661 | 5.28 | 0.8 | 365 | 4.8288 | 0.67979 | 5 | 0.50858
88649 | 8.14 | 0.8 | 365 | 7.4444 | 0.923 | 8 | 0.36739
88640 | 7.965 | 0.8 | 365 | 7.2843 | 0.60218 | 7 | 0.88652
88403 | 6.16 | 0.8 | 365 | 5.6336 | 0.29308 | 5 | 0.92667
88685 | 4.425 | 0.8 | 365 | 4.0469 | 0.11232 | 4 | 0.15918
65469 | 648 | 0.8 | 365 | 592.6245 | 0.97373 | 593 | 0.59825
81804 | 64 | 0.55 | 365 | 40.2399 | 0.66488 | 40 | 0.90482
81808 | 210 | 0.6 | 365 | 144.0407 | 0.74362 | 144 | 0.7843
81812 | 76.4 | 0.55 | 365 | 48.0364 | 0.2937 | 48 | 0.33013
81814 | 80 | 0.6 | 365 | 54.8726 | 0.99757 | 55 | 0.87021
87822 | 271.695 | 0.6 | 365 | 186.3578 | 0.57237 | 186 | 0.93014
88104 | 12.16 | 0.8 | 365 | 11.1209 | 0.29284 | 11 | 0.4137
88109 | 9.81 | 0.8 | 365 | 8.9717 | 0.9846 | 9 | 0.95628
88121 | 10.137 | 0.8 | 365 | 9.2707 | 0.58409 | 9 | 0.85482
88125 | 7.194 | 0.8 | 365 | 6.5792 | 0.18871 | 6 | 0.76794
88126 | 6.54 | 0.8 | 365 | 5.9811 | 0.98973 | 6 | 0.97085
88394 | 11.16 | 0.8 | 365 | 10.2063 | 0.45955 | 10 | 0.66586
88461 | 3.54 | 0.8 | 365 | 3.2375 | 0.48986 | 3 | 0.72734
88727 | 8.26 | 0.8 | 365 | 7.5541 | 0.143 | 7 | 0.69713
88734 | 4.905 | 0.8 | 365 | 4.4858 | 0.9923 | 5 | 0.47814
88735 | 9.81 | 0.8 | 365 | 8.9717 | 0.9846 | 9 | 0.95628
88740 | 9.81 | 0.8 | 365 | 8.9717 | 0.9846 | 9 | 0.95628
88755 | 4.93 | 0.8 | 365 | 4.5087 | 0.038134 | 4 | 0.54684
88756 | 2.95 | 0.8 | 365 | 2.6979 | 0.40821 | 3 | 0.10612
88758 | 3.36 | 0.8 | 365 | 3.0729 | 0.15986 | 3 | 0.23273
88760 | 2.36 | 0.8 | 365 | 2.1583 | 0.32657 | 2 | 0.48489
88761 | 15.93 | 0.8 | 365 | 14.5687 | 0.20435 | 14 | 0.77304
88762 | 3.835 | 0.8 | 365 | 3.5073 | 0.030678 | 3 | 0.53795
88771 | 3.835 | 0.8 | 365 | 3.5073 | 0.030678 | 3 | 0.53795
88778 | 10.56 | 0.8 | 365 | 9.6576 | 0.35957 | 10 | 0.017157
88783 | 8.91 | 0.8 | 365 | 8.1486 | 0.33464 | 8 | 0.48323
88792 | 4.425 | 0.8 | 365 | 4.0469 | 0.11232 | 4 | 0.15918
88793 | 11.16 | 0.8 | 365 | 10.2063 | 0.45955 | 10 | 0.66586
88794 | 9.72 | 0.8 | 365 | 8.8894 | 0.81961 | 9 | 0.70897
88795 | 5.6 | 0.8 | 365 | 5.1214 | 0.26644 | 5 | 0.38789
88799 | 9.54 | 1 | 365 | 10.9059 | 0.86202 | 11 | 0.76795
88800 | 11.505 | 0.8 | 365 | 10.5218 | 0.092034 | 10 | 0.61386
88803 | 3.05 | 0.8 | 365 | 2.7894 | 0.59154 | 3 | 0.3809
88804 | 3.78 | 0.8 | 365 | 3.457 | 0.92985 | 4 | 0.38682
88805 | 14.52 | 0.8 | 365 | 13.2792 | 0.61941 | 13 | 0.89859
88806 | 8.64 | 0.8 | 365 | 7.9017 | 0.83965 | 8 | 0.74131
88807 | 7 | 0.8 | 365 | 6.4018 | 0.83305 | 7 | 0.23486
88808 | 8.03 | 0.8 | 365 | 7.3438 | 0.72134 | 8 | 0.06513
88809 | 6.7 | 0.8 | 365 | 6.1274 | 0.28306 | 6 | 0.41051
88810 | 11.52 | 0.8 | 365 | 10.5355 | 0.11953 | 10 | 0.65508
88811 | 5.04 | 0.8 | 365 | 4.6093 | 0.2398 | 4 | 0.8491
88812 | 5.25 | 0.8 | 365 | 4.8014 | 0.62479 | 5 | 0.42614
88813 | 11.68 | 0.8 | 365 | 10.6819 | 0.41286 | 11 | 0.094734
88815 | 9.315 | 0.8 | 365 | 8.519 | 0.077122 | 8 | 0.5961
88816 | 10.44 | 0.8 | 365 | 9.5478 | 0.13958 | 9 | 0.68742
88817 | 5.27 | 0.8 | 365 | 4.8196 | 0.66145 | 5 | 0.4811
88818 | 7.92 | 0.8 | 365 | 7.2432 | 0.51968 | 7 | 0.76287
88819 | 9.76 | 0.8 | 365 | 8.9259 | 0.89294 | 9 | 0.81889
88820 | 11.4 | 0.8 | 365 | 10.4258 | 0.89954 | 11 | 0.32534
88821 | 7.83 | 0.8 | 365 | 7.1609 | 0.35468 | 7 | 0.51556
88822 | 13.23 | 0.8 | 365 | 12.0994 | 0.25446 | 12 | 0.35388
88823 | 4.35 | 0.8 | 365 | 3.9783 | 0.97482 | 4 | 0.95309
88824 | 7.92 | 0.8 | 365 | 7.2432 | 0.51968 | 7 | 0.76287
88825 | 10.5 | 0.8 | 365 | 9.6027 | 0.24957 | 9 | 0.85229
88826 | 10.15 | 0.8 | 365 | 9.2826 | 0.60792 | 9 | 0.89054
88827 | 9.9 | 0.8 | 365 | 9.054 | 0.1496 | 9 | 0.20358
88828 | 6.6 | 0.8 | 365 | 6.036 | 0.099732 | 6 | 0.13572
88830 | 6.96 | 0.8 | 365 | 6.3652 | 0.75972 | 7 | 0.12494
88831 | 7.92 | 0.8 | 365 | 7.2432 | 0.51968 | 7 | 0.76287
88832 | 3.3 | 0.8 | 365 | 3.018 | 0.049866 | 3 | 0.067861
88834 | 5.8 | 0.8 | 365 | 5.3044 | 0.6331 | 5 | 0.93745
88835 | 12.095 | 0.8 | 365 | 11.0614 | 0.17368 | 11 | 0.23509
88836 | 3.245 | 0.8 | 365 | 2.9677 | 0.94904 | 3 | 0.91673
88842 | 3.48 | 1 | 365 | 3.9783 | 0.97482 | 4 | 0.95309
88844 | 7.08 | 0.8 | 365 | 6.475 | 0.97971 | 7 | 0.45468
88845 | 3.65 | 0.8 | 365 | 3.3381 | 0.69152 | 4 | 0.029604
88846 | 9.92 | 0.8 | 365 | 9.0723 | 0.18626 | 9 | 0.25854
88848 | 6.2 | 0.8 | 365 | 5.6702 | 0.36642 | 6 | 0.036588
88849 | 8.64 | 0.8 | 365 | 7.9017 | 0.83965 | 8 | 0.74131
88850 | 4.8 | 0.8 | 365 | 4.3898 | 0.79981 | 5 | 0.18962
88852 | 8.64 | 0.8 | 365 | 7.9017 | 0.83965 | 8 | 0.74131
88853 | 4.02 | 0.8 | 365 | 3.6765 | 0.36984 | 4 | 0.046304
88854 | 9.86 | 0.8 | 365 | 9.0174 | 0.076267 | 9 | 0.093671
88855 | 9.38 | 0.8 | 365 | 8.5784 | 0.19629 | 8 | 0.77471
88856 | 9.45 | 0.8 | 365 | 8.6424 | 0.32462 | 8 | 0.96706
88857 | 6.6 | 0.8 | 365 | 6.036 | 0.099732 | 6 | 0.13572
88858 | 4.425 | 0.8 | 365 | 4.0469 | 0.11232 | 4 | 0.15918
88859 | 8.96 | 0.8 | 365 | 8.1943 | 0.4263 | 8 | 0.62062
88860 | 7.2 | 0.8 | 365 | 6.5847 | 0.19971 | 6 | 0.78442
88861 | 19.175 | 0.8 | 365 | 17.5364 | 0.15339 | 17 | 0.68977
88863 | 7.8 | 0.8 | 365 | 7.1334 | 0.29968 | 7 | 0.43313
88864 | 7.08 | 0.8 | 365 | 6.475 | 0.97971 | 7 | 0.45468
88865 | 12.3 | 0.8 | 365 | 11.2489 | 0.5495 | 11 | 0.79839
88866 | 7.56 | 0.8 | 365 | 6.914 | 0.85969 | 7 | 0.77365
88867 | 5.31 | 0.8 | 365 | 4.8562 | 0.73478 | 5 | 0.59101
88868 | 10.44 | 0.8 | 365 | 9.5478 | 0.13958 | 9 | 0.68742
88870 | 4.72 | 0.8 | 365 | 4.3166 | 0.65314 | 4 | 0.96979
88871 | 6.49 | 0.8 | 365 | 5.9354 | 0.89807 | 6 | 0.83346
88872 | 7.2 | 0.8 | 365 | 6.5847 | 0.19971 | 6 | 0.78442
88874 | 7.92 | 0.8 | 365 | 7.2432 | 0.51968 | 7 | 0.76287
88877 | 9.156 | 0.8 | 365 | 8.3736 | 0.78563 | 9 | 0.15919
88878 | 16.24 | 0.8 | 365 | 14.8522 | 0.77268 | 15 | 0.62487
88879 | 12.24 | 0.8 | 365 | 11.194 | 0.4395 | 11 | 0.63352
88880 | 10.24 | 0.8 | 365 | 9.3649 | 0.77292 | 10 | 0.13785
88881 | 14.16 | 0.8 | 365 | 12.9499 | 0.95943 | 13 | 0.90937
88883 | 11.21 | 0.8 | 365 | 10.252 | 0.55121 | 10 | 0.80325
88894 | 13.42 | 0.8 | 365 | 12.2732 | 0.60279 | 12 | 0.87597
88895 | 4.88 | 0.8 | 365 | 4.463 | 0.94647 | 5 | 0.40944
88896 | 4.2 | 0.8 | 365 | 3.8411 | 0.69983 | 4 | 0.54091
88897 | 4.32 | 0.8 | 365 | 3.9508 | 0.91982 | 4 | 0.87065
88898 | 7 | 0.8 | 365 | 6.4018 | 0.83305 | 7 | 0.23486
88899 | 3.015 | 0.8 | 365 | 2.7574 | 0.52738 | 3 | 0.28473
88900 | 24.885 | 0.8 | 365 | 22.7584 | 0.62149 | 23 | 0.37992
88901 | 10.85 | 0.8 | 365 | 9.9228 | 0.89123 | 10 | 0.81403
88902 | 15.75 | 0.8 | 365 | 14.4041 | 0.87436 | 15 | 0.27843
88903 | 10.2 | 0.8 | 365 | 9.3283 | 0.69959 | 10 | 0.027935
88904 | 10.44 | 0.8 | 365 | 9.5478 | 0.13958 | 9 | 0.68742
88905 | 10.137 | 0.8 | 365 | 9.2707 | 0.58409 | 9 | 0.85482
88906 | 4.02 | 0.8 | 365 | 3.6765 | 0.36984 | 4 | 0.046304
88907 | 6.27 | 0.8 | 365 | 5.7342 | 0.49475 | 6 | 0.22894
88908 | 12.285 | 0.8 | 365 | 11.2352 | 0.522 | 11 | 0.75718
88909 | 12.395 | 0.8 | 365 | 11.3358 | 0.72366 | 12 | 0.059437
88910 | 7.54 | 0.8 | 365 | 6.8957 | 0.82303 | 7 | 0.71869
88911 | 5.12 | 0.8 | 365 | 4.6825 | 0.38646 | 5 | 0.068924
88912 | 13.8 | 0.8 | 365 | 12.6207 | 0.29944 | 12 | 0.92015
88916 | 10.85 | 0.8 | 365 | 9.9228 | 0.89123 | 10 | 0.81403
88918 | 6.9 | 0.8 | 365 | 6.3104 | 0.64972 | 6 | 0.96007
88925 | 6.3 | 0.8 | 365 | 5.7616 | 0.54974 | 6 | 0.31137
88927 | 12.76 | 0.8 | 365 | 11.6696 | 0.39282 | 12 | 0.062398
88928 | 9.735 | 0.8 | 365 | 8.9031 | 0.84711 | 9 | 0.75019
88929 | 9 | 0.8 | 365 | 8.2309 | 0.49964 | 8 | 0.73053
88930 | 4.32 | 0.8 | 365 | 3.9508 | 0.91982 | 4 | 0.87065
88932 | 2.065 | 0.8 | 365 | 1.8885 | 0.78575 | 2 | 0.67428
88934 | 8.555 | 0.8 | 365 | 7.8239 | 0.68382 | 8 | 0.50774
88936 | 3.54 | 0.8 | 365 | 3.2375 | 0.48986 | 3 | 0.72734
88937 | 5.31 | 0.8 | 365 | 4.8562 | 0.73478 | 5 | 0.59101
88938 | 2.32 | 0.8 | 365 | 2.1217 | 0.25324 | 2 | 0.37498
88939 | 3.835 | 0.8 | 365 | 3.5073 | 0.030678 | 3 | 0.53795
88940 | 3.19 | 0.8 | 365 | 2.9174 | 0.8482 | 3 | 0.7656
88941 | 8.555 | 0.8 | 365 | 7.8239 | 0.68382 | 8 | 0.50774
88942 | 10.03 | 0.8 | 365 | 9.1729 | 0.38793 | 9 | 0.5608
88943 | 5.605 | 0.8 | 365 | 5.126 | 0.27561 | 5 | 0.40163
88944 | 3.835 | 0.8 | 365 | 3.5073 | 0.030678 | 3 | 0.53795
88945 | 7.08 | 0.8 | 365 | 6.475 | 0.97971 | 7 | 0.45468
88946 | 6.195 | 0.8 | 365 | 5.6656 | 0.35725 | 6 | 0.022849
88947 | 7.67 | 0.8 | 365 | 7.0146 | 0.061356 | 7 | 0.075908
88948 | 3.245 | 0.8 | 365 | 2.9677 | 0.94904 | 3 | 0.91673
88949 | 4.72 | 0.8 | 365 | 4.3166 | 0.65314 | 4 | 0.96979
88950 | 5.605 | 0.8 | 365 | 5.126 | 0.27561 | 5 | 0.40163
88951 | 5.015 | 0.8 | 365 | 4.5864 | 0.19396 | 4 | 0.7804
88952 | 2.655 | 0.8 | 365 | 2.4281 | 0.86739 | 3 | 0.29551
88953 | 5.015 | 0.8 | 365 | 4.5864 | 0.19396 | 4 | 0.7804
88954 | 5.31 | 0.8 | 365 | 4.8562 | 0.73478 | 5 | 0.59101
88955 | 5.31 | 0.8 | 365 | 4.8562 | 0.73478 | 5 | 0.59101
88957 | 7.67 | 0.8 | 365 | 7.0146 | 0.061356 | 7 | 0.075908
88958 | 5.31 | 0.8 | 365 | 4.8562 | 0.73478 | 5 | 0.59101
88959 | 6.195 | 0.8 | 365 | 5.6656 | 0.35725 | 6 | 0.022849
88960 | 3.835 | 0.8 | 365 | 3.5073 | 0.030678 | 3 | 0.53795
88962 | 4.13 | 0.8 | 365 | 3.7771 | 0.5715 | 4 | 0.34857
88964 | 8.555 | 0.8 | 365 | 7.8239 | 0.68382 | 8 | 0.50774
88965 | 3.835 | 0.8 | 365 | 3.5073 | 0.030678 | 3 | 0.53795
88966 | 2.655 | 0.8 | 365 | 2.4281 | 0.86739 | 3 | 0.29551
88967 | 5.9 | 0.8 | 365 | 5.3958 | 0.81643 | 6 | 0.21224
88968 | 6.49 | 0.8 | 365 | 5.9354 | 0.89807 | 6 | 0.83346
88969 | 11.21 | 0.8 | 365 | 10.252 | 0.55121 | 10 | 0.80325
88970 | 4.72 | 0.8 | 365 | 4.3166 | 0.65314 | 4 | 0.96979
88971 | 5.605 | 0.8 | 365 | 5.126 | 0.27561 | 5 | 0.40163
88972 | 4.425 | 0.8 | 365 | 4.0469 | 0.11232 | 4 | 0.15918
88973 | 4.13 | 0.8 | 365 | 3.7771 | 0.5715 | 4 | 0.34857
88974 | 9.145 | 0.8 | 365 | 8.3635 | 0.76546 | 9 | 0.12897
88975 | 7.67 | 0.8 | 365 | 7.0146 | 0.061356 | 7 | 0.075908
88976 | 13.275 | 0.8 | 365 | 12.1406 | 0.33696 | 12 | 0.47753
88977 | 5.31 | 0.8 | 365 | 4.8562 | 0.73478 | 5 | 0.59101
88978 | 3.245 | 0.8 | 365 | 2.9677 | 0.94904 | 3 | 0.91673
88980 | 7.375 | 0.8 | 365 | 6.7448 | 0.52053 | 7 | 0.2653
88981 | 4.425 | 0.8 | 365 | 4.0469 | 0.11232 | 4 | 0.15918
88982 | 8.555 | 0.8 | 365 | 7.8239 | 0.68382 | 8 | 0.50774
88983 | 3.245 | 0.8 | 365 | 2.9677 | 0.94904 | 3 | 0.91673
88984 | 8.555 | 0.8 | 365 | 7.8239 | 0.68382 | 8 | 0.50774
88985 | 2.36 | 0.8 | 365 | 2.1583 | 0.32657 | 2 | 0.48489
88986 | 4.72 | 0.8 | 365 | 4.3166 | 0.65314 | 4 | 0.96979
88987 | 6.195 | 0.8 | 365 | 5.6656 | 0.35725 | 6 | 0.022849
88988 | 3.54 | 0.8 | 365 | 3.2375 | 0.48986 | 3 | 0.72734
88989 | 5.9 | 0.8 | 365 | 5.3958 | 0.81643 | 6 | 0.21224
88990 | 5.31 | 0.8 | 365 | 4.8562 | 0.73478 | 5 | 0.59101
88991 | 2.065 | 0.8 | 365 | 1.8885 | 0.78575 | 2 | 0.67428
88992 | 3.245 | 0.8 | 365 | 2.9677 | 0.94904 | 3 | 0.91673
88994 | 8.19 | 0.8 | 365 | 7.4901 | 0.014668 | 7 | 0.50478
88995 | 9.45 | 0.8 | 365 | 8.6424 | 0.32462 | 8 | 0.96706
88997 | 5.85 | 0.8 | 365 | 5.3501 | 0.72476 | 6 | 0.074845
88998 | 11.4 | 0.8 | 365 | 10.4258 | 0.89954 | 11 | 0.32534
89000 | 6.57 | 0.8 | 365 | 6.0086 | 0.044734 | 6 | 0.053288
89001 | 4.48 | 0.8 | 365 | 4.0972 | 0.21315 | 4 | 0.31031
89002 | 6.09 | 0.8 | 365 | 5.5696 | 0.16475 | 5 | 0.73433
89003 | 5.355 | 0.8 | 365 | 4.8974 | 0.81728 | 5 | 0.71467
89006 | 8.85 | 0.8 | 365 | 8.0937 | 0.22464 | 8 | 0.31836
89007 | 4.72 | 0.8 | 365 | 4.3166 | 0.65314 | 4 | 0.96979
89008 | 4.9 | 0.8 | 365 | 4.4813 | 0.98313 | 5 | 0.4644
89010 | 5.4 | 0.8 | 365 | 4.9385 | 0.89978 | 5 | 0.83832
89011 | 4.8 | 0.8 | 365 | 4.3898 | 0.79981 | 5 | 0.18962
89012 | 8.45 | 0.8 | 365 | 7.7279 | 0.49132 | 8 | 0.21922
89013 | 10.44 | 0.8 | 365 | 9.5478 | 0.13958 | 9 | 0.68742
89015 | 9.9 | 0.8 | 365 | 9.054 | 0.1496 | 9 | 0.20358
89016 | 9.3 | 0.8 | 365 | 8.5053 | 0.049623 | 8 | 0.55488
89019 | 2.95 | 0.8 | 365 | 2.6979 | 0.40821 | 3 | 0.10612
89020 | 10.62 | 0.8 | 365 | 9.7125 | 0.46957 | 10 | 0.18203
89024 | 9.44 | 0.8 | 365 | 8.6333 | 0.30628 | 8 | 0.93958
89025 | 11.375 | 0.8 | 365 | 10.4029 | 0.85371 | 11 | 0.25664
89027 | 11.8 | 0.8 | 365 | 10.7916 | 0.63286 | 11 | 0.42447
89028 | 7.08 | 0.8 | 365 | 6.475 | 0.97971 | 7 | 0.45468
89029 | 7.8 | 0.8 | 365 | 7.1334 | 0.29968 | 7 | 0.43313
89030 | 11.505 | 0.8 | 365 | 10.5218 | 0.092034 | 10 | 0.61386
89031 | 5.015 | 0.8 | 365 | 4.5864 | 0.19396 | 4 | 0.7804
89032 | 8.85 | 0.8 | 365 | 8.0937 | 0.22464 | 8 | 0.31836
89034 | 5.22 | 0.8 | 365 | 4.7739 | 0.56979 | 5 | 0.34371
89035 | 4.425 | 0.8 | 365 | 4.0469 | 0.11232 | 4 | 0.15918
89036 | 5.88 | 0.8 | 365 | 5.3775 | 0.77976 | 6 | 0.15728
89037 | 3.245 | 0.8 | 365 | 2.9677 | 0.94904 | 3 | 0.91673
89038 | 8.26 | 0.8 | 365 | 7.5541 | 0.143 | 7 | 0.69713
89039 | 2.36 | 0.8 | 365 | 2.1583 | 0.32657 | 2 | 0.48489
89040 | 5.9 | 0.8 | 365 | 5.3958 | 0.81643 | 6 | 0.21224
89041 | 8.85 | 0.8 | 365 | 8.0937 | 0.22464 | 8 | 0.31836
89042 | 9.86 | 0.8 | 365 | 9.0174 | 0.076267 | 9 | 0.093671
89045 | 7.965 | 0.8 | 365 | 7.2843 | 0.60218 | 7 | 0.88652
89050 | 3.54 | 0.8 | 365 | 3.2375 | 0.48986 | 3 | 0.72734
89053 | 7.375 | 0.8 | 365 | 6.7448 | 0.52053 | 7 | 0.2653
89054 | 10.137 | 0.8 | 365 | 9.2707 | 0.58409 | 9 | 0.85482
89055 | 6.27 | 0.8 | 365 | 5.7342 | 0.49475 | 6 | 0.22894
89056 | 7.25 | 0.8 | 365 | 6.6304 | 0.29137 | 6 | 0.92182
89058 | 4.35 | 0.8 | 365 | 3.9783 | 0.97482 | 4 | 0.95309
89059 | 9.9 | 0.8 | 365 | 9.054 | 0.1496 | 9 | 0.20358
89060 | 8.58 | 0.8 | 365 | 7.8468 | 0.72965 | 8 | 0.57644
89062 | 8.41 | 0.8 | 365 | 7.6913 | 0.41799 | 8 | 0.10931
89063 | 7.59 | 0.8 | 365 | 6.9414 | 0.91469 | 7 | 0.85608
89064 | 6.09 | 0.8 | 365 | 5.5696 | 0.16475 | 5 | 0.73433
89065 | 11.31 | 0.8 | 365 | 10.3435 | 0.73454 | 11 | 0.078034
89067 | 5.31 | 0.8 | 365 | 4.8562 | 0.73478 | 5 | 0.59101
89068 | 5.605 | 0.8 | 365 | 5.126 | 0.27561 | 5 | 0.40163
89069 | 11.21 | 0.8 | 365 | 10.252 | 0.55121 | 10 | 0.80325
89070 | 6.785 | 0.8 | 365 | 6.2052 | 0.43889 | 6 | 0.64407
89071 | 5.605 | 0.8 | 365 | 5.126 | 0.27561 | 5 | 0.40163
89073 | 5.31 | 0.8 | 365 | 4.8562 | 0.73478 | 5 | 0.59101
89074 | 7.08 | 0.8 | 365 | 6.475 | 0.97971 | 7 | 0.45468
89075 | 3.19 | 0.8 | 365 | 2.9174 | 0.8482 | 3 | 0.7656
89076 | 7.35 | 0.8 | 365 | 6.7219 | 0.4747 | 7 | 0.1966
89077 | 5.559 | 0.8 | 365 | 5.084 | 0.19127 | 5 | 0.27522
89078 | 14.7 | 0.8 | 365 | 13.4438 | 0.9494 | 14 | 0.3932
89079 | 9.1 | 0.8 | 365 | 8.3224 | 0.68296 | 9 | 0.0053149
89082 | 9.945 | 0.8 | 365 | 9.0951 | 0.2321 | 9 | 0.32724
89083 | 7.35 | 0.8 | 365 | 6.7219 | 0.4747 | 7 | 0.1966
89084 | 9.49 | 0.8 | 365 | 8.679 | 0.39795 | 9 | 0.076971
89085 | 12.6 | 0.8 | 365 | 11.5233 | 0.099489 | 11 | 0.62274
89086 | 7.35 | 0.8 | 365 | 6.7219 | 0.4747 | 7 | 0.1966
89087 | 7.2 | 0.8 | 365 | 6.5847 | 0.19971 | 6 | 0.78442
89088 | 7.8 | 0.8 | 365 | 7.1334 | 0.29968 | 7 | 0.43313
89089 | 10.88 | 0.8 | 365 | 9.9502 | 0.94623 | 10 | 0.89646
89090 | 5.84 | 0.8 | 365 | 5.3409 | 0.70643 | 6 | 0.047367
89091 | 7.35 | 0.8 | 365 | 6.7219 | 0.4747 | 7 | 0.1966
89092 | 10.56 | 0.8 | 365 | 9.6576 | 0.35957 | 10 | 0.017157
89094 | 5.94 | 0.8 | 365 | 5.4324 | 0.88976 | 6 | 0.32215
89095 | 12.95 | 0.8 | 365 | 11.8433 | 0.74114 | 12 | 0.58449
89096 | 5.8 | 0.8 | 365 | 5.3044 | 0.6331 | 5 | 0.93745
89097 | 7.98 | 0.8 | 365 | 7.2981 | 0.62968 | 7 | 0.92774
89098 | 5.015 | 0.8 | 365 | 4.5864 | 0.19396 | 4 | 0.7804
89099 | 8.555 | 0.8 | 365 | 7.8239 | 0.68382 | 8 | 0.50774
89100 | 7.08 | 0.8 | 365 | 6.475 | 0.97971 | 7 | 0.45468
89101 | 6 | 0.8 | 365 | 5.4873 | 0.99976 | 6 | 0.48702
89103 | 4.72 | 0.8 | 365 | 4.3166 | 0.65314 | 4 | 0.96979
89104 | 6.195 | 0.8 | 365 | 5.6656 | 0.35725 | 6 | 0.022849
89105 | 5.9 | 0.8 | 365 | 5.3958 | 0.81643 | 6 | 0.21224
89107 | 5.9 | 0.8 | 365 | 5.3958 | 0.81643 | 6 | 0.21224
89108 | 9.24 | 0.8 | 365 | 8.4504 | 0.93963 | 9 | 0.39001
89110 | 8.555 | 0.8 | 365 | 7.8239 | 0.68382 | 8 | 0.50774
89114 | 10.44 | 0.8 | 365 | 9.5478 | 0.13958 | 9 | 0.68742
89115 | 12.8 | 0.8 | 365 | 11.7062 | 0.46615 | 12 | 0.17231
89116 | 8.96 | 0.8 | 365 | 8.1943 | 0.4263 | 8 | 0.62062
88372 | 7.92 | 0.8 | 365 | 7.2432 | 0.51968 | 7 | 0.76287
88551 | 11.89 | 0.8 | 365 | 10.8739 | 0.79785 | 11 | 0.67178
88629 | 8.375 | 0.8 | 365 | 7.6593 | 0.35383 | 8 | 0.013133
88636 | 8.375 | 0.8 | 365 | 7.6593 | 0.35383 | 8 | 0.013133
88679 | 9.38 | 0.8 | 365 | 8.5784 | 0.19629 | 8 | 0.77471
88713 | 10.08 | 0.8 | 365 | 9.2186 | 0.47959 | 9 | 0.69819
88730 | 6.21 | 0.8 | 365 | 5.6793 | 0.38475 | 6 | 0.064067
88741 | 5.4 | 0.8 | 365 | 4.9385 | 0.89978 | 5 | 0.83832
81560 | 263.52 | 0.6 | 365 | 180.7505 | 0.33199 | 181 | 0.082465
83768 | 456.28 | 0.6 | 365 | 312.9661 | 0.37113 | 313 | 0.33723
88258 | 7.67 | 0.8 | 365 | 7.0146 | 0.061356 | 7 | 0.075908
88767 | 4.13 | 0.8 | 365 | 3.7771 | 0.5715 | 4 | 0.34857
88833 | 7.26 | 0.8 | 365 | 6.6396 | 0.30971 | 6 | 0.9493
88847 | 6.82 | 0.8 | 365 | 6.2372 | 0.50306 | 6 | 0.74025
88869 | 5.76 | 0.8 | 365 | 5.2678 | 0.55977 | 5 | 0.82754
88921 | 8.64 | 0.8 | 365 | 7.9017 | 0.83965 | 8 | 0.74131
88922 | 10.56 | 0.8 | 365 | 9.6576 | 0.35957 | 10 | 0.017157
88963 | 5.31 | 0.8 | 365 | 4.8562 | 0.73478 | 5 | 0.59101
88979 | 4.72 | 0.8 | 365 | 4.3166 | 0.65314 | 4 | 0.96979
88999 | 10.85 | 0.8 | 365 | 9.9228 | 0.89123 | 10 | 0.81403
89004 | 8.26 | 0.8 | 365 | 7.5541 | 0.143 | 7 | 0.69713
89026 | 8.12 | 0.8 | 365 | 7.4261 | 0.88634 | 8 | 0.31243
89044 | 8.85 | 0.8 | 365 | 8.0937 | 0.22464 | 8 | 0.31836
89066 | 9.44 | 0.8 | 365 | 8.6333 | 0.30628 | 8 | 0.93958
89109 | 9.44 | 0.8 | 365 | 8.6333 | 0.30628 | 8 | 0.93958
89112 | 5.355 | 0.8 | 365 | 4.8974 | 0.81728 | 5 | 0.71467
35071 | 1382.4 | 0.7 | 365 | 1106.2324 | 0.55097 | 1106 | 0.78339
89049 | 8.85 | 0.8 | 365 | 8.0937 | 0.22464 | 8 | 0.31836
89051 | 10.15 | 0.8 | 365 | 9.2826 | 0.60792 | 9 | 0.89054
89052 | 9.44 | 0.8 | 365 | 8.6333 | 0.30628 | 8 | 0.93958
89106 | 7.75 | 0.8 | 365 | 7.0877 | 0.20802 | 7 | 0.29574
89111 | 8.55 | 0.8 | 365 | 7.8194 | 0.67465 | 8 | 0.494
89117 | 15.045 | 0.8 | 365 | 13.7593 | 0.58189 | 14 | 0.3412
89118 | 5.6 | 0.8 | 365 | 5.1214 | 0.26644 | 5 | 0.38789
89119 | 3.15 | 0.8 | 365 | 2.8808 | 0.77487 | 3 | 0.65569
89121 | 24.96 | 0.8 | 365 | 22.827 | 0.75899 | 23 | 0.58601
89122 | 10.03 | 0.8 | 365 | 9.1729 | 0.38793 | 9 | 0.5608
89123 | 6.3 | 0.8 | 365 | 5.7616 | 0.54974 | 6 | 0.31137
89125 | 5.7 | 0.8 | 365 | 5.2129 | 0.44977 | 5 | 0.66267
89126 | 8.4 | 0.8 | 365 | 7.6822 | 0.39966 | 8 | 0.081829
89127 | 9.72 | 0.8 | 365 | 8.8894 | 0.81961 | 9 | 0.70897
89129 | 9.6 | 0.8 | 365 | 8.7796 | 0.59961 | 9 | 0.37923
89131 | 13 | 1 | 365 | 14.8613 | 0.79101 | 15 | 0.65235
89132 | 4.725 | 0.8 | 365 | 4.3212 | 0.66231 | 4 | 0.98353
89133 | 6.12 | 0.8 | 365 | 5.597 | 0.21975 | 5 | 0.81676
89135 | 13.02 | 0.8 | 365 | 11.9074 | 0.86947 | 12 | 0.77684
89136 | 10.15 | 0.8 | 365 | 9.2826 | 0.60792 | 9 | 0.89054
89137 | 6.615 | 0.8 | 365 | 6.0497 | 0.12723 | 6 | 0.17694
89138 | 8.45 | 0.8 | 365 | 7.7279 | 0.49132 | 8 | 0.21922
89139 | 5.95 | 0.8 | 365 | 5.4415 | 0.90809 | 6 | 0.34963
89140 | 10.85 | 0.8 | 365 | 9.9228 | 0.89123 | 10 | 0.81403
89141 | 8.64 | 0.8 | 365 | 7.9017 | 0.83965 | 8 | 0.74131
89142 | 4.03 | 0.8 | 365 | 3.6856 | 0.38817 | 4 | 0.073782
89143 | 11.9 | 0.8 | 365 | 10.8831 | 0.81618 | 11 | 0.69926
89144 | 5.25 | 0.8 | 365 | 4.8014 | 0.62479 | 5 | 0.42614
89145 | 9.1 | 0.8 | 365 | 8.3224 | 0.68296 | 9 | 0.0053149
89146 | 10.95 | 0.8 | 365 | 10.0143 | 0.074556 | 10 | 0.088813
89148 | 9.6 | 0.8 | 365 | 8.7796 | 0.59961 | 9 | 0.37923
89149 | 6.03 | 0.8 | 365 | 5.5147 | 0.054756 | 5 | 0.56946
89151 | 10.08 | 0.8 | 365 | 9.2186 | 0.47959 | 9 | 0.69819
89153 | 8.64 | 0.8 | 365 | 7.9017 | 0.83965 | 8 | 0.74131
89155 | 10.915 | 0.8 | 365 | 9.9822 | 0.010391 | 9 | 0.99264
89156 | 15.66 | 0.8 | 365 | 14.3218 | 0.70937 | 15 | 0.031124
89158 | 8.26 | 0.8 | 365 | 7.5541 | 0.143 | 7 | 0.69713
89159 | 5.015 | 0.8 | 365 | 4.5864 | 0.19396 | 4 | 0.7804
89160 | 4.72 | 0.8 | 365 | 4.3166 | 0.65314 | 4 | 0.96979
89161 | 11.8 | 0.8 | 365 | 10.7916 | 0.63286 | 11 | 0.42447
89162 | 13.275 | 0.8 | 365 | 12.1406 | 0.33696 | 12 | 0.47753
89163 | 11.8 | 0.8 | 365 | 10.7916 | 0.63286 | 11 | 0.42447
89164 | 8.555 | 0.8 | 365 | 7.8239 | 0.68382 | 8 | 0.50774
89165 | 5.9 | 0.8 | 365 | 5.3958 | 0.81643 | 6 | 0.21224
89166 | 7.08 | 0.8 | 365 | 6.475 | 0.97971 | 7 | 0.45468
89168 | 8.7 | 0.8 | 365 | 7.9565 | 0.94965 | 8 | 0.90618
89169 | 10.62 | 0.8 | 365 | 9.7125 | 0.46957 | 10 | 0.18203
89170 | 8.26 | 0.8 | 365 | 7.5541 | 0.143 | 7 | 0.69713
89171 | 4.72 | 0.8 | 365 | 4.3166 | 0.65314 | 4 | 0.96979
89172 | 11.2 | 0.8 | 365 | 10.2429 | 0.53288 | 10 | 0.77577
89175 | 11.725 | 0.8 | 365 | 10.723 | 0.49536 | 11 | 0.21839
89176 | 10.44 | 0.8 | 365 | 9.5478 | 0.13958 | 9 | 0.68742
89178 | 7.92 | 0.8 | 365 | 7.2432 | 0.51968 | 7 | 0.76287
89181 | 7.67 | 0.8 | 365 | 7.0146 | 0.061356 | 7 | 0.075908
89182 | 10.62 | 0.8 | 365 | 9.7125 | 0.46957 | 10 | 0.18203
89183 | 5.8 | 0.8 | 365 | 5.3044 | 0.6331 | 5 | 0.93745
89184 | 9.735 | 0.8 | 365 | 8.9031 | 0.84711 | 9 | 0.75019
89185 | 4.13 | 0.8 | 365 | 3.7771 | 0.5715 | 4 | 0.34857
89188 | 10.03 | 0.8 | 365 | 9.1729 | 0.38793 | 9 | 0.5608
89190 | 5.605 | 0.8 | 365 | 5.126 | 0.27561 | 5 | 0.40163
89191 | 11.88 | 0.8 | 365 | 10.8648 | 0.77952 | 11 | 0.6443
89192 | 2.95 | 0.8 | 365 | 2.6979 | 0.40821 | 3 | 0.10612
89193 | 7.67 | 0.8 | 365 | 7.0146 | 0.061356 | 7 | 0.075908
89194 | 9.86 | 0.8 | 365 | 9.0174 | 0.076267 | 9 | 0.093671
89195 | 4.72 | 0.8 | 365 | 4.3166 | 0.65314 | 4 | 0.96979
89197 | 6.195 | 0.8 | 365 | 5.6656 | 0.35725 | 6 | 0.022849
89198 | 3.245 | 0.8 | 365 | 2.9677 | 0.94904 | 3 | 0.91673
89199 | 3.835 | 0.8 | 365 | 3.5073 | 0.030678 | 3 | 0.53795
89201 | 8.7 | 0.8 | 365 | 7.9565 | 0.94965 | 8 | 0.90618
89202 | 11.02 | 0.8 | 365 | 10.0783 | 0.20289 | 10 | 0.28116
89204 | 3.245 | 0.8 | 365 | 2.9677 | 0.94904 | 3 | 0.91673
89205 | 6.195 | 0.8 | 365 | 5.6656 | 0.35725 | 6 | 0.022849
89206 | 8.25 | 0.8 | 365 | 7.545 | 0.12467 | 7 | 0.66965
89207 | 13.275 | 0.8 | 365 | 12.1406 | 0.33696 | 12 | 0.47753
89208 | 4.64 | 0.8 | 365 | 4.2435 | 0.50648 | 4 | 0.74996
89210 | 11.55 | 0.8 | 365 | 10.563 | 0.17453 | 10 | 0.73752
89211 | 9.57 | 0.8 | 365 | 8.7522 | 0.54461 | 9 | 0.2968
89212 | 11.89 | 0.8 | 365 | 10.8739 | 0.79785 | 11 | 0.67178
89214 | 10.56 | 0.8 | 365 | 9.6576 | 0.35957 | 10 | 0.017157
89215 | 6.195 | 0.8 | 365 | 5.6656 | 0.35725 | 6 | 0.022849
89217 | 7.375 | 0.8 | 365 | 6.7448 | 0.52053 | 7 | 0.2653
89218 | 13 | 0.8 | 365 | 11.8891 | 0.83281 | 12 | 0.72188
89219 | 12 | 0.8 | 365 | 10.9745 | 0.99951 | 11 | 0.97404
89220 | 12.6 | 0.8 | 365 | 11.5233 | 0.099489 | 11 | 0.62274
89221 | 9 | 0.8 | 365 | 8.2309 | 0.49964 | 8 | 0.73053
89225 | 12.6 | 0.8 | 365 | 11.5233 | 0.099489 | 11 | 0.62274
89226 | 8.4 | 0.8 | 365 | 7.6822 | 0.39966 | 8 | 0.081829
89228 | 8.58 | 0.8 | 365 | 7.8468 | 0.72965 | 8 | 0.57644
89229 | 9.28 | 0.8 | 365 | 8.487 | 0.012957 | 8 | 0.49993
89230 | 7.59 | 0.8 | 365 | 6.9414 | 0.91469 | 7 | 0.85608
89232 | 4.93 | 0.8 | 365 | 4.5087 | 0.038134 | 4 | 0.54684
89233 | 8.99 | 0.8 | 365 | 8.2218 | 0.4813 | 8 | 0.70305
89234 | 10.23 | 0.8 | 365 | 9.3558 | 0.75459 | 10 | 0.11037
89235 | 8.7 | 0.8 | 365 | 7.9565 | 0.94965 | 8 | 0.90618
89236 | 8.99 | 0.8 | 365 | 8.2218 | 0.4813 | 8 | 0.70305
89237 | 11.89 | 0.8 | 365 | 10.8739 | 0.79785 | 11 | 0.67178
89238 | 9.57 | 0.8 | 365 | 8.7522 | 0.54461 | 9 | 0.2968
89239 | 12.18 | 0.8 | 365 | 11.1391 | 0.32951 | 11 | 0.46865
89240 | 7.25 | 0.8 | 365 | 6.6304 | 0.29137 | 6 | 0.92182
89241 | 5.8 | 0.8 | 365 | 5.3044 | 0.6331 | 5 | 0.93745
89242 | 2.36 | 0.8 | 365 | 2.1583 | 0.32657 | 2 | 0.48489
89243 | 5.015 | 0.8 | 365 | 4.5864 | 0.19396 | 4 | 0.7804
89244 | 11.1 | 0.8 | 365 | 10.1514 | 0.34955 | 10 | 0.50099
89245 | 7.08 | 0.8 | 365 | 6.475 | 0.97971 | 7 | 0.45468
89246 | 10.03 | 0.8 | 365 | 9.1729 | 0.38793 | 9 | 0.5608
89247 | 6.49 | 0.8 | 365 | 5.9354 | 0.89807 | 6 | 0.83346
89249 | 5.8 | 0.8 | 365 | 5.3044 | 0.6331 | 5 | 0.93745
89253 | 7.375 | 0.8 | 365 | 6.7448 | 0.52053 | 7 | 0.2653
89255 | 7.375 | 0.8 | 365 | 6.7448 | 0.52053 | 7 | 0.2653
89256 | 9.6 | 0.8 | 365 | 8.7796 | 0.59961 | 9 | 0.37923
89257 | 12.98 | 0.8 | 365 | 11.8708 | 0.79614 | 12 | 0.66692
89258 | 2.36 | 0.8 | 365 | 2.1583 | 0.32657 | 2 | 0.48489
89259 | 9.6 | 0.8 | 365 | 8.7796 | 0.59961 | 9 | 0.37923
89260 | 5.605 | 0.8 | 365 | 5.126 | 0.27561 | 5 | 0.40163
89262 | 4.2 | 0.8 | 365 | 3.8411 | 0.69983 | 4 | 0.54091
89263 | 7.965 | 0.8 | 365 | 7.2843 | 0.60218 | 7 | 0.88652
89264 | 12.095 | 0.8 | 365 | 11.0614 | 0.17368 | 11 | 0.23509
89265 | 8.505 | 0.8 | 365 | 7.7782 | 0.59216 | 8 | 0.37035
89266 | 15.96 | 0.8 | 365 | 14.5961 | 0.25935 | 14 | 0.85548
89267 | 7.7 | 0.8 | 365 | 7.042 | 0.11635 | 7 | 0.15834
89269 | 7 | 0.8 | 365 | 6.4018 | 0.83305 | 7 | 0.23486
89270 | 4.5 | 0.8 | 365 | 4.1154 | 0.24982 | 4 | 0.36527
89271 | 8.26 | 0.8 | 365 | 7.5541 | 0.143 | 7 | 0.69713
89272 | 3.835 | 0.8 | 365 | 3.5073 | 0.030678 | 3 | 0.53795
89274 | 10.725 | 0.8 | 365 | 9.8085 | 0.66207 | 10 | 0.47055
89275 | 7.3 | 0.8 | 365 | 6.6762 | 0.38304 | 7 | 0.059209
89276 | 10.325 | 0.8 | 365 | 9.4427 | 0.92875 | 10 | 0.37141
89277 | 12.54 | 0.8 | 365 | 11.4684 | 0.98949 | 12 | 0.45787
89279 | 16.225 | 0.8 | 365 | 14.8385 | 0.74518 | 15 | 0.58365
89280 | 10.72 | 0.8 | 365 | 9.8039 | 0.6529 | 10 | 0.45681
89281 | 6.48 | 0.8 | 365 | 5.9262 | 0.87974 | 6 | 0.80598
89282 | 13.4 | 0.8 | 365 | 12.2549 | 0.56612 | 12 | 0.82101
89283 | 8 | 0.8 | 365 | 7.3164 | 0.66634 | 7 | 0.98269
89284 | 7.08 | 0.8 | 365 | 6.475 | 0.97971 | 7 | 0.45468
89285 | 9.1 | 0.8 | 365 | 8.3224 | 0.68296 | 9 | 0.0053149
89286 | 3.65 | 0.8 | 365 | 3.3381 | 0.69152 | 4 | 0.029604
89287 | 10.85 | 0.8 | 365 | 9.9228 | 0.89123 | 10 | 0.81403
89288 | 6.6 | 0.8 | 365 | 6.036 | 0.099732 | 6 | 0.13572
89289 | 3.54 | 0.8 | 365 | 3.2375 | 0.48986 | 3 | 0.72734
89290 | 10.23 | 0.8 | 365 | 9.3558 | 0.75459 | 10 | 0.11037
89291 | 11.16 | 0.8 | 365 | 10.2063 | 0.45955 | 10 | 0.66586
89292 | 4.96 | 0.8 | 365 | 4.5361 | 0.093132 | 4 | 0.62927
89293 | 3.245 | 0.8 | 365 | 2.9677 | 0.94904 | 3 | 0.91673
89294 | 8.37 | 0.8 | 365 | 7.6547 | 0.34466 | 7 | 0.99939
89295 | 11.02 | 0.8 | 365 | 10.0783 | 0.20289 | 10 | 0.28116
89296 | 11.2 | 0.8 | 365 | 10.2429 | 0.53288 | 10 | 0.77577
89297 | 10.03 | 0.8 | 365 | 9.1729 | 0.38793 | 9 | 0.5608
89298 | 9.735 | 0.8 | 365 | 8.9031 | 0.84711 | 9 | 0.75019
89299 | 3.84 | 0.8 | 365 | 3.5118 | 0.039844 | 3 | 0.55169
89300 | 5.015 | 0.8 | 365 | 4.5864 | 0.19396 | 4 | 0.7804
89301 | 11.55 | 0.8 | 365 | 10.563 | 0.17453 | 10 | 0.73752
89302 | 10.89 | 0.8 | 365 | 9.9594 | 0.96456 | 10 | 0.92394
89303 | 7.8 | 0.8 | 365 | 7.1334 | 0.29968 | 7 | 0.43313
89304 | 8.32 | 0.8 | 365 | 7.609 | 0.253 | 7 | 0.862
89305 | 11.52 | 0.8 | 365 | 10.5355 | 0.11953 | 10 | 0.65508
89306 | 7.7 | 0.8 | 365 | 7.042 | 0.11635 | 7 | 0.15834
89307 | 6.65 | 0.8 | 365 | 6.0817 | 0.1914 | 6 | 0.27311
89308 | 9.8 | 0.8 | 365 | 8.9625 | 0.96627 | 9 | 0.9288
89312 | 12.54 | 0.8 | 365 | 11.4684 | 0.98949 | 12 | 0.45787
89313 | 6 | 0.8 | 365 | 5.4873 | 0.99976 | 6 | 0.48702
89314 | 4.68 | 0.8 | 365 | 4.2801 | 0.57981 | 4 | 0.85988
89315 | 11 | 0.8 | 365 | 10.06 | 0.16622 | 10 | 0.2262
89316 | 6 | 0.8 | 365 | 5.4873 | 0.99976 | 6 | 0.48702
89319 | 6.2 | 0.8 | 365 | 5.6702 | 0.36642 | 6 | 0.036588
89320 | 6 | 0.8 | 365 | 5.4873 | 0.99976 | 6 | 0.48702
89322 | 5.51 | 0.8 | 365 | 5.0391 | 0.10144 | 5 | 0.14058
89323 | 8.85 | 0.8 | 365 | 8.0937 | 0.22464 | 8 | 0.31836
89325 | 7.04 | 0.8 | 365 | 6.4384 | 0.90638 | 7 | 0.34477
89326 | 10.8 | 0.8 | 365 | 9.8771 | 0.79956 | 10 | 0.67664
89327 | 10.325 | 0.8 | 365 | 9.4427 | 0.92875 | 10 | 0.37141
89328 | 11.6 | 0.8 | 365 | 10.6087 | 0.2662 | 10 | 0.87491
89331 | 8.1 | 0.8 | 365 | 7.4078 | 0.84967 | 8 | 0.25748
89333 | 5.015 | 0.8 | 365 | 4.5864 | 0.19396 | 4 | 0.7804
89335 | 2.7 | 0.8 | 365 | 2.4693 | 0.94989 | 3 | 0.41916
89337 | 3.05 | 0.8 | 365 | 2.7894 | 0.59154 | 3 | 0.3809
89338 | 14.74 | 0.8 | 365 | 13.4804 | 0.022736 | 13 | 0.50311
89339 | 9.9 | 0.8 | 365 | 9.054 | 0.1496 | 9 | 0.20358
89341 | 8.12 | 0.8 | 365 | 7.4261 | 0.88634 | 8 | 0.31243
89342 | 6.5 | 0.8 | 365 | 5.9445 | 0.9164 | 6 | 0.86094
89344 | 2.36 | 0.8 | 365 | 2.1583 | 0.32657 | 2 | 0.48489
89346 | 9.28 | 0.8 | 365 | 8.487 | 0.012957 | 8 | 0.49993
89347 | 9.57 | 0.8 | 365 | 8.7522 | 0.54461 | 9 | 0.2968
89349 | 4.425 | 0.8 | 365 | 4.0469 | 0.11232 | 4 | 0.15918
89350 | 6.09 | 0.8 | 365 | 5.5696 | 0.16475 | 5 | 0.73433
89351 | 5.605 | 0.8 | 365 | 5.126 | 0.27561 | 5 | 0.40163
89353 | 8.4 | 0.8 | 365 | 7.6822 | 0.39966 | 8 | 0.081829
89354 | 10.89 | 0.8 | 365 | 9.9594 | 0.96456 | 10 | 0.92394
89355 | 9.28 | 0.8 | 365 | 8.487 | 0.012957 | 8 | 0.49993
89356 | 7.25 | 0.8 | 365 | 6.6304 | 0.29137 | 6 | 0.92182
89357 | 9.735 | 0.8 | 365 | 8.9031 | 0.84711 | 9 | 0.75019
89358 | 8.26 | 0.8 | 365 | 7.5541 | 0.143 | 7 | 0.69713
89359 | 7.67 | 0.8 | 365 | 7.0146 | 0.061356 | 7 | 0.075908
89361 | 5.31 | 0.8 | 365 | 4.8562 | 0.73478 | 5 | 0.59101
89362 | 8.16 | 1 | 365 | 9.3283 | 0.69959 | 10 | 0.027935
89363 | 8.7 | 0.8 | 365 | 7.9565 | 0.94965 | 8 | 0.90618
89364 | 11.275 | 0.8 | 365 | 10.3115 | 0.67038 | 10 | 0.98186
89365 | 9.92 | 0.8 | 365 | 9.0723 | 0.18626 | 9 | 0.25854
89366 | 13.42 | 0.8 | 365 | 12.2732 | 0.60279 | 12 | 0.87597
89367 | 9.1 | 0.8 | 365 | 8.3224 | 0.68296 | 9 | 0.0053149
89368 | 11.2 | 0.8 | 365 | 10.2429 | 0.53288 | 10 | 0.77577
89369 | 8.41 | 0.8 | 365 | 7.6913 | 0.41799 | 8 | 0.10931
89370 | 5.28 | 0.8 | 365 | 4.8288 | 0.67979 | 5 | 0.50858
89372 | 11.88 | 0.8 | 365 | 10.8648 | 0.77952 | 11 | 0.6443
89373 | 5.6 | 0.8 | 365 | 5.1214 | 0.26644 | 5 | 0.38789
89374 | 5.6 | 0.8 | 365 | 5.1214 | 0.26644 | 5 | 0.38789
87674 | 5.6 | 0.8 | 365 | 5.1214 | 0.26644 | 5 | 0.38789
89113 | 6.8 | 0.8 | 365 | 6.2189 | 0.46639 | 6 | 0.68529
89124 | 6.57 | 0.8 | 365 | 6.0086 | 0.044734 | 6 | 0.053288
89147 | 10.89 | 0.8 | 365 | 9.9594 | 0.96456 | 10 | 0.92394
89196 | 8.4 | 0.8 | 365 | 7.6822 | 0.39966 | 8 | 0.081829
89268 | 11.9 | 0.8 | 365 | 10.8831 | 0.81618 | 11 | 0.69926
89321 | 9 | 0.8 | 365 | 8.2309 | 0.49964 | 8 | 0.73053
89324 | 2.95 | 0.8 | 365 | 2.6979 | 0.40821 | 3 | 0.10612
89352 | 10.44 | 0.8 | 365 | 9.5478 | 0.13958 | 9 | 0.68742
88777 | 4.62 | 0.8 | 365 | 4.2252 | 0.46981 | 4 | 0.69501
89021 | 7.035 | 0.8 | 365 | 6.4338 | 0.89721 | 7 | 0.33103
87831 | 7.965 | 0.8 | 365 | 7.2843 | 0.60218 | 7 | 0.88652
88194 | 3.36 | 0.8 | 365 | 3.0729 | 0.15986 | 3 | 0.23273
80414 | 3893.175 | 0.55 | 365 | 2447.8299 | 0.91417 | 2448 | 0.74405
80703 | 247.69 | 0.6 | 365 | 169.8926 | 0.56622 | 170 | 0.45877
88638 | 13.5 | 0.8 | 365 | 12.3463 | 0.74945 | 13 | 0.095797
88659 | 11.89 | 0.8 | 365 | 10.8739 | 0.79785 | 11 | 0.67178
88665 | 7.695 | 0.8 | 365 | 7.0374 | 0.10719 | 7 | 0.1446
88688 | 9.9 | 0.8 | 365 | 9.054 | 0.1496 | 9 | 0.20358
88704 | 5.88 | 0.8 | 365 | 5.3775 | 0.77976 | 6 | 0.15728
88708 | 9.1 | 0.8 | 365 | 8.3224 | 0.68296 | 9 | 0.0053149
88737 | 8.64 | 0.8 | 365 | 7.9017 | 0.83965 | 8 | 0.74131
88814 | 4.2 | 0.8 | 365 | 3.8411 | 0.69983 | 4 | 0.54091
88933 | 7.965 | 0.8 | 365 | 7.2843 | 0.60218 | 7 | 0.88652
88935 | 6.195 | 0.8 | 365 | 5.6656 | 0.35725 | 6 | 0.022849
88956 | 3.835 | 0.8 | 365 | 3.5073 | 0.030678 | 3 | 0.53795
88961 | 7.67 | 0.8 | 365 | 7.0146 | 0.061356 | 7 | 0.075908
88993 | 12.095 | 0.8 | 365 | 11.0614 | 0.17368 | 11 | 0.23509
89033 | 6.44 | 0.8 | 365 | 5.8897 | 0.80641 | 6 | 0.69607
89043 | 3.6 | 0.8 | 365 | 3.2924 | 0.59985 | 3 | 0.89221
89057 | 11.89 | 0.8 | 365 | 10.8739 | 0.79785 | 11 | 0.67178
89061 | 8.7 | 0.8 | 365 | 7.9565 | 0.94965 | 8 | 0.90618
89213 | 5.6 | 0.8 | 365 | 5.1214 | 0.26644 | 5 | 0.38789
89251 | 6.71 | 0.8 | 365 | 6.1366 | 0.30139 | 6 | 0.43798
89329 | 4.425 | 0.8 | 365 | 4.0469 | 0.11232 | 4 | 0.15918
89330 | 11.505 | 0.8 | 365 | 10.5218 | 0.092034 | 10 | 0.61386
89332 | 3.19 | 0.8 | 365 | 2.9174 | 0.8482 | 3 | 0.7656
89334 | 12.98 | 0.8 | 365 | 11.8708 | 0.79614 | 12 | 0.66692
89336 | 17.405 | 0.8 | 365 | 15.9176 | 0.90846 | 16 | 0.8261
89340 | 6.785 | 0.8 | 365 | 6.2052 | 0.43889 | 6 | 0.64407
89343 | 6.785 | 0.8 | 365 | 6.2052 | 0.43889 | 6 | 0.64407
89345 | 4.13 | 0.8 | 365 | 3.7771 | 0.5715 | 4 | 0.34857
89375 | 5.8 | 0.8 | 365 | 5.3044 | 0.6331 | 5 | 0.93745
89376 | 9.28 | 0.8 | 365 | 8.487 | 0.012957 | 8 | 0.49993
89378 | 3.835 | 0.8 | 365 | 3.5073 | 0.030678 | 3 | 0.53795
89379 | 7.2 | 0.8 | 365 | 6.5847 | 0.19971 | 6 | 0.78442
89380 | 4.425 | 0.8 | 365 | 4.0469 | 0.11232 | 4 | 0.15918
89381 | 6.49 | 0.8 | 365 | 5.9354 | 0.89807 | 6 | 0.83346
89382 | 6.3 | 0.8 | 365 | 5.7616 | 0.54974 | 6 | 0.31137
89384 | 8.555 | 0.8 | 365 | 7.8239 | 0.68382 | 8 | 0.50774
89385 | 4.72 | 0.8 | 365 | 4.3166 | 0.65314 | 4 | 0.96979
89386 | 9.8 | 0.8 | 365 | 8.9625 | 0.96627 | 9 | 0.9288
89387 | 13.12 | 0.8 | 365 | 11.9988 | 0.052802 | 12 | 0.051619
89388 | 7 | 0.8 | 365 | 6.4018 | 0.83305 | 7 | 0.23486
89389 | 7.7 | 0.8 | 365 | 7.042 | 0.11635 | 7 | 0.15834
89390 | 8.26 | 0.8 | 365 | 7.5541 | 0.143 | 7 | 0.69713
89391 | 12.6 | 0.8 | 365 | 11.5233 | 0.099489 | 11 | 0.62274
89392 | 5.605 | 0.8 | 365 | 5.126 | 0.27561 | 5 | 0.40163
89394 | 6.48 | 0.8 | 365 | 5.9262 | 0.87974 | 6 | 0.80598
89395 | 7.56 | 0.8 | 365 | 6.914 | 0.85969 | 7 | 0.77365
89397 | 9.6 | 0.8 | 365 | 8.7796 | 0.59961 | 9 | 0.37923
89400 | 4.72 | 0.8 | 365 | 4.3166 | 0.65314 | 4 | 0.96979
89401 | 5.84 | 0.8 | 365 | 5.3409 | 0.70643 | 6 | 0.047367
89402 | 4.72 | 0.8 | 365 | 4.3166 | 0.65314 | 4 | 0.96979
89403 | 12.24 | 0.8 | 365 | 11.194 | 0.4395 | 11 | 0.63352
89404 | 7.15 | 0.8 | 365 | 6.539 | 0.10804 | 6 | 0.64703
89405 | 8.26 | 0.8 | 365 | 7.5541 | 0.143 | 7 | 0.69713
89406 | 6.195 | 0.8 | 365 | 5.6656 | 0.35725 | 6 | 0.022849
89407 | 8.03 | 0.8 | 365 | 7.3438 | 0.72134 | 8 | 0.06513
89408 | 6.49 | 0.8 | 365 | 5.9354 | 0.89807 | 6 | 0.83346
89409 | 10.85 | 0.8 | 365 | 9.9228 | 0.89123 | 10 | 0.81403
89410 | 7.08 | 0.8 | 365 | 6.475 | 0.97971 | 7 | 0.45468
89411 | 4.2 | 0.8 | 365 | 3.8411 | 0.69983 | 4 | 0.54091
89412 | 7.08 | 0.8 | 365 | 6.475 | 0.97971 | 7 | 0.45468
89413 | 7.92 | 0.8 | 365 | 7.2432 | 0.51968 | 7 | 0.76287
89414 | 10.8 | 0.8 | 365 | 9.8771 | 0.79956 | 10 | 0.67664
89415 | 10.26 | 0.8 | 365 | 9.3832 | 0.80958 | 10 | 0.19281
89416 | 19.72 | 0.8 | 365 | 18.0348 | 0.15253 | 18 | 0.18734
89417 | 11.84 | 0.8 | 365 | 10.8282 | 0.70619 | 11 | 0.53439
89418 | 7.44 | 0.8 | 365 | 6.8042 | 0.6397 | 7 | 0.44391
89419 | 6.38 | 0.8 | 365 | 5.8348 | 0.69641 | 6 | 0.5312
89420 | 11.8 | 0.8 | 365 | 10.7916 | 0.63286 | 11 | 0.42447
89421 | 3.835 | 0.8 | 365 | 3.5073 | 0.030678 | 3 | 0.53795
89422 | 9.145 | 0.8 | 365 | 8.3635 | 0.76546 | 9 | 0.12897
89423 | 4.425 | 0.8 | 365 | 4.0469 | 0.11232 | 4 | 0.15918
89424 | 12.48 | 0.8 | 365 | 11.4135 | 0.87949 | 12 | 0.293
89425 | 5.9 | 0.8 | 365 | 5.3958 | 0.81643 | 6 | 0.21224
89426 | 12.39 | 0.8 | 365 | 11.3312 | 0.7145 | 12 | 0.045698
89427 | 13.275 | 0.8 | 365 | 12.1406 | 0.33696 | 12 | 0.47753
89428 | 9.44 | 0.8 | 365 | 8.6333 | 0.30628 | 8 | 0.93958
89429 | 6.785 | 0.8 | 365 | 6.2052 | 0.43889 | 6 | 0.64407
89430 | 13.275 | 0.8 | 365 | 12.1406 | 0.33696 | 12 | 0.47753
89431 | 9.44 | 0.8 | 365 | 8.6333 | 0.30628 | 8 | 0.93958
89432 | 8.85 | 0.8 | 365 | 8.0937 | 0.22464 | 8 | 0.31836
89433 | 5.015 | 0.8 | 365 | 4.5864 | 0.19396 | 4 | 0.7804
89434 | 10.03 | 0.8 | 365 | 9.1729 | 0.38793 | 9 | 0.5608
89435 | 8.26 | 0.8 | 365 | 7.5541 | 0.143 | 7 | 0.69713
89438 | 5.9 | 0.8 | 365 | 5.3958 | 0.81643 | 6 | 0.21224
89439 | 4.72 | 0.8 | 365 | 4.3166 | 0.65314 | 4 | 0.96979
89440 | 5.9 | 0.8 | 365 | 5.3958 | 0.81643 | 6 | 0.21224
89441 | 8.555 | 0.8 | 365 | 7.8239 | 0.68382 | 8 | 0.50774
89442 | 8.85 | 0.8 | 365 | 8.0937 | 0.22464 | 8 | 0.31836
89443 | 10.03 | 0.8 | 365 | 9.1729 | 0.38793 | 9 | 0.5608
89444 | 5.015 | 0.8 | 365 | 4.5864 | 0.19396 | 4 | 0.7804
89445 | 7.375 | 0.8 | 365 | 6.7448 | 0.52053 | 7 | 0.2653
89446 | 5.605 | 0.8 | 365 | 5.126 | 0.27561 | 5 | 0.40163
89447 | 3.54 | 0.8 | 365 | 3.2375 | 0.48986 | 3 | 0.72734
89448 | 4.425 | 0.8 | 365 | 4.0469 | 0.11232 | 4 | 0.15918
89449 | 4.13 | 0.8 | 365 | 3.7771 | 0.5715 | 4 | 0.34857
89452 | 11.76 | 0.8 | 365 | 10.755 | 0.55952 | 11 | 0.31456
89454 | 8.96 | 0.8 | 365 | 8.1943 | 0.4263 | 8 | 0.62062
89455 | 10.08 | 0.8 | 365 | 9.2186 | 0.47959 | 9 | 0.69819
89457 | 9.86 | 0.8 | 365 | 9.0174 | 0.076267 | 9 | 0.093671
89459 | 9.805 | 0.8 | 365 | 8.9671 | 0.97544 | 9 | 0.94254
89460 | 9.8 | 0.8 | 365 | 8.9625 | 0.96627 | 9 | 0.9288
89461 | 9.57 | 0.8 | 365 | 8.7522 | 0.54461 | 9 | 0.2968
89462 | 9.275 | 0.8 | 365 | 8.4824 | 0.0037907 | 8 | 0.48619
89463 | 4.355 | 0.8 | 365 | 3.9828 | 0.98399 | 4 | 0.96683
89464 | 9.24 | 0.8 | 365 | 8.4504 | 0.93963 | 9 | 0.39001
89466 | 11.02 | 0.8 | 365 | 10.0783 | 0.20289 | 10 | 0.28116
89467 | 7.36 | 0.8 | 365 | 6.731 | 0.49304 | 7 | 0.22408
89468 | 13.11 | 0.8 | 365 | 11.9897 | 0.034469 | 12 | 0.02414
89469 | 6.4 | 0.8 | 365 | 5.8531 | 0.73307 | 6 | 0.58616
89470 | 4.015 | 0.8 | 365 | 3.6719 | 0.36067 | 4 | 0.032565
89471 | 7.2 | 0.8 | 365 | 6.5847 | 0.19971 | 6 | 0.78442
89472 | 8.4 | 0.8 | 365 | 7.6822 | 0.39966 | 8 | 0.081829
89473 | 10.24 | 0.8 | 365 | 9.3649 | 0.77292 | 10 | 0.13785
89474 | 8.215 | 0.8 | 365 | 7.513 | 0.0605 | 7 | 0.57348
89475 | 8.03 | 0.8 | 365 | 7.3438 | 0.72134 | 8 | 0.06513
89476 | 7.84 | 0.8 | 365 | 7.17 | 0.37302 | 7 | 0.54304
89480 | 3.92 | 0.8 | 365 | 3.585 | 0.18651 | 3 | 0.77152
89482 | 5.7 | 0.8 | 365 | 5.2129 | 0.44977 | 5 | 0.66267
89484 | 5.95 | 0.8 | 365 | 5.4415 | 0.90809 | 6 | 0.34963
89485 | 10.23 | 0.8 | 365 | 9.3558 | 0.75459 | 10 | 0.11037
89486 | 7.26 | 0.8 | 365 | 6.6396 | 0.30971 | 6 | 0.9493
89487 | 7.35 | 0.8 | 365 | 6.7219 | 0.4747 | 7 | 0.1966
89489 | 7.25 | 0.8 | 365 | 6.6304 | 0.29137 | 6 | 0.92182
89490 | 11.88 | 0.8 | 365 | 10.8648 | 0.77952 | 11 | 0.6443
89491 | 7.08 | 0.8 | 365 | 6.475 | 0.97971 | 7 | 0.45468
89492 | 10.325 | 0.8 | 365 | 9.4427 | 0.92875 | 10 | 0.37141
89493 | 7.04 | 0.8 | 365 | 6.4384 | 0.90638 | 7 | 0.34477
89494 | 11.505 | 0.8 | 365 | 10.5218 | 0.092034 | 10 | 0.61386
89495 | 9.76 | 0.8 | 365 | 8.9259 | 0.89294 | 9 | 0.81889
89498 | 9.36 | 0.8 | 365 | 8.5601 | 0.15962 | 8 | 0.71975
89499 | 9.6 | 0.8 | 365 | 8.7796 | 0.59961 | 9 | 0.37923
89505 | 2.9 | 0.8 | 365 | 2.6522 | 0.31655 | 2 | 0.96873
89506 | 9.92 | 0.8 | 365 | 9.0723 | 0.18626 | 9 | 0.25854
89507 | 7.56 | 0.8 | 365 | 6.914 | 0.85969 | 7 | 0.77365
89508 | 4.8 | 0.8 | 365 | 4.3898 | 0.79981 | 5 | 0.18962
89509 | 11.16 | 0.8 | 365 | 10.2063 | 0.45955 | 10 | 0.66586
89510 | 2.56 | 0.8 | 365 | 2.3412 | 0.69323 | 3 | 0.034462
89511 | 8.58 | 0.8 | 365 | 7.8468 | 0.72965 | 8 | 0.57644
89512 | 6.4 | 0.8 | 365 | 5.8531 | 0.73307 | 6 | 0.58616
89513 | 3.48 | 0.8 | 365 | 3.1826 | 0.37986 | 3 | 0.56247
89514 | 5.44 | 0.8 | 365 | 4.9751 | 0.97311 | 5 | 0.94823
89515 | 14.235 | 0.8 | 365 | 13.0185 | 0.096923 | 13 | 0.11546
89009 | 8.4 | 0.8 | 365 | 7.6822 | 0.39966 | 8 | 0.081829
64646 | 1386.9 | 0.8 | 365 | 1268.3811 | 0.59378 | 1268 | 0.97486
64658 | 663.3 | 0.8 | 365 | 606.617 | 0.023114 | 606 | 0.64015
78221 | 76 | 0.55 | 365 | 47.7849 | 0.78955 | 48 | 0.57447
78342 | 1070.925 | 0.65 | 365 | 795.769 | 0.19676 | 795 | 0.96579
79850 | 12.1 | 0.8 | 365 | 11.066 | 0.18284 | 11 | 0.24883
85786 | 3.445 | 1 | 365 | 3.9383 | 0.89462 | 4 | 0.83287
86036 | 6.7 | 0.8 | 365 | 6.1274 | 0.28306 | 6 | 0.41051
87413 | 8.4 | 0.8 | 365 | 7.6822 | 0.39966 | 8 | 0.081829
87833 | 10.915 | 0.8 | 365 | 9.9822 | 0.010391 | 9 | 0.99264
87834 | 6.49 | 0.8 | 365 | 5.9354 | 0.89807 | 6 | 0.83346
87835 | 8.555 | 0.8 | 365 | 7.8239 | 0.68382 | 8 | 0.50774
87864 | 10.62 | 0.8 | 365 | 9.7125 | 0.46957 | 10 | 0.18203
87893 | 94.4 | 0.55 | 365 | 59.3539 | 0.9807 | 60 | 0.33461
88646 | 11.55 | 0.8 | 365 | 10.563 | 0.17453 | 10 | 0.73752
88699 | 11.375 | 0.8 | 365 | 10.4029 | 0.85371 | 11 | 0.25664
88757 | 2.36 | 0.8 | 365 | 2.1583 | 0.32657 | 2 | 0.48489
88829 | 13.44 | 0.8 | 365 | 12.2915 | 0.63946 | 12 | 0.93093
88837 | 6.93 | 0.8 | 365 | 6.3378 | 0.70472 | 7 | 0.042509
89102 | 4.13 | 0.8 | 365 | 3.7771 | 0.5715 | 4 | 0.34857
89128 | 8.64 | 0.8 | 365 | 7.9017 | 0.83965 | 8 | 0.74131
89157 | 3.54 | 0.8 | 365 | 3.2375 | 0.48986 | 3 | 0.72734
89167 | 7.67 | 0.8 | 365 | 7.0146 | 0.061356 | 7 | 0.075908
89177 | 8.85 | 0.8 | 365 | 8.0937 | 0.22464 | 8 | 0.31836
89180 | 4.72 | 0.8 | 365 | 4.3166 | 0.65314 | 4 | 0.96979
89200 | 6.9 | 0.8 | 365 | 6.3104 | 0.64972 | 6 | 0.96007
89203 | 11.8 | 0.8 | 365 | 10.7916 | 0.63286 | 11 | 0.42447
89248 | 12.095 | 0.8 | 365 | 11.0614 | 0.17368 | 11 | 0.23509
89278 | 23.075 | 0.8 | 365 | 21.1031 | 0.30323 | 21 | 0.40633
89309 | 2.95 | 0.8 | 365 | 2.6979 | 0.40821 | 3 | 0.10612
89310 | 6.785 | 0.8 | 365 | 6.2052 | 0.43889 | 6 | 0.64407
89311 | 5.605 | 0.8 | 365 | 5.126 | 0.27561 | 5 | 0.40163
89500 | 5.31 | 0.8 | 365 | 4.8562 | 0.73478 | 5 | 0.59101
89501 | 13.865 | 0.8 | 365 | 12.6802 | 0.4186 | 13 | 0.098757
89503 | 10.03 | 0.8 | 365 | 9.1729 | 0.38793 | 9 | 0.5608
89516 | 12.095 | 0.8 | 365 | 11.0614 | 0.17368 | 11 | 0.23509
89518 | 3.92 | 0.8 | 365 | 3.585 | 0.18651 | 3 | 0.77152
89521 | 2.88 | 0.8 | 365 | 2.6339 | 0.27988 | 2 | 0.91377
89523 | 11.8 | 0.8 | 365 | 10.7916 | 0.63286 | 11 | 0.42447
89524 | 12 | 0.8 | 365 | 10.9745 | 0.99951 | 11 | 0.97404
89526 | 7.848 | 0.8 | 365 | 7.1773 | 0.38768 | 7 | 0.56502
89527 | 7.245 | 0.8 | 365 | 6.6259 | 0.28221 | 6 | 0.90808
89528 | 10.545 | 0.8 | 365 | 9.6439 | 0.33207 | 9 | 0.97594
89529 | 6.3 | 0.8 | 365 | 5.7616 | 0.54974 | 6 | 0.31137
89530 | 9.61 | 0.8 | 365 | 8.7888 | 0.61794 | 9 | 0.40671
89531 | 9.8 | 0.8 | 365 | 8.9625 | 0.96627 | 9 | 0.9288
89533 | 5.9 | 0.8 | 365 | 5.3958 | 0.81643 | 6 | 0.21224
89534 | 12.24 | 0.8 | 365 | 11.194 | 0.4395 | 11 | 0.63352
89536 | 12 | 0.8 | 365 | 10.9745 | 0.99951 | 11 | 0.97404
89538 | 12.4 | 0.8 | 365 | 11.3403 | 0.73283 | 12 | 0.073176
89540 | 11.88 | 0.8 | 365 | 10.8648 | 0.77952 | 11 | 0.6443
89541 | 9.92 | 0.8 | 365 | 9.0723 | 0.18626 | 9 | 0.25854
89542 | 6.84 | 0.8 | 365 | 6.2555 | 0.53972 | 6 | 0.7952
89543 | 5.36 | 0.8 | 365 | 4.902 | 0.82645 | 5 | 0.72841
89544 | 7 | 0.8 | 365 | 6.4018 | 0.83305 | 7 | 0.23486
89545 | 8.26 | 0.8 | 365 | 7.5541 | 0.143 | 7 | 0.69713
89546 | 14.04 | 0.8 | 365 | 12.8402 | 0.73943 | 13 | 0.57963
89547 | 15.34 | 0.8 | 365 | 14.0291 | 0.12271 | 14 | 0.15182
89548 | 8.68 | 0.8 | 365 | 7.9382 | 0.91298 | 8 | 0.85122
89549 | 5.76 | 0.8 | 365 | 5.2678 | 0.55977 | 5 | 0.82754
89551 | 6.48 | 0.8 | 365 | 5.9262 | 0.87974 | 6 | 0.80598
89552 | 8.26 | 0.8 | 365 | 7.5541 | 0.143 | 7 | 0.69713
89553 | 11.92 | 0.8 | 365 | 10.9014 | 0.85285 | 11 | 0.75421
89555 | 4.9 | 0.8 | 365 | 4.4813 | 0.98313 | 5 | 0.4644
89556 | 9.125 | 0.8 | 365 | 8.3452 | 0.7288 | 9 | 0.074011
89557 | 8.04 | 0.8 | 365 | 7.3529 | 0.73967 | 8 | 0.092608
89558 | 12.71 | 0.8 | 365 | 11.6239 | 0.30115 | 11 | 0.92501
89559 | 5.9 | 0.8 | 365 | 5.3958 | 0.81643 | 6 | 0.21224
89560 | 5.89 | 0.8 | 365 | 5.3867 | 0.79809 | 6 | 0.18476
89562 | 9.92 | 0.8 | 365 | 9.0723 | 0.18626 | 9 | 0.25854
89563 | 6.3 | 0.8 | 365 | 5.7616 | 0.54974 | 6 | 0.31137
89564 | 11.88 | 0.8 | 365 | 10.8648 | 0.77952 | 11 | 0.6443
89565 | 4.93 | 0.8 | 365 | 4.5087 | 0.038134 | 4 | 0.54684
89567 | 14.7 | 0.8 | 365 | 13.4438 | 0.9494 | 14 | 0.3932
89568 | 7.54 | 0.8 | 365 | 6.8957 | 0.82303 | 7 | 0.71869
89569 | 9.28 | 0.8 | 365 | 8.487 | 0.012957 | 8 | 0.49993
89570 | 5.22 | 0.8 | 365 | 4.7739 | 0.56979 | 5 | 0.34371
89571 | 7.13 | 0.8 | 365 | 6.5207 | 0.071378 | 6 | 0.59208
89573 | 10.23 | 0.8 | 365 | 9.3558 | 0.75459 | 10 | 0.11037
89574 | 10.075 | 0.8 | 365 | 9.214 | 0.47042 | 9 | 0.68446
87278 | 7.08 | 0.8 | 365 | 6.475 | 0.97971 | 7 | 0.45468
89575 | 9.1 | 0.8 | 365 | 8.3224 | 0.68296 | 9 | 0.0053149
89577 | 17.92 | 0.8 | 365 | 16.3886 | 0.85261 | 17 | 0.24124
89578 | 6.93 | 0.8 | 365 | 6.3378 | 0.70472 | 7 | 0.042509
89580 | 12.35 | 0.8 | 365 | 11.2946 | 0.64117 | 11 | 0.93578
89584 | 6.6 | 0.8 | 365 | 6.036 | 0.099732 | 6 | 0.13572
89586 | 5.31 | 0.8 | 365 | 4.8562 | 0.73478 | 5 | 0.59101
89587 | 8.1 | 0.8 | 365 | 7.4078 | 0.84967 | 8 | 0.25748
89588 | 9.145 | 0.8 | 365 | 8.3635 | 0.76546 | 9 | 0.12897
89590 | 2.065 | 0.8 | 365 | 1.8885 | 0.78575 | 2 | 0.67428
89591 | 6.785 | 0.8 | 365 | 6.2052 | 0.43889 | 6 | 0.64407
89592 | 5.31 | 0.8 | 365 | 4.8562 | 0.73478 | 5 | 0.59101
89593 | 9.145 | 0.8 | 365 | 8.3635 | 0.76546 | 9 | 0.12897
89594 | 8.85 | 0.8 | 365 | 8.0937 | 0.22464 | 8 | 0.31836
89595 | 13.275 | 0.8 | 365 | 12.1406 | 0.33696 | 12 | 0.47753
89596 | 3.835 | 0.8 | 365 | 3.5073 | 0.030678 | 3 | 0.53795
89597 | 10.03 | 0.8 | 365 | 9.1729 | 0.38793 | 9 | 0.5608
89598 | 4.72 | 0.8 | 365 | 4.3166 | 0.65314 | 4 | 0.96979
89599 | 6.49 | 0.8 | 365 | 5.9354 | 0.89807 | 6 | 0.83346
89601 | 5.31 | 0.8 | 365 | 4.8562 | 0.73478 | 5 | 0.59101
89602 | 8.85 | 0.8 | 365 | 8.0937 | 0.22464 | 8 | 0.31836
89603 | 5.605 | 0.8 | 365 | 5.126 | 0.27561 | 5 | 0.40163
89604 | 4.72 | 0.8 | 365 | 4.3166 | 0.65314 | 4 | 0.96979
89605 | 3.54 | 0.8 | 365 | 3.2375 | 0.48986 | 3 | 0.72734
89606 | 4.72 | 0.8 | 365 | 4.3166 | 0.65314 | 4 | 0.96979
89607 | 7.965 | 0.8 | 365 | 7.2843 | 0.60218 | 7 | 0.88652
89608 | 6.49 | 0.8 | 365 | 5.9354 | 0.89807 | 6 | 0.83346
89609 | 7.08 | 0.8 | 365 | 6.475 | 0.97971 | 7 | 0.45468
89610 | 4.13 | 0.8 | 365 | 3.7771 | 0.5715 | 4 | 0.34857
89613 | 4.06 | 0.8 | 365 | 3.713 | 0.44317 | 4 | 0.15622
89614 | 7.2 | 0.8 | 365 | 6.5847 | 0.19971 | 6 | 0.78442
89615 | 3.77 | 0.8 | 365 | 3.4478 | 0.91151 | 4 | 0.35934
89616 | 8.555 | 0.8 | 365 | 7.8239 | 0.68382 | 8 | 0.50774
89618 | 4.02 | 0.8 | 365 | 3.6765 | 0.36984 | 4 | 0.046304
89619 | 4.06 | 0.8 | 365 | 3.713 | 0.44317 | 4 | 0.15622
89620 | 4.06 | 0.8 | 365 | 3.713 | 0.44317 | 4 | 0.15622
89624 | 2.95 | 0.8 | 365 | 2.6979 | 0.40821 | 3 | 0.10612
89625 | 10.03 | 0.8 | 365 | 9.1729 | 0.38793 | 9 | 0.5608
89626 | 8.12 | 0.8 | 365 | 7.4261 | 0.88634 | 8 | 0.31243
89627 | 10.62 | 0.8 | 365 | 9.7125 | 0.46957 | 10 | 0.18203
89629 | 7.08 | 0.8 | 365 | 6.475 | 0.97971 | 7 | 0.45468
89630 | 6.49 | 0.8 | 365 | 5.9354 | 0.89807 | 6 | 0.83346
89631 | 7.965 | 0.8 | 365 | 7.2843 | 0.60218 | 7 | 0.88652
89633 | 6.49 | 0.8 | 365 | 5.9354 | 0.89807 | 6 | 0.83346
89635 | 2.655 | 0.8 | 365 | 2.4281 | 0.86739 | 3 | 0.29551
89636 | 8.555 | 0.8 | 365 | 7.8239 | 0.68382 | 8 | 0.50774
89637 | 4.13 | 0.8 | 365 | 3.7771 | 0.5715 | 4 | 0.34857
89639 | 8.555 | 0.8 | 365 | 7.8239 | 0.68382 | 8 | 0.50774
89640 | 6.49 | 0.8 | 365 | 5.9354 | 0.89807 | 6 | 0.83346
89641 | 3.78 | 0.8 | 365 | 3.457 | 0.92985 | 4 | 0.38682
89643 | 8.1 | 0.8 | 365 | 7.4078 | 0.84967 | 8 | 0.25748
89646 | 8.85 | 0.8 | 365 | 8.0937 | 0.22464 | 8 | 0.31836
89647 | 4.13 | 0.8 | 365 | 3.7771 | 0.5715 | 4 | 0.34857
89648 | 3.924 | 0.8 | 365 | 3.5887 | 0.19384 | 3 | 0.78251
89650 | 4.72 | 0.8 | 365 | 4.3166 | 0.65314 | 4 | 0.96979
89651 | 9.6 | 0.8 | 365 | 8.7796 | 0.59961 | 9 | 0.37923
89652 | 8.06 | 0.8 | 365 | 7.3712 | 0.77634 | 8 | 0.14756
89653 | 7.015 | 0.8 | 365 | 6.4155 | 0.86055 | 7 | 0.27608
89654 | 9.6 | 0.8 | 365 | 8.7796 | 0.59961 | 9 | 0.37923
89655 | 12.2 | 0.8 | 365 | 11.1574 | 0.36617 | 11 | 0.52361
89656 | 9.45 | 0.8 | 365 | 8.6424 | 0.32462 | 8 | 0.96706
89657 | 6.405 | 0.8 | 365 | 5.8577 | 0.74224 | 6 | 0.59989
89658 | 6.93 | 0.8 | 365 | 6.3378 | 0.70472 | 7 | 0.042509
89659 | 12.2 | 0.8 | 365 | 11.1574 | 0.36617 | 11 | 0.52361
89660 | 3.54 | 0.8 | 365 | 3.2375 | 0.48986 | 3 | 0.72734
89661 | 2.4 | 0.8 | 365 | 2.1949 | 0.3999 | 2 | 0.59481
89662 | 6.82 | 0.8 | 365 | 6.2372 | 0.50306 | 6 | 0.74025
89663 | 11.39 | 0.8 | 365 | 10.4167 | 0.8812 | 11 | 0.29786
89664 | 3.54 | 0.8 | 365 | 3.2375 | 0.48986 | 3 | 0.72734
89666 | 14.75 | 0.8 | 365 | 13.4895 | 0.041069 | 13 | 0.53059
89667 | 8.76 | 0.8 | 365 | 8.0114 | 0.059645 | 8 | 0.07105
89668 | 5.28 | 0.8 | 365 | 4.8288 | 0.67979 | 5 | 0.50858
89669 | 11.2 | 0.8 | 365 | 10.2429 | 0.53288 | 10 | 0.77577
89670 | 12.753 | 0.8 | 365 | 11.6632 | 0.37998 | 12 | 0.043163
89671 | 5.9 | 0.8 | 365 | 5.3958 | 0.81643 | 6 | 0.21224
89672 | 8.85 | 0.8 | 365 | 8.0937 | 0.22464 | 8 | 0.31836
89674 | 12.9 | 0.8 | 365 | 11.7976 | 0.64948 | 12 | 0.44709
89675 | 8.1 | 0.8 | 365 | 7.4078 | 0.84967 | 8 | 0.25748
89677 | 10.62 | 0.8 | 365 | 9.7125 | 0.46957 | 10 | 0.18203
89678 | 7.83 | 0.8 | 365 | 7.1609 | 0.35468 | 7 | 0.51556
89679 | 5.015 | 0.8 | 365 | 4.5864 | 0.19396 | 4 | 0.7804
89689 | 8.26 | 0.8 | 365 | 7.5541 | 0.143 | 7 | 0.69713
89451 | 9.805 | 0.8 | 365 | 8.9671 | 0.97544 | 9 | 0.94254
89453 | 5.76 | 0.8 | 365 | 5.2678 | 0.55977 | 5 | 0.82754
89478 | 5.13 | 0.8 | 365 | 4.6916 | 0.40479 | 5 | 0.096403
89479 | 5.035 | 0.8 | 365 | 4.6047 | 0.23063 | 4 | 0.83536
89496 | 13.4 | 0.8 | 365 | 12.2549 | 0.56612 | 12 | 0.82101
89504 | 4.425 | 0.8 | 365 | 4.0469 | 0.11232 | 4 | 0.15918
89517 | 4.425 | 0.8 | 365 | 4.0469 | 0.11232 | 4 | 0.15918
89539 | 9.72 | 0.8 | 365 | 8.8894 | 0.81961 | 9 | 0.70897
89550 | 2.655 | 0.8 | 365 | 2.4281 | 0.86739 | 3 | 0.29551
89665 | 5.84 | 0.8 | 365 | 5.3409 | 0.70643 | 6 | 0.047367
89741 | 6.93 | 0.8 | 365 | 6.3378 | 0.70472 | 7 | 0.042509
50677 | 647.68 | 1 | 365 | 740.4148 | 0.23385 | 740 | 0.64867
78204 | 76.8 | 0.6 | 365 | 52.6777 | 0.59767 | 53 | 0.2754
84770 | 54.8 | 0.55 | 365 | 34.4554 | 0.069306 | 34 | 0.52475
85967 | 16.64 | 0.8 | 365 | 15.218 | 0.50599 | 15 | 0.724
86765 | 8.04 | 0.8 | 365 | 7.3529 | 0.73967 | 8 | 0.092608
87107 | 324 | 0.65 | 365 | 240.7537 | 0.61433 | 241 | 0.36804
87391 | 6.195 | 0.8 | 365 | 5.6656 | 0.35725 | 6 | 0.022849
88034 | 12.426 | 0.8 | 365 | 11.3641 | 0.7805 | 12 | 0.14462
88259 | 226.96 | 0.7 | 365 | 181.6193 | 0.073617 | 181 | 0.69291
88272 | 21 | 0.8 | 365 | 19.2054 | 0.49915 | 19 | 0.70457
88851 | 15.4 | 0.8 | 365 | 14.084 | 0.23271 | 14 | 0.31669
88873 | 12.41 | 0.8 | 365 | 11.3495 | 0.75116 | 12 | 0.10065
89120 | 9.6 | 0.8 | 365 | 8.7796 | 0.59961 | 9 | 0.37923
89130 | 7.92 | 0.8 | 365 | 7.2432 | 0.51968 | 7 | 0.76287
89250 | 7.375 | 0.8 | 365 | 6.7448 | 0.52053 | 7 | 0.2653
89317 | 8.97 | 0.8 | 365 | 8.2035 | 0.44464 | 8 | 0.6481
89318 | 9 | 0.8 | 365 | 8.2309 | 0.49964 | 8 | 0.73053
89456 | 9.86 | 0.8 | 365 | 9.0174 | 0.076267 | 9 | 0.093671
89465 | 8.7 | 0.8 | 365 | 7.9565 | 0.94965 | 8 | 0.90618
89483 | 10.23 | 0.8 | 365 | 9.3558 | 0.75459 | 10 | 0.11037
89488 | 3.77 | 0.8 | 365 | 3.4478 | 0.91151 | 4 | 0.35934
89532 | 8.04 | 0.8 | 365 | 7.3529 | 0.73967 | 8 | 0.092608
89561 | 5.31 | 0.8 | 365 | 4.8562 | 0.73478 | 5 | 0.59101
89576 | 5.9 | 0.8 | 365 | 5.3958 | 0.81643 | 6 | 0.21224
89579 | 9.45 | 0.8 | 365 | 8.6424 | 0.32462 | 8 | 0.96706
89581 | 5.51 | 0.8 | 365 | 5.0391 | 0.10144 | 5 | 0.14058
89583 | 5.8 | 0.8 | 365 | 5.3044 | 0.6331 | 5 | 0.93745
89600 | 4.13 | 0.8 | 365 | 3.7771 | 0.5715 | 4 | 0.34857
89622 | 4.2 | 0.8 | 365 | 3.8411 | 0.69983 | 4 | 0.54091
89628 | 3.835 | 0.8 | 365 | 3.5073 | 0.030678 | 3 | 0.53795
89632 | 10.15 | 0.8 | 365 | 9.2826 | 0.60792 | 9 | 0.89054
89634 | 5.015 | 0.8 | 365 | 4.5864 | 0.19396 | 4 | 0.7804
89642 | 3 | 0.8 | 365 | 2.7436 | 0.49988 | 3 | 0.24351
89644 | 6.4 | 0.8 | 365 | 5.8531 | 0.73307 | 6 | 0.58616
89645 | 5.605 | 0.8 | 365 | 5.126 | 0.27561 | 5 | 0.40163
89649 | 14.175 | 0.8 | 365 | 12.9637 | 0.98693 | 13 | 0.95059
89680 | 4.425 | 0.8 | 365 | 4.0469 | 0.11232 | 4 | 0.15918
89681 | 10.5 | 0.8 | 365 | 9.6027 | 0.24957 | 9 | 0.85229
89682 | 13.275 | 0.8 | 365 | 12.1406 | 0.33696 | 12 | 0.47753
89683 | 12.095 | 0.8 | 365 | 11.0614 | 0.17368 | 11 | 0.23509
89684 | 4.425 | 0.8 | 365 | 4.0469 | 0.11232 | 4 | 0.15918
89685 | 5.31 | 0.8 | 365 | 4.8562 | 0.73478 | 5 | 0.59101
89686 | 7.375 | 0.8 | 365 | 6.7448 | 0.52053 | 7 | 0.2653
89687 | 10.325 | 0.8 | 365 | 9.4427 | 0.92875 | 10 | 0.37141
89688 | 6.6 | 0.8 | 365 | 6.036 | 0.099732 | 6 | 0.13572
89693 | 5.31 | 0.8 | 365 | 4.8562 | 0.73478 | 5 | 0.59101
89695 | 11.84 | 0.8 | 365 | 10.8282 | 0.70619 | 11 | 0.53439
89696 | 9.28 | 0.8 | 365 | 8.487 | 0.012957 | 8 | 0.49993
89697 | 11.89 | 0.8 | 365 | 10.8739 | 0.79785 | 11 | 0.67178
89700 | 12.95 | 0.8 | 365 | 11.8433 | 0.74114 | 12 | 0.58449
89701 | 6.3 | 0.8 | 365 | 5.7616 | 0.54974 | 6 | 0.31137
89702 | 14.5 | 0.8 | 365 | 13.2609 | 0.58275 | 13 | 0.84363
89703 | 5.8 | 0.8 | 365 | 5.3044 | 0.6331 | 5 | 0.93745
89704 | 12.8 | 0.8 | 365 | 11.7062 | 0.46615 | 12 | 0.17231
89705 | 9.6 | 0.8 | 365 | 8.7796 | 0.59961 | 9 | 0.37923
89706 | 7.7 | 0.8 | 365 | 7.042 | 0.11635 | 7 | 0.15834
89707 | 7.56 | 0.8 | 365 | 6.914 | 0.85969 | 7 | 0.77365
89709 | 12.04 | 0.8 | 365 | 11.0111 | 0.072845 | 11 | 0.083955
89710 | 8.415 | 0.8 | 365 | 7.6959 | 0.42716 | 8 | 0.12305
89711 | 6.27 | 0.8 | 365 | 5.7342 | 0.49475 | 6 | 0.22894
89712 | 3.92 | 0.8 | 365 | 3.585 | 0.18651 | 3 | 0.77152
89713 | 11.2 | 0.8 | 365 | 10.2429 | 0.53288 | 10 | 0.77577
89714 | 13.275 | 0.8 | 365 | 12.1406 | 0.33696 | 12 | 0.47753
89715 | 15.12 | 0.8 | 365 | 13.8279 | 0.71939 | 14 | 0.54729
89716 | 6.205 | 0.8 | 365 | 5.6747 | 0.37558 | 6 | 0.050327
89717 | 6 | 0.8 | 365 | 5.4873 | 0.99976 | 6 | 0.48702
89719 | 6.93 | 0.8 | 365 | 6.3378 | 0.70472 | 7 | 0.042509
89720 | 7.8 | 0.8 | 365 | 7.1334 | 0.29968 | 7 | 0.43313
89721 | 5.28 | 0.8 | 365 | 4.8288 | 0.67979 | 5 | 0.50858
89722 | 3.6 | 0.8 | 365 | 3.2924 | 0.59985 | 3 | 0.89221
89723 | 4.06 | 0.8 | 365 | 3.713 | 0.44317 | 4 | 0.15622
89724 | 10.44 | 0.8 | 365 | 9.5478 | 0.13958 | 9 | 0.68742
89727 | 4.745 | 0.8 | 365 | 4.3395 | 0.69897 | 5 | 0.038486
89728 | 5.61 | 0.8 | 365 | 5.1306 | 0.28477 | 5 | 0.41536
89729 | 10.08 | 0.8 | 365 | 9.2186 | 0.47959 | 9 | 0.69819
89731 | 6.615 | 0.8 | 365 | 6.0497 | 0.12723 | 6 | 0.17694
89732 | 4.55 | 0.8 | 365 | 4.1612 | 0.34148 | 4 | 0.50266
89735 | 8.75 | 0.8 | 365 | 8.0023 | 0.041312 | 8 | 0.043572
89736 | 9.28 | 0.8 | 365 | 8.487 | 0.012957 | 8 | 0.49993
89737 | 4.35 | 0.8 | 365 | 3.9783 | 0.97482 | 4 | 0.95309
89738 | 4.62 | 0.8 | 365 | 4.2252 | 0.46981 | 4 | 0.69501
89739 | 8.12 | 0.8 | 365 | 7.4261 | 0.88634 | 8 | 0.31243
89740 | 8.12 | 0.8 | 365 | 7.4261 | 0.88634 | 8 | 0.31243
89742 | 8.265 | 0.8 | 365 | 7.5587 | 0.15216 | 7 | 0.71087
89743 | 11.88 | 0.8 | 365 | 10.8648 | 0.77952 | 11 | 0.6443
89745 | 11.31 | 0.8 | 365 | 10.3435 | 0.73454 | 11 | 0.078034
89746 | 7.92 | 0.8 | 365 | 7.2432 | 0.51968 | 7 | 0.76287
89747 | 9.36 | 0.8 | 365 | 8.5601 | 0.15962 | 8 | 0.71975
89748 | 12.96 | 0.8 | 365 | 11.8525 | 0.75947 | 12 | 0.61196
89749 | 7 | 0.8 | 365 | 6.4018 | 0.83305 | 7 | 0.23486
89750 | 13.32 | 0.8 | 365 | 12.1817 | 0.41946 | 12 | 0.60119
89752 | 8.28 | 0.8 | 365 | 7.5724 | 0.17966 | 7 | 0.75209
89755 | 5.6 | 0.8 | 365 | 5.1214 | 0.26644 | 5 | 0.38789
89756 | 8.125 | 0.8 | 365 | 7.4307 | 0.8955 | 8 | 0.32617
89757 | 13.95 | 0.8 | 365 | 12.7579 | 0.57443 | 13 | 0.33232
89758 | 10.72 | 0.8 | 365 | 9.8039 | 0.6529 | 10 | 0.45681
89759 | 2.56 | 0.8 | 365 | 2.3412 | 0.69323 | 3 | 0.034462
89760 | 5.6 | 0.8 | 365 | 5.1214 | 0.26644 | 5 | 0.38789
89761 | 5.85 | 0.8 | 365 | 5.3501 | 0.72476 | 6 | 0.074845
89762 | 9 | 0.8 | 365 | 8.2309 | 0.49964 | 8 | 0.73053
89763 | 3.5 | 0.8 | 365 | 3.2009 | 0.41652 | 3 | 0.61743
89764 | 7.35 | 0.8 | 365 | 6.7219 | 0.4747 | 7 | 0.1966
89765 | 8.28 | 0.8 | 365 | 7.5724 | 0.17966 | 7 | 0.75209
89766 | 10.22 | 0.8 | 365 | 9.3466 | 0.73625 | 10 | 0.082892
89767 | 5.89 | 0.8 | 365 | 5.3867 | 0.79809 | 6 | 0.18476
89769 | 9 | 0.8 | 365 | 8.2309 | 0.49964 | 8 | 0.73053
89770 | 7.67 | 0.8 | 365 | 7.0146 | 0.061356 | 7 | 0.075908
89771 | 4.48 | 0.8 | 365 | 4.0972 | 0.21315 | 4 | 0.31031
89772 | 9.28 | 0.8 | 365 | 8.487 | 0.012957 | 8 | 0.49993
89773 | 7.2 | 0.8 | 365 | 6.5847 | 0.19971 | 6 | 0.78442
89774 | 7.67 | 0.8 | 365 | 7.0146 | 0.061356 | 7 | 0.075908
89775 | 12.18 | 0.8 | 365 | 11.1391 | 0.32951 | 11 | 0.46865
89776 | 3.3 | 0.8 | 365 | 3.018 | 0.049866 | 3 | 0.067861
89777 | 2.95 | 0.8 | 365 | 2.6979 | 0.40821 | 3 | 0.10612
89778 | 11.05 | 0.8 | 365 | 10.1057 | 0.25789 | 10 | 0.3636
89781 | 12.255 | 0.8 | 365 | 11.2077 | 0.467 | 11 | 0.67474
89782 | 7.2 | 0.8 | 365 | 6.5847 | 0.19971 | 6 | 0.78442
89784 | 5.95 | 0.8 | 365 | 5.4415 | 0.90809 | 6 | 0.34963
89785 | 10.325 | 0.8 | 365 | 9.4427 | 0.92875 | 10 | 0.37141
89786 | 4.425 | 0.8 | 365 | 4.0469 | 0.11232 | 4 | 0.15918
89787 | 5.605 | 0.8 | 365 | 5.126 | 0.27561 | 5 | 0.40163
89788 | 7.35 | 0.8 | 365 | 6.7219 | 0.4747 | 7 | 0.1966
89789 | 7.965 | 0.8 | 365 | 7.2843 | 0.60218 | 7 | 0.88652
89790 | 12.98 | 0.8 | 365 | 11.8708 | 0.79614 | 12 | 0.66692
89791 | 5.9 | 0.8 | 365 | 5.3958 | 0.81643 | 6 | 0.21224
89792 | 7.965 | 0.8 | 365 | 7.2843 | 0.60218 | 7 | 0.88652
89793 | 3.54 | 0.8 | 365 | 3.2375 | 0.48986 | 3 | 0.72734
89794 | 5.605 | 0.8 | 365 | 5.126 | 0.27561 | 5 | 0.40163
89795 | 7.375 | 0.8 | 365 | 6.7448 | 0.52053 | 7 | 0.2653
89796 | 4.35 | 0.8 | 365 | 3.9783 | 0.97482 | 4 | 0.95309
89797 | 7.375 | 0.8 | 365 | 6.7448 | 0.52053 | 7 | 0.2653
89798 | 5.6 | 0.8 | 365 | 5.1214 | 0.26644 | 5 | 0.38789
89801 | 2.7 | 0.8 | 365 | 2.4693 | 0.94989 | 3 | 0.41916
89804 | 4.8 | 0.8 | 365 | 4.3898 | 0.79981 | 5 | 0.18962
89806 | 9.36 | 0.8 | 365 | 8.5601 | 0.15962 | 8 | 0.71975
89807 | 4.65 | 0.8 | 365 | 4.2526 | 0.52481 | 4 | 0.77744
89812 | 10.56 | 0.8 | 365 | 9.6576 | 0.35957 | 10 | 0.017157
89813 | 8.25 | 0.8 | 365 | 7.545 | 0.12467 | 7 | 0.66965
89814 | 3.48 | 0.8 | 365 | 3.1826 | 0.37986 | 3 | 0.56247
89815 | 11.2 | 0.8 | 365 | 10.2429 | 0.53288 | 10 | 0.77577
89816 | 8.12 | 0.8 | 365 | 7.4261 | 0.88634 | 8 | 0.31243
89817 | 4.95 | 0.8 | 365 | 4.527 | 0.074799 | 4 | 0.60179
89822 | 8.71 | 0.8 | 365 | 7.9657 | 0.96798 | 8 | 0.93366
89823 | 8.4 | 0.8 | 365 | 7.6822 | 0.39966 | 8 | 0.081829
89824 | 12.96 | 0.8 | 365 | 11.8525 | 0.75947 | 12 | 0.61196
89825 | 6.27 | 0.8 | 365 | 5.7342 | 0.49475 | 6 | 0.22894
89826 | 11.55 | 0.8 | 365 | 10.563 | 0.17453 | 10 | 0.73752
89827 | 13.05 | 0.8 | 365 | 11.9348 | 0.92447 | 12 | 0.85927
89828 | 8.505 | 0.8 | 365 | 7.7782 | 0.59216 | 8 | 0.37035
89829 | 6.3 | 0.8 | 365 | 5.7616 | 0.54974 | 6 | 0.31137
89830 | 9 | 0.8 | 365 | 8.2309 | 0.49964 | 8 | 0.73053
89831 | 6.2 | 0.8 | 365 | 5.6702 | 0.36642 | 6 | 0.036588
89832 | 11.505 | 0.8 | 365 | 10.5218 | 0.092034 | 10 | 0.61386
89833 | 6.205 | 0.8 | 365 | 5.6747 | 0.37558 | 6 | 0.050327
89834 | 11.76 | 0.8 | 365 | 10.755 | 0.55952 | 11 | 0.31456
89835 | 9.72 | 0.8 | 365 | 8.8894 | 0.81961 | 9 | 0.70897
89836 | 12.6 | 0.8 | 365 | 11.5233 | 0.099489 | 11 | 0.62274
89839 | 8.71 | 0.8 | 365 | 7.9657 | 0.96798 | 8 | 0.93366
89840 | 6.213 | 0.8 | 365 | 5.6821 | 0.39025 | 6 | 0.07231
89843 | 5.61 | 0.8 | 365 | 5.1306 | 0.28477 | 5 | 0.41536
89844 | 8.26 | 0.8 | 365 | 7.5541 | 0.143 | 7 | 0.69713
89845 | 9.72 | 0.8 | 365 | 8.8894 | 0.81961 | 9 | 0.70897
89846 | 7.8 | 0.8 | 365 | 7.1334 | 0.29968 | 7 | 0.43313
89847 | 12.87 | 0.8 | 365 | 11.7702 | 0.59448 | 12 | 0.36466
89848 | 9 | 0.8 | 365 | 8.2309 | 0.49964 | 8 | 0.73053
89849 | 6.48 | 0.8 | 365 | 5.9262 | 0.87974 | 6 | 0.80598
89851 | 7.92 | 0.8 | 365 | 7.2432 | 0.51968 | 7 | 0.76287
89852 | 10.8 | 0.8 | 365 | 9.8771 | 0.79956 | 10 | 0.67664
89853 | 11.8 | 0.8 | 365 | 10.7916 | 0.63286 | 11 | 0.42447
89854 | 12.04 | 0.8 | 365 | 11.0111 | 0.072845 | 11 | 0.083955
89855 | 6.82 | 0.8 | 365 | 6.2372 | 0.50306 | 6 | 0.74025
89858 | 12.25 | 0.8 | 365 | 11.2032 | 0.45784 | 11 | 0.661
89859 | 10.44 | 0.8 | 365 | 9.5478 | 0.13958 | 9 | 0.68742
89860 | 9.8 | 0.8 | 365 | 8.9625 | 0.96627 | 9 | 0.9288
89861 | 12.88 | 0.8 | 365 | 11.7793 | 0.61281 | 12 | 0.39214
89862 | 7.37 | 0.8 | 365 | 6.7402 | 0.51137 | 7 | 0.25156
89863 | 5.9 | 0.8 | 365 | 5.3958 | 0.81643 | 6 | 0.21224
89864 | 7.705 | 0.8 | 365 | 7.0466 | 0.12552 | 7 | 0.17208
89865 | 7.19 | 0.8 | 365 | 6.5756 | 0.18138 | 6 | 0.75695
89866 | 9.125 | 0.8 | 365 | 8.3452 | 0.7288 | 9 | 0.074011
89868 | 5.9 | 0.8 | 365 | 5.3958 | 0.81643 | 6 | 0.21224
89870 | 10.62 | 0.8 | 365 | 9.7125 | 0.46957 | 10 | 0.18203
89872 | 7.67 | 0.8 | 365 | 7.0146 | 0.061356 | 7 | 0.075908
89873 | 5.605 | 0.8 | 365 | 5.126 | 0.27561 | 5 | 0.40163
89874 | 11.21 | 0.8 | 365 | 10.252 | 0.55121 | 10 | 0.80325
89875 | 5.04 | 0.8 | 365 | 4.6093 | 0.2398 | 4 | 0.8491
89876 | 8.12 | 0.8 | 365 | 7.4261 | 0.88634 | 8 | 0.31243
89877 | 8.4 | 0.8 | 365 | 7.6822 | 0.39966 | 8 | 0.081829
89878 | 7.625 | 0.8 | 365 | 6.9734 | 0.97886 | 7 | 0.95226
89880 | 3.54 | 0.8 | 365 | 3.2375 | 0.48986 | 3 | 0.72734
89881 | 6.785 | 0.8 | 365 | 6.2052 | 0.43889 | 6 | 0.64407
89882 | 7.3 | 0.8 | 365 | 6.6762 | 0.38304 | 7 | 0.059209
89883 | 6.65 | 0.8 | 365 | 6.0817 | 0.1914 | 6 | 0.27311
89884 | 8.505 | 0.8 | 365 | 7.7782 | 0.59216 | 8 | 0.37035
89885 | 3.245 | 0.8 | 365 | 2.9677 | 0.94904 | 3 | 0.91673
89886 | 6.82 | 0.8 | 365 | 6.2372 | 0.50306 | 6 | 0.74025
89887 | 8.75 | 0.8 | 365 | 8.0023 | 0.041312 | 8 | 0.043572
89888 | 3.54 | 0.8 | 365 | 3.2375 | 0.48986 | 3 | 0.72734
89890 | 7.83 | 0.8 | 365 | 7.1609 | 0.35468 | 7 | 0.51556
89891 | 10.72 | 0.8 | 365 | 9.8039 | 0.6529 | 10 | 0.45681
89893 | 8.41 | 0.8 | 365 | 7.6913 | 0.41799 | 8 | 0.10931
89894 | 6.3 | 0.8 | 365 | 5.7616 | 0.54974 | 6 | 0.31137
89895 | 11.88 | 0.8 | 365 | 10.8648 | 0.77952 | 11 | 0.6443
89896 | 9.735 | 0.8 | 365 | 8.9031 | 0.84711 | 9 | 0.75019
89897 | 4.72 | 0.8 | 365 | 4.3166 | 0.65314 | 4 | 0.96979
89898 | 4.35 | 0.8 | 365 | 3.9783 | 0.97482 | 4 | 0.95309
89899 | 6.785 | 0.8 | 365 | 6.2052 | 0.43889 | 6 | 0.64407
89900 | 12.685 | 0.8 | 365 | 11.601 | 0.25532 | 11 | 0.85631
89903 | 5.015 | 0.8 | 365 | 4.5864 | 0.19396 | 4 | 0.7804
89905 | 4.72 | 0.8 | 365 | 4.3166 | 0.65314 | 4 | 0.96979
89907 | 3.77 | 0.8 | 365 | 3.4478 | 0.91151 | 4 | 0.35934
89908 | 7.08 | 0.8 | 365 | 6.475 | 0.97971 | 7 | 0.45468
89909 | 5.8 | 0.8 | 365 | 5.3044 | 0.6331 | 5 | 0.93745
89911 | 4.72 | 0.8 | 365 | 4.3166 | 0.65314 | 4 | 0.96979
89912 | 8.85 | 0.8 | 365 | 8.0937 | 0.22464 | 8 | 0.31836
89913 | 7.83 | 0.8 | 365 | 7.1609 | 0.35468 | 7 | 0.51556
89914 | 9.145 | 0.8 | 365 | 8.3635 | 0.76546 | 9 | 0.12897
89915 | 9.735 | 0.8 | 365 | 8.9031 | 0.84711 | 9 | 0.75019
89917 | 5.015 | 0.8 | 365 | 4.5864 | 0.19396 | 4 | 0.7804
89918 | 6.195 | 0.8 | 365 | 5.6656 | 0.35725 | 6 | 0.022849
89920 | 7.04 | 0.8 | 365 | 6.4384 | 0.90638 | 7 | 0.34477
89921 | 12.915 | 0.8 | 365 | 11.8113 | 0.67698 | 12 | 0.48831
89922 | 12.8 | 0.8 | 365 | 11.7062 | 0.46615 | 12 | 0.17231
89925 | 5.6 | 0.8 | 365 | 5.1214 | 0.26644 | 5 | 0.38789
89926 | 7.08 | 0.8 | 365 | 6.475 | 0.97971 | 7 | 0.45468
89928 | 11.8 | 0.8 | 365 | 10.7916 | 0.63286 | 11 | 0.42447
89931 | 6.84 | 0.8 | 365 | 6.2555 | 0.53972 | 6 | 0.7952
89932 | 11.55 | 0.8 | 365 | 10.563 | 0.17453 | 10 | 0.73752
89934 | 6.57 | 0.8 | 365 | 6.0086 | 0.044734 | 6 | 0.053288
89937 | 2.9 | 0.8 | 365 | 2.6522 | 0.31655 | 2 | 0.96873
89938 | 9.9 | 0.8 | 365 | 9.054 | 0.1496 | 9 | 0.20358
89939 | 9.92 | 0.8 | 365 | 9.0723 | 0.18626 | 9 | 0.25854
89974 | 5.695 | 0.8 | 365 | 5.2083 | 0.4406 | 5 | 0.64893
78194 | 422.4 | 0.6 | 365 | 289.7275 | 0.78716 | 290 | 0.5147
78208 | 160 | 0.6 | 365 | 109.7453 | 0.99514 | 110 | 0.74042
78217 | 36 | 0.55 | 365 | 22.635 | 0.374 | 23 | 0.0089608
78241 | 216 | 0.6 | 365 | 148.1561 | 0.99343 | 149 | 0.14956
81139 | 617.4 | 0.55 | 365 | 388.1896 | 0.16405 | 388 | 0.35368
81806 | 160 | 0.6 | 365 | 109.7453 | 0.99514 | 110 | 0.74042
81807 | 222 | 0.6 | 365 | 152.2716 | 0.24325 | 152 | 0.51483
81809 | 100 | 0.6 | 365 | 68.5908 | 0.49696 | 69 | 0.08776
81811 | 444 | 0.6 | 365 | 304.5432 | 0.4865 | 305 | 0.029654
82256 | 3 | 0.8 | 365 | 2.7436 | 0.49988 | 3 | 0.24351
86570 | 54 | 0.55 | 365 | 33.9524 | 0.060995 | 34 | 0.013441
87414 | 7.375 | 0.8 | 365 | 6.7448 | 0.52053 | 7 | 0.2653
87418 | 6.785 | 0.8 | 365 | 6.2052 | 0.43889 | 6 | 0.64407
87634 | 4.13 | 0.8 | 365 | 3.7771 | 0.5715 | 4 | 0.34857
87891 | 152.96 | 0.6 | 365 | 104.9165 | 0.31535 | 105 | 0.23184
88018 | 372 | 0.55 | 365 | 233.8946 | 0.86463 | 234 | 0.75926
88101 | 5.886 | 0.8 | 365 | 5.383 | 0.79076 | 6 | 0.17377
89477 | 5.88 | 0.8 | 365 | 5.3775 | 0.77976 | 6 | 0.15728
89525 | 5.232 | 0.8 | 365 | 4.7849 | 0.59179 | 5 | 0.37668
89537 | 13.2 | 0.8 | 365 | 12.072 | 0.19946 | 12 | 0.27145
89589 | 7.705 | 0.8 | 365 | 7.0466 | 0.12552 | 7 | 0.17208
89617 | 5.31 | 0.8 | 365 | 4.8562 | 0.73478 | 5 | 0.59101
89623 | 15.5 | 0.8 | 365 | 14.1754 | 0.41604 | 14 | 0.59147
89754 | 5.1 | 0.8 | 365 | 4.6642 | 0.34979 | 5 | 0.013968
89780 | 6.115 | 0.8 | 365 | 5.5924 | 0.21059 | 5 | 0.80302
89904 | 3.19 | 0.8 | 365 | 2.9174 | 0.8482 | 3 | 0.7656
89924 | 9.6 | 0.8 | 365 | 8.7796 | 0.59961 | 9 | 0.37923
89942 | 6.09 | 0.8 | 365 | 5.5696 | 0.16475 | 5 | 0.73433
89943 | 2.36 | 0.8 | 365 | 2.1583 | 0.32657 | 2 | 0.48489
89944 | 10.52 | 0.8 | 365 | 9.621 | 0.28624 | 9 | 0.90724
89945 | 8.555 | 0.8 | 365 | 7.8239 | 0.68382 | 8 | 0.50774
89947 | 6.4 | 0.8 | 365 | 5.8531 | 0.73307 | 6 | 0.58616
89948 | 3.54 | 0.8 | 365 | 3.2375 | 0.48986 | 3 | 0.72734
89950 | 5.8 | 0.8 | 365 | 5.3044 | 0.6331 | 5 | 0.93745
89951 | 8.26 | 0.8 | 365 | 7.5541 | 0.143 | 7 | 0.69713
89952 | 8.26 | 0.8 | 365 | 7.5541 | 0.143 | 7 | 0.69713
89953 | 3.835 | 0.8 | 365 | 3.5073 | 0.030678 | 3 | 0.53795
89954 | 7.83 | 0.8 | 365 | 7.1609 | 0.35468 | 7 | 0.51556
89955 | 10.24 | 0.8 | 365 | 9.3649 | 0.77292 | 10 | 0.13785
89956 | 9.145 | 0.8 | 365 | 8.3635 | 0.76546 | 9 | 0.12897
89957 | 12.025 | 0.8 | 365 | 10.9974 | 0.045346 | 11 | 0.042738
89958 | 11.52 | 0.8 | 365 | 10.5355 | 0.11953 | 10 | 0.65508
89959 | 6.12 | 0.8 | 365 | 5.597 | 0.21975 | 5 | 0.81676
89960 | 11.4 | 0.8 | 365 | 10.4258 | 0.89954 | 11 | 0.32534
89961 | 6.84 | 0.8 | 365 | 6.2555 | 0.53972 | 6 | 0.7952
89962 | 7 | 0.8 | 365 | 6.4018 | 0.83305 | 7 | 0.23486
89963 | 9.36 | 0.8 | 365 | 8.5601 | 0.15962 | 8 | 0.71975
89964 | 2.16 | 0.8 | 365 | 1.9754 | 0.95991 | 2 | 0.93533
89965 | 10.44 | 0.8 | 365 | 9.5478 | 0.13958 | 9 | 0.68742
89967 | 5.4 | 0.8 | 365 | 4.9385 | 0.89978 | 5 | 0.83832
89968 | 12.96 | 0.8 | 365 | 11.8525 | 0.75947 | 12 | 0.61196
89969 | 7.705 | 0.8 | 365 | 7.0466 | 0.12552 | 7 | 0.17208
89970 | 10.5 | 0.8 | 365 | 9.6027 | 0.24957 | 9 | 0.85229
89971 | 3.6 | 0.8 | 365 | 3.2924 | 0.59985 | 3 | 0.89221
89972 | 7.2 | 0.8 | 365 | 6.5847 | 0.19971 | 6 | 0.78442
89973 | 9.045 | 0.8 | 365 | 8.2721 | 0.58213 | 8 | 0.85418
89976 | 7.1 | 0.8 | 365 | 6.4933 | 0.016379 | 6 | 0.50964
89978 | 8.1 | 0.8 | 365 | 7.4078 | 0.84967 | 8 | 0.25748
89979 | 8.85 | 0.8 | 365 | 8.0937 | 0.22464 | 8 | 0.31836
89980 | 12.2 | 0.8 | 365 | 11.1574 | 0.36617 | 11 | 0.52361
89981 | 6.195 | 0.8 | 365 | 5.6656 | 0.35725 | 6 | 0.022849
89982 | 5.04 | 0.8 | 365 | 4.6093 | 0.2398 | 4 | 0.8491
89984 | 7.56 | 0.8 | 365 | 6.914 | 0.85969 | 7 | 0.77365
89985 | 4.38 | 0.8 | 365 | 4.0057 | 0.029822 | 4 | 0.035525
89986 | 5.31 | 0.8 | 365 | 4.8562 | 0.73478 | 5 | 0.59101
89987 | 7.2 | 0.8 | 365 | 6.5847 | 0.19971 | 6 | 0.78442
89988 | 9.3 | 0.8 | 365 | 8.5053 | 0.049623 | 8 | 0.55488
89989 | 11.22 | 0.8 | 365 | 10.2612 | 0.56955 | 10 | 0.83073
89990 | 3.1 | 0.8 | 365 | 2.8351 | 0.68321 | 3 | 0.51829
89991 | 9.455 | 0.8 | 365 | 8.647 | 0.33378 | 8 | 0.9808
89992 | 4.48 | 0.8 | 365 | 4.0972 | 0.21315 | 4 | 0.31031
89993 | 9.125 | 0.8 | 365 | 8.3452 | 0.7288 | 9 | 0.074011
89995 | 8.395 | 0.8 | 365 | 7.6776 | 0.39049 | 8 | 0.06809
89996 | 7.68 | 0.8 | 365 | 7.0237 | 0.079689 | 7 | 0.10339
89997 | 8.28 | 0.8 | 365 | 7.5724 | 0.17966 | 7 | 0.75209
89998 | 21.96 | 0.8 | 365 | 20.0834 | 0.25911 | 20 | 0.3425
90000 | 9.36 | 0.8 | 365 | 8.5601 | 0.15962 | 8 | 0.71975
90001 | 13.5 | 0.8 | 365 | 12.3463 | 0.74945 | 13 | 0.095797
90003 | 7.68 | 0.8 | 365 | 7.0237 | 0.079689 | 7 | 0.10339
90004 | 4.02 | 0.8 | 365 | 3.6765 | 0.36984 | 4 | 0.046304
90005 | 6.4 | 0.8 | 365 | 5.8531 | 0.73307 | 6 | 0.58616
90006 | 13.42 | 0.8 | 365 | 12.2732 | 0.60279 | 12 | 0.87597
90007 | 9.36 | 0.8 | 365 | 8.5601 | 0.15962 | 8 | 0.71975
90008 | 3.2 | 0.8 | 365 | 2.9265 | 0.86654 | 3 | 0.79308
90009 | 6.84 | 0.8 | 365 | 6.2555 | 0.53972 | 6 | 0.7952
90010 | 14 | 0.8 | 365 | 12.8036 | 0.6661 | 13 | 0.46972
90012 | 5.015 | 0.8 | 365 | 4.5864 | 0.19396 | 4 | 0.7804
90013 | 11.52 | 0.8 | 365 | 10.5355 | 0.11953 | 10 | 0.65508
90015 | 7.67 | 0.8 | 365 | 7.0146 | 0.061356 | 7 | 0.075908
90017 | 3.2 | 0.8 | 365 | 2.9265 | 0.86654 | 3 | 0.79308
90018 | 6 | 0.8 | 365 | 5.4873 | 0.99976 | 6 | 0.48702
90019 | 15.3 | 0.8 | 365 | 13.9925 | 0.04938 | 14 | 0.041903
90020 | 5.32 | 0.8 | 365 | 4.8654 | 0.75312 | 5 | 0.61849
90021 | 7.54 | 0.8 | 365 | 6.8957 | 0.82303 | 7 | 0.71869
90022 | 11.22 | 0.8 | 365 | 10.2612 | 0.56955 | 10 | 0.83073
90023 | 7.26 | 0.8 | 365 | 6.6396 | 0.30971 | 6 | 0.9493
90024 | 9.8 | 0.8 | 365 | 8.9625 | 0.96627 | 9 | 0.9288
90025 | 9.9 | 0.8 | 365 | 9.054 | 0.1496 | 9 | 0.20358
90026 | 2.9 | 0.8 | 365 | 2.6522 | 0.31655 | 2 | 0.96873
90027 | 8.71 | 0.8 | 365 | 7.9657 | 0.96798 | 8 | 0.93366
90028 | 7.375 | 0.8 | 365 | 6.7448 | 0.52053 | 7 | 0.2653
90029 | 9.57 | 0.8 | 365 | 8.7522 | 0.54461 | 9 | 0.2968
90030 | 2.95 | 0.8 | 365 | 2.6979 | 0.40821 | 3 | 0.10612
90031 | 4.13 | 0.8 | 365 | 3.7771 | 0.5715 | 4 | 0.34857
90032 | 7.84 | 0.8 | 365 | 7.17 | 0.37302 | 7 | 0.54304
90033 | 3.245 | 0.8 | 365 | 2.9677 | 0.94904 | 3 | 0.91673
90034 | 9.145 | 0.8 | 365 | 8.3635 | 0.76546 | 9 | 0.12897
90035 | 15.3 | 0.8 | 365 | 13.9925 | 0.04938 | 14 | 0.041903
90036 | 5.015 | 0.8 | 365 | 4.5864 | 0.19396 | 4 | 0.7804
90037 | 5.31 | 0.8 | 365 | 4.8562 | 0.73478 | 5 | 0.59101
90038 | 7.2 | 0.8 | 365 | 6.5847 | 0.19971 | 6 | 0.78442
90039 | 5.22 | 0.8 | 365 | 4.7739 | 0.56979 | 5 | 0.34371
90040 | 8.06 | 0.8 | 365 | 7.3712 | 0.77634 | 8 | 0.14756
90041 | 10.2 | 0.8 | 365 | 9.3283 | 0.69959 | 10 | 0.027935
90043 | 9.975 | 0.8 | 365 | 9.1226 | 0.2871 | 9 | 0.40967
90044 | 11.725 | 0.8 | 365 | 10.723 | 0.49536 | 11 | 0.21839
90045 | 5.9 | 0.8 | 365 | 5.3958 | 0.81643 | 6 | 0.21224
90046 | 10.325 | 0.8 | 365 | 9.4427 | 0.92875 | 10 | 0.37141
90047 | 3.63 | 0.8 | 365 | 3.3198 | 0.65485 | 3 | 0.97465
90049 | 9.9 | 0.8 | 365 | 9.054 | 0.1496 | 9 | 0.20358
90050 | 4.2 | 0.8 | 365 | 3.8411 | 0.69983 | 4 | 0.54091
90051 | 2.565 | 0.8 | 365 | 2.3458 | 0.7024 | 3 | 0.048201
90052 | 7.35 | 0.8 | 365 | 6.7219 | 0.4747 | 7 | 0.1966
90053 | 10.73 | 0.8 | 365 | 9.8131 | 0.67123 | 10 | 0.48429
90056 | 8.7 | 0.8 | 365 | 7.9565 | 0.94965 | 8 | 0.90618
90058 | 10.03 | 0.8 | 365 | 9.1729 | 0.38793 | 9 | 0.5608
90059 | 10.2 | 0.8 | 365 | 9.3283 | 0.69959 | 10 | 0.027935
90060 | 6 | 0.8 | 365 | 5.4873 | 0.99976 | 6 | 0.48702
90061 | 4.93 | 0.8 | 365 | 4.5087 | 0.038134 | 4 | 0.54684
90062 | 11.505 | 0.8 | 365 | 10.5218 | 0.092034 | 10 | 0.61386
90063 | 5.8 | 0.8 | 365 | 5.3044 | 0.6331 | 5 | 0.93745
90064 | 5.8 | 0.8 | 365 | 5.3044 | 0.6331 | 5 | 0.93745
90065 | 11.22 | 0.8 | 365 | 10.2612 | 0.56955 | 10 | 0.83073
90066 | 10.56 | 0.8 | 365 | 9.6576 | 0.35957 | 10 | 0.017157
90067 | 11.02 | 0.8 | 365 | 10.0783 | 0.20289 | 10 | 0.28116
90070 | 5.88 | 0.8 | 365 | 5.3775 | 0.77976 | 6 | 0.15728
90071 | 7.3 | 0.8 | 365 | 6.6762 | 0.38304 | 7 | 0.059209
90072 | 7.965 | 0.8 | 365 | 7.2843 | 0.60218 | 7 | 0.88652
90083 | 5.8 | 0.8 | 365 | 5.3044 | 0.6331 | 5 | 0.93745
90084 | 24.885 | 0.8 | 365 | 22.7584 | 0.62149 | 23 | 0.37992
90087 | 8.4 | 0.8 | 365 | 7.6822 | 0.39966 | 8 | 0.081829
90089 | 13.44 | 0.8 | 365 | 12.2915 | 0.63946 | 12 | 0.93093
90092 | 6.84 | 0.8 | 365 | 6.2555 | 0.53972 | 6 | 0.7952
90093 | 8.64 | 0.8 | 365 | 7.9017 | 0.83965 | 8 | 0.74131
90094 | 7.41 | 0.8 | 365 | 6.7768 | 0.5847 | 7 | 0.36147
90095 | 9 | 0.8 | 365 | 8.2309 | 0.49964 | 8 | 0.73053
90096 | 9.6 | 0.8 | 365 | 8.7796 | 0.59961 | 9 | 0.37923
90098 | 9.975 | 0.8 | 365 | 9.1226 | 0.2871 | 9 | 0.40967
90099 | 10.915 | 0.8 | 365 | 9.9822 | 0.010391 | 9 | 0.99264
90100 | 5.31 | 0.8 | 365 | 4.8562 | 0.73478 | 5 | 0.59101
90101 | 14.79 | 0.8 | 365 | 13.5261 | 0.1144 | 13 | 0.64051
90102 | 8.64 | 0.8 | 365 | 7.9017 | 0.83965 | 8 | 0.74131
90103 | 8.99 | 0.8 | 365 | 8.2218 | 0.4813 | 8 | 0.70305
90104 | 4.425 | 0.8 | 365 | 4.0469 | 0.11232 | 4 | 0.15918
90105 | 5.12 | 0.8 | 365 | 4.6825 | 0.38646 | 5 | 0.068924
90111 | 10.56 | 0.8 | 365 | 9.6576 | 0.35957 | 10 | 0.017157
90114 | 12.075 | 0.8 | 365 | 11.0431 | 0.13701 | 11 | 0.18013
90115 | 5.36 | 0.8 | 365 | 4.902 | 0.82645 | 5 | 0.72841
90116 | 13.44 | 0.8 | 365 | 12.2915 | 0.63946 | 12 | 0.93093
90117 | 5.31 | 0.8 | 365 | 4.8562 | 0.73478 | 5 | 0.59101
90118 | 5.7 | 0.8 | 365 | 5.2129 | 0.44977 | 5 | 0.66267
90119 | 4.425 | 0.8 | 365 | 4.0469 | 0.11232 | 4 | 0.15918
90120 | 2.95 | 0.8 | 365 | 2.6979 | 0.40821 | 3 | 0.10612
90122 | 10.24 | 0.8 | 365 | 9.3649 | 0.77292 | 10 | 0.13785
90123 | 2.28 | 0.8 | 365 | 2.0852 | 0.17991 | 2 | 0.26507
90124 | 5.89 | 0.8 | 365 | 5.3867 | 0.79809 | 6 | 0.18476
90127 | 4.8 | 0.8 | 365 | 4.3898 | 0.79981 | 5 | 0.18962
90129 | 10.71 | 0.8 | 365 | 9.7948 | 0.63457 | 10 | 0.42933
90130 | 11.1 | 0.8 | 365 | 10.1514 | 0.34955 | 10 | 0.50099
90131 | 5.4 | 0.8 | 365 | 4.9385 | 0.89978 | 5 | 0.83832
49260 | 1394.82 | 0.7 | 365 | 1116.1712 | 0.47428 | 1116 | 0.64551
82099 | 646.38 | 0.5 | 365 | 369.4643 | 0.62738 | 370 | 0.091719
89152 | 18.2 | 0.8 | 365 | 16.6447 | 0.36593 | 17 | 0.01063
89916 | 7.965 | 0.8 | 365 | 7.2843 | 0.60218 | 7 | 0.88652
89708 | 9.135 | 0.8 | 365 | 8.3544 | 0.74713 | 9 | 0.10149
89730 | 9.24 | 0.8 | 365 | 8.4504 | 0.93963 | 9 | 0.39001
89808 | 10.8 | 0.8 | 365 | 9.8771 | 0.79956 | 10 | 0.67664
89837 | 17.82 | 0.8 | 365 | 16.2972 | 0.66928 | 16 | 0.96645
89838 | 6.405 | 0.8 | 365 | 5.8577 | 0.74224 | 6 | 0.59989
89857 | 12 | 0.8 | 365 | 10.9745 | 0.99951 | 11 | 0.97404
89929 | 3.99 | 0.8 | 365 | 3.649 | 0.31484 | 3 | 0.96387
32037 | 188.48 | 0.9 | 365 | 193.9199 | 0.73141 | 194 | 0.65132
32062 | 294.5 | 0.9 | 365 | 302.9999 | 0.39282 | 303 | 0.39268
49928 | 1215.715 | 1 | 365 | 1389.7811 | 0.95195 | 1390 | 0.73302
53330 | 498.33 | 0.8 | 365 | 455.7447 | 0.5848 | 456 | 0.32951
75646 | 1305.72 | 0.7 | 365 | 1044.8711 | 0.54619 | 1045 | 0.41728
82101 | 388.1 | 0.65 | 365 | 288.3843 | 0.09451 | 288 | 0.47881
82102 | 232.92 | 0.8 | 365 | 213.0156 | 0.010559 | 213 | 0.026147
82103 | 648.09 | 0.65 | 365 | 481.5743 | 0.36272 | 481 | 0.93701
88032 | 17.985 | 0.8 | 365 | 16.4481 | 0.97177 | 17 | 0.41984
88605 | 6.54 | 0.8 | 365 | 5.9811 | 0.98973 | 6 | 0.97085
88606 | 4.905 | 0.8 | 365 | 4.4858 | 0.9923 | 5 | 0.47814
89014 | 11.1 | 0.8 | 365 | 10.1514 | 0.34955 | 10 | 0.50099
89497 | 8.28 | 0.8 | 365 | 7.5724 | 0.17966 | 7 | 0.75209
89694 | 9.81 | 0.8 | 365 | 8.9717 | 0.9846 | 9 | 0.95628
89698 | 12 | 0.8 | 365 | 10.9745 | 0.99951 | 11 | 0.97404
89699 | 14.7 | 0.8 | 365 | 13.4438 | 0.9494 | 14 | 0.3932
89718 | 5.13 | 0.8 | 365 | 4.6916 | 0.40479 | 5 | 0.096403
89734 | 10.08 | 0.8 | 365 | 9.2186 | 0.47959 | 9 | 0.69819
89768 | 11.315 | 0.8 | 365 | 10.3481 | 0.74371 | 11 | 0.091773
89779 | 7.67 | 0.8 | 365 | 7.0146 | 0.061356 | 7 | 0.075908
89856 | 9.6 | 0.8 | 365 | 8.7796 | 0.59961 | 9 | 0.37923
89869 | 6.49 | 0.8 | 365 | 5.9354 | 0.89807 | 6 | 0.83346
89902 | 7.375 | 0.8 | 365 | 6.7448 | 0.52053 | 7 | 0.2653
89906 | 8.555 | 0.8 | 365 | 7.8239 | 0.68382 | 8 | 0.50774
89919 | 9.23 | 0.8 | 365 | 8.4412 | 0.92129 | 9 | 0.36253
89923 | 11.6 | 0.8 | 365 | 10.6087 | 0.2662 | 10 | 0.87491
89930 | 12.685 | 0.8 | 365 | 11.601 | 0.25532 | 11 | 0.85631
89935 | 5.76 | 0.8 | 365 | 5.2678 | 0.55977 | 5 | 0.82754
89983 | 9.6 | 0.8 | 365 | 8.7796 | 0.59961 | 9 | 0.37923
89999 | 10.8 | 0.8 | 365 | 9.8771 | 0.79956 | 10 | 0.67664
90097 | 12.24 | 0.8 | 365 | 11.194 | 0.4395 | 11 | 0.63352
90113 | 5.04 | 0.8 | 365 | 4.6093 | 0.2398 | 4 | 0.8491
90132 | 13.57 | 0.8 | 365 | 12.4104 | 0.87778 | 13 | 0.28815
90133 | 12.42 | 0.8 | 365 | 11.3586 | 0.7695 | 12 | 0.12813
90134 | 7.94 | 0.8 | 365 | 7.2615 | 0.55634 | 7 | 0.81782
90135 | 2.36 | 0.8 | 365 | 2.1583 | 0.32657 | 2 | 0.48489
90136 | 11.16 | 0.8 | 365 | 10.2063 | 0.45955 | 10 | 0.66586
90138 | 5.9 | 0.8 | 365 | 5.3958 | 0.81643 | 6 | 0.21224
90139 | 2.36 | 0.8 | 365 | 2.1583 | 0.32657 | 2 | 0.48489
90140 | 11.16 | 0.8 | 365 | 10.2063 | 0.45955 | 10 | 0.66586
90141 | 12.24 | 0.8 | 365 | 11.194 | 0.4395 | 11 | 0.63352
90142 | 5.025 | 0.8 | 365 | 4.5956 | 0.2123 | 4 | 0.80788
90143 | 11.9 | 0.8 | 365 | 10.8831 | 0.81618 | 11 | 0.69926
90144 | 7.2 | 0.8 | 365 | 6.5847 | 0.19971 | 6 | 0.78442
90145 | 5.4 | 0.8 | 365 | 4.9385 | 0.89978 | 5 | 0.83832
90146 | 5.025 | 0.8 | 365 | 4.5956 | 0.2123 | 4 | 0.80788
90148 | 5.04 | 0.8 | 365 | 4.6093 | 0.2398 | 4 | 0.8491
90149 | 10.385 | 0.8 | 365 | 9.4975 | 0.038746 | 9 | 0.53629
90150 | 8.45 | 0.8 | 365 | 7.7279 | 0.49132 | 8 | 0.21922
90151 | 12.47 | 0.8 | 365 | 11.4044 | 0.86116 | 12 | 0.26552
90153 | 13.115 | 0.8 | 365 | 11.9942 | 0.043635 | 12 | 0.03788
90154 | 12.6 | 0.8 | 365 | 11.5233 | 0.099489 | 11 | 0.62274
90155 | 8.125 | 0.8 | 365 | 7.4307 | 0.8955 | 8 | 0.32617
90156 | 7.5 | 0.8 | 365 | 6.8591 | 0.7497 | 7 | 0.60878
90158 | 7.2 | 0.8 | 365 | 6.5847 | 0.19971 | 6 | 0.78442
90159 | 11.025 | 0.8 | 365 | 10.0828 | 0.21205 | 10 | 0.2949
90160 | 6.48 | 0.8 | 365 | 5.9262 | 0.87974 | 6 | 0.80598
90161 | 9 | 0.8 | 365 | 8.2309 | 0.49964 | 8 | 0.73053
90162 | 3.85 | 0.8 | 365 | 3.521 | 0.058177 | 3 | 0.57917
90163 | 8.58 | 0.8 | 365 | 7.8468 | 0.72965 | 8 | 0.57644
90165 | 6.7 | 0.8 | 365 | 6.1274 | 0.28306 | 6 | 0.41051
90166 | 8.37 | 0.8 | 365 | 7.6547 | 0.34466 | 7 | 0.99939
90167 | 8.85 | 0.8 | 365 | 8.0937 | 0.22464 | 8 | 0.31836
90168 | 9.8 | 0.8 | 365 | 8.9625 | 0.96627 | 9 | 0.9288
90169 | 8.25 | 0.8 | 365 | 7.545 | 0.12467 | 7 | 0.66965
90170 | 8.64 | 0.8 | 365 | 7.9017 | 0.83965 | 8 | 0.74131
90171 | 10.23 | 0.8 | 365 | 9.3558 | 0.75459 | 10 | 0.11037
90173 | 2.6 | 0.8 | 365 | 2.3778 | 0.76656 | 3 | 0.14438
90174 | 9.36 | 0.8 | 365 | 8.5601 | 0.15962 | 8 | 0.71975
90175 | 5.9 | 0.8 | 365 | 5.3958 | 0.81643 | 6 | 0.21224
90176 | 24.795 | 0.8 | 365 | 22.6761 | 0.45649 | 23 | 0.13261
90177 | 9.1 | 0.8 | 365 | 8.3224 | 0.68296 | 9 | 0.0053149
90178 | 16.56 | 0.8 | 365 | 15.1448 | 0.35933 | 15 | 0.50418
90180 | 10.85 | 0.8 | 365 | 9.9228 | 0.89123 | 10 | 0.81403
90181 | 6.08 | 0.8 | 365 | 5.5604 | 0.14642 | 5 | 0.70685
90182 | 6 | 0.8 | 365 | 5.4873 | 0.99976 | 6 | 0.48702
90183 | 8.28 | 0.8 | 365 | 7.5724 | 0.17966 | 7 | 0.75209
90184 | 7.8 | 0.8 | 365 | 7.1334 | 0.29968 | 7 | 0.43313
90185 | 3.85 | 0.8 | 365 | 3.521 | 0.058177 | 3 | 0.57917
90186 | 9.3 | 0.8 | 365 | 8.5053 | 0.049623 | 8 | 0.55488
90187 | 11.16 | 0.8 | 365 | 10.2063 | 0.45955 | 10 | 0.66586
90188 | 9.92 | 0.8 | 365 | 9.0723 | 0.18626 | 9 | 0.25854
90189 | 10.295 | 0.8 | 365 | 9.4152 | 0.87375 | 10 | 0.28898
90190 | 10.85 | 0.8 | 365 | 9.9228 | 0.89123 | 10 | 0.81403
90192 | 11.16 | 0.8 | 365 | 10.2063 | 0.45955 | 10 | 0.66586
90194 | 8.28 | 0.8 | 365 | 7.5724 | 0.17966 | 7 | 0.75209
90196 | 6.405 | 0.8 | 365 | 5.8577 | 0.74224 | 6 | 0.59989
90197 | 8.64 | 0.8 | 365 | 7.9017 | 0.83965 | 8 | 0.74131
90198 | 9.99 | 0.8 | 365 | 9.1363 | 0.3146 | 9 | 0.45089
90199 | 11.16 | 0.8 | 365 | 10.2063 | 0.45955 | 10 | 0.66586
90200 | 11.16 | 0.8 | 365 | 10.2063 | 0.45955 | 10 | 0.66586
90201 | 6.65 | 0.8 | 365 | 6.0817 | 0.1914 | 6 | 0.27311
90202 | 11.6 | 0.8 | 365 | 10.6087 | 0.2662 | 10 | 0.87491
90203 | 7.25 | 0.8 | 365 | 6.6304 | 0.29137 | 6 | 0.92182
90204 | 8.75 | 0.8 | 365 | 8.0023 | 0.041312 | 8 | 0.043572
90205 | 7 | 0.8 | 365 | 6.4018 | 0.83305 | 7 | 0.23486
90208 | 5.04 | 0.8 | 365 | 4.6093 | 0.2398 | 4 | 0.8491
90209 | 5.4 | 0.8 | 365 | 4.9385 | 0.89978 | 5 | 0.83832
90210 | 9.6 | 0.8 | 365 | 8.7796 | 0.59961 | 9 | 0.37923
90211 | 7.2 | 0.8 | 365 | 6.5847 | 0.19971 | 6 | 0.78442
90212 | 12.96 | 0.8 | 365 | 11.8525 | 0.75947 | 12 | 0.61196
90213 | 6.5 | 0.8 | 365 | 5.9445 | 0.9164 | 6 | 0.86094
90214 | 8.05 | 0.8 | 365 | 7.3621 | 0.75801 | 8 | 0.12009
90215 | 7.92 | 0.8 | 365 | 7.2432 | 0.51968 | 7 | 0.76287
90216 | 15.05 | 0.8 | 365 | 13.7639 | 0.59106 | 14 | 0.35494
90217 | 4.69 | 0.8 | 365 | 4.2892 | 0.59814 | 4 | 0.88735
90218 | 9.6 | 0.8 | 365 | 8.7796 | 0.59961 | 9 | 0.37923
90220 | 11.16 | 0.8 | 365 | 10.2063 | 0.45955 | 10 | 0.66586
90221 | 4.68 | 0.8 | 365 | 4.2801 | 0.57981 | 4 | 0.85988
90222 | 10.8 | 0.8 | 365 | 9.8771 | 0.79956 | 10 | 0.67664
90223 | 6.48 | 0.8 | 365 | 5.9262 | 0.87974 | 6 | 0.80598
90224 | 5.04 | 0.8 | 365 | 4.6093 | 0.2398 | 4 | 0.8491
90225 | 10.85 | 0.8 | 365 | 9.9228 | 0.89123 | 10 | 0.81403
90226 | 9.72 | 0.8 | 365 | 8.8894 | 0.81961 | 9 | 0.70897
90228 | 4.06 | 0.8 | 365 | 3.713 | 0.44317 | 4 | 0.15622
90229 | 7.35 | 0.8 | 365 | 6.7219 | 0.4747 | 7 | 0.1966
90230 | 5.25 | 0.8 | 365 | 4.8014 | 0.62479 | 5 | 0.42614
90232 | 5.4 | 0.8 | 365 | 4.9385 | 0.89978 | 5 | 0.83832
90233 | 6.71 | 0.8 | 365 | 6.1366 | 0.30139 | 6 | 0.43798
90234 | 5.2 | 0.8 | 365 | 4.7556 | 0.53312 | 5 | 0.28875
90237 | 8.4 | 0.8 | 365 | 7.6822 | 0.39966 | 8 | 0.081829
90238 | 4.225 | 0.8 | 365 | 3.8639 | 0.74566 | 4 | 0.60961
90239 | 10.44 | 0.8 | 365 | 9.5478 | 0.13958 | 9 | 0.68742
90240 | 7.92 | 0.8 | 365 | 7.2432 | 0.51968 | 7 | 0.76287
90241 | 14.7 | 0.8 | 365 | 13.4438 | 0.9494 | 14 | 0.3932
90242 | 5.52 | 0.8 | 365 | 5.0483 | 0.11978 | 5 | 0.16806
90243 | 5.94 | 0.8 | 365 | 5.4324 | 0.88976 | 6 | 0.32215
90244 | 4.93 | 0.8 | 365 | 4.5087 | 0.038134 | 4 | 0.54684
90246 | 8.99 | 0.8 | 365 | 8.2218 | 0.4813 | 8 | 0.70305
90247 | 11.31 | 0.8 | 365 | 10.3435 | 0.73454 | 11 | 0.078034
90248 | 7.56 | 0.8 | 365 | 6.914 | 0.85969 | 7 | 0.77365
90249 | 6.51 | 0.8 | 365 | 5.9537 | 0.93474 | 6 | 0.88842
90250 | 9.57 | 0.8 | 365 | 8.7522 | 0.54461 | 9 | 0.2968
90251 | 7.8 | 0.8 | 365 | 7.1334 | 0.29968 | 7 | 0.43313
90252 | 9 | 0.8 | 365 | 8.2309 | 0.49964 | 8 | 0.73053
90253 | 10.23 | 0.8 | 365 | 9.3558 | 0.75459 | 10 | 0.11037
90254 | 10.385 | 0.8 | 365 | 9.4975 | 0.038746 | 9 | 0.53629
90256 | 6.38 | 0.8 | 365 | 5.8348 | 0.69641 | 6 | 0.5312
90257 | 6.5 | 0.8 | 365 | 5.9445 | 0.9164 | 6 | 0.86094
90258 | 9.36 | 0.8 | 365 | 8.5601 | 0.15962 | 8 | 0.71975
90259 | 4.62 | 0.8 | 365 | 4.2252 | 0.46981 | 4 | 0.69501
90260 | 7.2 | 0.8 | 365 | 6.5847 | 0.19971 | 6 | 0.78442
90261 | 9.36 | 0.8 | 365 | 8.5601 | 0.15962 | 8 | 0.71975
90262 | 11.88 | 0.8 | 365 | 10.8648 | 0.77952 | 11 | 0.6443
90263 | 10.23 | 0.8 | 365 | 9.3558 | 0.75459 | 10 | 0.11037
90264 | 6.96 | 0.8 | 365 | 6.3652 | 0.75972 | 7 | 0.12494
90265 | 4.9 | 0.8 | 365 | 4.4813 | 0.98313 | 5 | 0.4644
90268 | 7.26 | 0.8 | 365 | 6.6396 | 0.30971 | 6 | 0.9493
90269 | 4.64 | 0.8 | 365 | 4.2435 | 0.50648 | 4 | 0.74996
90270 | 15.3 | 0.8 | 365 | 13.9925 | 0.04938 | 14 | 0.041903
90272 | 6.84 | 0.8 | 365 | 6.2555 | 0.53972 | 6 | 0.7952
90274 | 5.12 | 0.8 | 365 | 4.6825 | 0.38646 | 5 | 0.068924
90275 | 8.04 | 0.8 | 365 | 7.3529 | 0.73967 | 8 | 0.092608
90276 | 7.54 | 1 | 365 | 8.6196 | 0.27878 | 8 | 0.89836
90278 | 9.135 | 0.8 | 365 | 8.3544 | 0.74713 | 9 | 0.10149
90279 | 6.72 | 0.8 | 365 | 6.1457 | 0.31973 | 6 | 0.46546
90281 | 6.84 | 0.8 | 365 | 6.2555 | 0.53972 | 6 | 0.7952
90282 | 4.8 | 0.8 | 365 | 4.3898 | 0.79981 | 5 | 0.18962
90283 | 7.848 | 0.8 | 365 | 7.1773 | 0.38768 | 7 | 0.56502
90284 | 8.04 | 0.8 | 365 | 7.3529 | 0.73967 | 8 | 0.092608
90285 | 8.64 | 0.8 | 365 | 7.9017 | 0.83965 | 8 | 0.74131
90286 | 8.71 | 0.8 | 365 | 7.9657 | 0.96798 | 8 | 0.93366
90288 | 24.8 | 0.8 | 365 | 22.6807 | 0.46566 | 23 | 0.14635
90289 | 8.05 | 0.8 | 365 | 7.3621 | 0.75801 | 8 | 0.12009
90290 | 6.48 | 0.8 | 365 | 5.9262 | 0.87974 | 6 | 0.80598
90291 | 6.65 | 0.8 | 365 | 6.0817 | 0.1914 | 6 | 0.27311
90292 | 6.4 | 0.8 | 365 | 5.8531 | 0.73307 | 6 | 0.58616
90296 | 12.3 | 0.8 | 365 | 11.2489 | 0.5495 | 11 | 0.79839
90298 | 10.92 | 0.8 | 365 | 9.9868 | 0.019557 | 10 | 0.0063779
90299 | 7.965 | 0.8 | 365 | 7.2843 | 0.60218 | 7 | 0.88652
90300 | 9.44 | 0.8 | 365 | 8.6333 | 0.30628 | 8 | 0.93958
90301 | 3.54 | 0.8 | 365 | 3.2375 | 0.48986 | 3 | 0.72734
90302 | 10.36 | 0.8 | 365 | 9.4747 | 0.99291 | 10 | 0.46759
90303 | 5.13 | 0.8 | 365 | 4.6916 | 0.40479 | 5 | 0.096403
90305 | 6.49 | 0.8 | 365 | 5.9354 | 0.89807 | 6 | 0.83346
90306 | 6.405 | 0.8 | 365 | 5.8577 | 0.74224 | 6 | 0.59989
90307 | 8.54 | 0.8 | 365 | 7.8102 | 0.65632 | 8 | 0.46653
90308 | 6.1 | 0.8 | 365 | 5.5787 | 0.18309 | 5 | 0.7618
90309 | 12.1 | 0.8 | 365 | 11.066 | 0.18284 | 11 | 0.24883
90310 | 8.28 | 0.8 | 365 | 7.5724 | 0.17966 | 7 | 0.75209
90311 | 4.425 | 0.8 | 365 | 4.0469 | 0.11232 | 4 | 0.15918
90312 | 6.71 | 0.8 | 365 | 6.1366 | 0.30139 | 6 | 0.43798
90313 | 6.05 | 0.8 | 365 | 5.533 | 0.091421 | 5 | 0.62441
90314 | 5.18 | 0.8 | 365 | 4.7373 | 0.49646 | 5 | 0.23379
90315 | 5.94 | 0.8 | 365 | 5.4324 | 0.88976 | 6 | 0.32215
90316 | 9.6 | 0.8 | 365 | 8.7796 | 0.59961 | 9 | 0.37923
90317 | 6.7 | 0.8 | 365 | 6.1274 | 0.28306 | 6 | 0.41051
90319 | 7 | 0.8 | 365 | 6.4018 | 0.83305 | 7 | 0.23486
90320 | 9.38 | 0.8 | 365 | 8.5784 | 0.19629 | 8 | 0.77471
90321 | 9 | 0.8 | 365 | 8.2309 | 0.49964 | 8 | 0.73053
90322 | 14.72 | 0.8 | 365 | 13.4621 | 0.98607 | 14 | 0.44816
90323 | 9.1 | 0.8 | 365 | 8.3224 | 0.68296 | 9 | 0.0053149
90324 | 4.38 | 0.8 | 365 | 4.0057 | 0.029822 | 4 | 0.035525
90325 | 13.44 | 0.8 | 365 | 12.2915 | 0.63946 | 12 | 0.93093
90326 | 12.775 | 0.8 | 365 | 11.6833 | 0.42032 | 12 | 0.10362
90327 | 5.525 | 0.8 | 365 | 5.0529 | 0.12894 | 5 | 0.1818
90328 | 10.85 | 0.8 | 365 | 9.9228 | 0.89123 | 10 | 0.81403
90329 | 13.545 | 0.8 | 365 | 12.3875 | 0.83195 | 13 | 0.21945
90330 | 5.76 | 0.8 | 365 | 5.2678 | 0.55977 | 5 | 0.82754
90331 | 6.3 | 0.8 | 365 | 5.7616 | 0.54974 | 6 | 0.31137
90332 | 16.79 | 0.8 | 365 | 15.3552 | 0.78099 | 16 | 0.13618
90334 | 4.8 | 0.8 | 365 | 4.3898 | 0.79981 | 5 | 0.18962
90335 | 7.965 | 0.8 | 365 | 7.2843 | 0.60218 | 7 | 0.88652
90337 | 12.09 | 0.8 | 365 | 11.0568 | 0.16451 | 11 | 0.22135
90350 | 8.85 | 0.8 | 365 | 8.0937 | 0.22464 | 8 | 0.31836
90353 | 8.96 | 0.8 | 365 | 8.1943 | 0.4263 | 8 | 0.62062
90358 | 6.09 | 0.8 | 365 | 5.5696 | 0.16475 | 5 | 0.73433
90359 | 7.375 | 0.8 | 365 | 6.7448 | 0.52053 | 7 | 0.2653
90362 | 9.86 | 0.8 | 365 | 9.0174 | 0.076267 | 9 | 0.093671
90364 | 9.38 | 0.8 | 365 | 8.5784 | 0.19629 | 8 | 0.77471
90366 | 7.92 | 0.8 | 365 | 7.2432 | 0.51968 | 7 | 0.76287
90370 | 11.34 | 0.8 | 365 | 10.3709 | 0.78954 | 11 | 0.16047
90371 | 11.16 | 0.8 | 365 | 10.2063 | 0.45955 | 10 | 0.66586
90373 | 2.32 | 0.8 | 365 | 2.1217 | 0.25324 | 2 | 0.37498
90374 | 11.1 | 0.8 | 365 | 10.1514 | 0.34955 | 10 | 0.50099
90376 | 7.68 | 0.8 | 365 | 7.0237 | 0.079689 | 7 | 0.10339
90377 | 9.57 | 0.8 | 365 | 8.7522 | 0.54461 | 9 | 0.2968
90379 | 13.2 | 0.8 | 365 | 12.072 | 0.19946 | 12 | 0.27145
90380 | 6.4 | 0.8 | 365 | 5.8531 | 0.73307 | 6 | 0.58616
90381 | 5.49 | 0.8 | 365 | 5.0208 | 0.064777 | 5 | 0.085624
53328 | 1351.71 | 0.8 | 365 | 1236.1983 | 0.080211 | 1236 | 0.27848
89940 | 9.9 | 0.8 | 365 | 9.054 | 0.1496 | 9 | 0.20358
89966 | 7.2 | 0.8 | 365 | 6.5847 | 0.19971 | 6 | 0.78442
89977 | 6.03 | 0.8 | 365 | 5.5147 | 0.054756 | 5 | 0.56946
90042 | 10.2 | 0.8 | 365 | 9.3283 | 0.69959 | 10 | 0.027935
90055 | 7.7 | 0.8 | 365 | 7.042 | 0.11635 | 7 | 0.15834
90110 | 7.92 | 0.8 | 365 | 7.2432 | 0.51968 | 7 | 0.76287
90128 | 11.65 | 0.8 | 365 | 10.6544 | 0.35786 | 11 | 0.012299
53329 | 990.46 | 0.8 | 365 | 905.8193 | 0.80319 | 906 | 0.62244
90137 | 9.36 | 0.8 | 365 | 8.5601 | 0.15962 | 8 | 0.71975
90152 | 5.76 | 0.8 | 365 | 5.2678 | 0.55977 | 5 | 0.82754
90164 | 14.4 | 0.8 | 365 | 13.1694 | 0.39942 | 13 | 0.56885
90172 | 10.15 | 0.8 | 365 | 9.2826 | 0.60792 | 9 | 0.89054
90297 | 11.8 | 0.8 | 365 | 10.7916 | 0.63286 | 11 | 0.42447
90340 | 13 | 0.8 | 365 | 11.8891 | 0.83281 | 12 | 0.72188
88313 | 7.245 | 0.8 | 365 | 6.6259 | 0.28221 | 6 | 0.90808
90351 | 9.44 | 0.8 | 365 | 8.6333 | 0.30628 | 8 | 0.93958
90365 | 4.65 | 0.8 | 365 | 4.2526 | 0.52481 | 4 | 0.77744
47583 | 2877.12 | 1 | 365 | 3289.066 | 0.25423 | 3289 | 0.32027
47584 | 2877.12 | 1 | 365 | 3289.066 | 0.25423 | 3289 | 0.32027
64977 | 1595.62 | 0.9 | 365 | 1641.6728 | 0.89349 | 1642 | 0.56627
89676 | 5.22 | 0.8 | 365 | 4.7739 | 0.56979 | 5 | 0.34371
89725 | 3.77 | 0.8 | 365 | 3.4478 | 0.91151 | 4 | 0.35934
89733 | 11.55 | 0.8 | 365 | 10.563 | 0.17453 | 10 | 0.73752
89744 | 11.22 | 0.8 | 365 | 10.2612 | 0.56955 | 10 | 0.83073
89879 | 10.85 | 0.8 | 365 | 9.9228 | 0.89123 | 10 | 0.81403
89892 | 6.6 | 0.8 | 365 | 6.036 | 0.099732 | 6 | 0.13572
89901 | 8.58 | 0.8 | 365 | 7.8468 | 0.72965 | 8 | 0.57644
89933 | 5.2 | 0.8 | 365 | 4.7556 | 0.53312 | 5 | 0.28875
89936 | 8.26 | 0.8 | 365 | 7.5541 | 0.143 | 7 | 0.69713
90011 | 16.56 | 0.8 | 365 | 15.1448 | 0.35933 | 15 | 0.50418
90014 | 5.76 | 0.8 | 365 | 5.2678 | 0.55977 | 5 | 0.82754
90147 | 6.72 | 0.8 | 365 | 6.1457 | 0.31973 | 6 | 0.46546
90157 | 7.2 | 0.8 | 365 | 6.5847 | 0.19971 | 6 | 0.78442
90195 | 14.16 | 0.8 | 365 | 12.9499 | 0.95943 | 13 | 0.90937
90235 | 10.725 | 0.8 | 365 | 9.8085 | 0.66207 | 10 | 0.47055
90245 | 4.32 | 0.8 | 365 | 3.9508 | 0.91982 | 4 | 0.87065
90255 | 11.16 | 0.8 | 365 | 10.2063 | 0.45955 | 10 | 0.66586
90267 | 4.06 | 0.8 | 365 | 3.713 | 0.44317 | 4 | 0.15622
90273 | 3.63 | 0.8 | 365 | 3.3198 | 0.65485 | 3 | 0.97465
90294 | 7.37 | 0.8 | 365 | 6.7402 | 0.51137 | 7 | 0.25156
90336 | 5.7 | 0.8 | 365 | 5.2129 | 0.44977 | 5 | 0.66267
90338 | 4.5 | 0.8 | 365 | 4.1154 | 0.24982 | 4 | 0.36527
90341 | 8.4 | 0.8 | 365 | 7.6822 | 0.39966 | 8 | 0.081829
90342 | 5.9 | 0.8 | 365 | 5.3958 | 0.81643 | 6 | 0.21224
90343 | 7.5 | 0.8 | 365 | 6.8591 | 0.7497 | 7 | 0.60878
90344 | 4.72 | 0.8 | 365 | 4.3166 | 0.65314 | 4 | 0.96979
90345 | 3.245 | 0.8 | 365 | 2.9677 | 0.94904 | 3 | 0.91673
90346 | 7.5 | 0.8 | 365 | 6.8591 | 0.7497 | 7 | 0.60878
90347 | 8.7 | 0.8 | 365 | 7.9565 | 0.94965 | 8 | 0.90618
90348 | 2.95 | 0.8 | 365 | 2.6979 | 0.40821 | 3 | 0.10612
90349 | 7.67 | 0.8 | 365 | 7.0146 | 0.061356 | 7 | 0.075908
90352 | 2.36 | 0.8 | 365 | 2.1583 | 0.32657 | 2 | 0.48489
90354 | 5.31 | 0.8 | 365 | 4.8562 | 0.73478 | 5 | 0.59101
90355 | 20.145 | 0.8 | 365 | 18.4235 | 0.93168 | 19 | 0.35517
90356 | 12.6 | 0.8 | 365 | 11.5233 | 0.099489 | 11 | 0.62274
90360 | 5.8 | 0.8 | 365 | 5.3044 | 0.6331 | 5 | 0.93745
90361 | 6.7 | 0.8 | 365 | 6.1274 | 0.28306 | 6 | 0.41051
90363 | 14.16 | 0.8 | 365 | 12.9499 | 0.95943 | 13 | 0.90937
90367 | 6.195 | 0.8 | 365 | 5.6656 | 0.35725 | 6 | 0.022849
90369 | 8.26 | 0.8 | 365 | 7.5541 | 0.143 | 7 | 0.69713
90372 | 4.72 | 0.8 | 365 | 4.3166 | 0.65314 | 4 | 0.96979
90375 | 5.1 | 0.8 | 365 | 4.6642 | 0.34979 | 5 | 0.013968
90378 | 8.4 | 0.8 | 365 | 7.6822 | 0.39966 | 8 | 0.081829
90382 | 8.4 | 0.8 | 365 | 7.6822 | 0.39966 | 8 | 0.081829
90384 | 11.55 | 0.8 | 365 | 10.563 | 0.17453 | 10 | 0.73752
90386 | 21.78 | 0.8 | 365 | 19.9188 | 0.92912 | 20 | 0.84789
90387 | 11.2 | 0.8 | 365 | 10.2429 | 0.53288 | 10 | 0.77577
90390 | 12.06 | 0.8 | 365 | 11.0294 | 0.10951 | 11 | 0.13891
90391 | 3.63 | 0.8 | 365 | 3.3198 | 0.65485 | 3 | 0.97465
90394 | 11.02 | 0.8 | 365 | 10.0783 | 0.20289 | 10 | 0.28116
90395 | 6.405 | 0.8 | 365 | 5.8577 | 0.74224 | 6 | 0.59989
90396 | 6.38 | 0.8 | 365 | 5.8348 | 0.69641 | 6 | 0.5312
90398 | 6.08 | 0.8 | 365 | 5.5604 | 0.14642 | 5 | 0.70685
90399 | 7.68 | 0.8 | 365 | 7.0237 | 0.079689 | 7 | 0.10339
90400 | 6.27 | 0.8 | 365 | 5.7342 | 0.49475 | 6 | 0.22894
90401 | 12.24 | 0.8 | 365 | 11.194 | 0.4395 | 11 | 0.63352
90402 | 13.32 | 0.8 | 365 | 12.1817 | 0.41946 | 12 | 0.60119
90403 | 6.4 | 0.8 | 365 | 5.8531 | 0.73307 | 6 | 0.58616
90404 | 4.55 | 0.8 | 365 | 4.1612 | 0.34148 | 4 | 0.50266
90405 | 9.28 | 0.8 | 365 | 8.487 | 0.012957 | 8 | 0.49993
90406 | 8.58 | 0.8 | 365 | 7.8468 | 0.72965 | 8 | 0.57644
90407 | 8.12 | 0.8 | 365 | 7.4261 | 0.88634 | 8 | 0.31243
90408 | 7.59 | 0.8 | 365 | 6.9414 | 0.91469 | 7 | 0.85608
90409 | 4.62 | 0.8 | 365 | 4.2252 | 0.46981 | 4 | 0.69501
90410 | 7.83 | 0.8 | 365 | 7.1609 | 0.35468 | 7 | 0.51556
90411 | 7.92 | 0.8 | 365 | 7.2432 | 0.51968 | 7 | 0.76287
90413 | 7.54 | 0.8 | 365 | 6.8957 | 0.82303 | 7 | 0.71869
90414 | 4.64 | 0.8 | 365 | 4.2435 | 0.50648 | 4 | 0.74996
90415 | 7.54 | 0.8 | 365 | 6.8957 | 0.82303 | 7 | 0.71869
90416 | 9.1 | 0.8 | 365 | 8.3224 | 0.68296 | 9 | 0.0053149
90418 | 8.64 | 0.8 | 365 | 7.9017 | 0.83965 | 8 | 0.74131
90419 | 5.86 | 0.8 | 365 | 5.3592 | 0.7431 | 6 | 0.10232
90420 | 2.9 | 0.8 | 365 | 2.6522 | 0.31655 | 2 | 0.96873
90422 | 6.39 | 0.8 | 365 | 5.8439 | 0.71474 | 6 | 0.55868
90424 | 5.5 | 0.8 | 365 | 5.03 | 0.08311 | 5 | 0.1131
90425 | 15.33 | 0.8 | 365 | 14.02 | 0.10438 | 14 | 0.12434
90426 | 12.39 | 0.8 | 365 | 11.3312 | 0.7145 | 12 | 0.045698
90427 | 3.5 | 0.8 | 365 | 3.2009 | 0.41652 | 3 | 0.61743
90447 | 5.89 | 0.8 | 365 | 5.3867 | 0.79809 | 6 | 0.18476
90449 | 4.8 | 1 | 365 | 5.4873 | 0.99976 | 6 | 0.48702
90450 | 13.3 | 0.8 | 365 | 12.1634 | 0.38279 | 12 | 0.54623
90451 | 13 | 0.8 | 365 | 11.8891 | 0.83281 | 12 | 0.72188
90453 | 9.9 | 0.8 | 365 | 9.054 | 0.1496 | 9 | 0.20358
90454 | 6.2 | 0.8 | 365 | 5.6702 | 0.36642 | 6 | 0.036588
90455 | 9.92 | 0.8 | 365 | 9.0723 | 0.18626 | 9 | 0.25854
90459 | 10.5 | 0.8 | 365 | 9.6027 | 0.24957 | 9 | 0.85229
90460 | 5.76 | 0.8 | 365 | 5.2678 | 0.55977 | 5 | 0.82754
90462 | 7.26 | 0.8 | 365 | 6.6396 | 0.30971 | 6 | 0.9493
90464 | 6.09 | 0.8 | 365 | 5.5696 | 0.16475 | 5 | 0.73433
90467 | 8.7 | 0.8 | 365 | 7.9565 | 0.94965 | 8 | 0.90618
90468 | 5.28 | 0.8 | 365 | 4.8288 | 0.67979 | 5 | 0.50858
90469 | 7.54 | 0.8 | 365 | 6.8957 | 0.82303 | 7 | 0.71869
90470 | 14.4 | 0.8 | 365 | 13.1694 | 0.39942 | 13 | 0.56885
90472 | 9.6 | 0.8 | 365 | 8.7796 | 0.59961 | 9 | 0.37923
90473 | 9.1 | 0.8 | 365 | 8.3224 | 0.68296 | 9 | 0.0053149
90474 | 5.12 | 0.8 | 365 | 4.6825 | 0.38646 | 5 | 0.068924
90475 | 8.54 | 0.8 | 365 | 7.8102 | 0.65632 | 8 | 0.46653
90478 | 8.4 | 0.8 | 365 | 7.6822 | 0.39966 | 8 | 0.081829
90480 | 11.16 | 0.8 | 365 | 10.2063 | 0.45955 | 10 | 0.66586
90515 | 7 | 0.8 | 365 | 6.4018 | 0.83305 | 7 | 0.23486
90561 | 4.5 | 0.8 | 365 | 4.1154 | 0.24982 | 4 | 0.36527
88798 | 3.3 | 0.8 | 365 | 3.018 | 0.049866 | 3 | 0.067861
36715 | 1294.29 | 0.65 | 365 | 961.7442 | 0.91019 | 962 | 0.65437
78185 | 1391.65 | 0.7 | 365 | 1113.6345 | 0.38918 | 1114 | 0.023697
82493 | 78.81 | 0.6 | 365 | 54.0564 | 0.36135 | 54 | 0.41776
82700 | 13.475 | 0.8 | 365 | 12.3235 | 0.70362 | 13 | 0.027101
85828 | 4.13 | 0.8 | 365 | 3.7771 | 0.5715 | 4 | 0.34857
88607 | 5.886 | 0.8 | 365 | 5.383 | 0.79076 | 6 | 0.17377
89022 | 5.9 | 0.8 | 365 | 5.3958 | 0.81643 | 6 | 0.21224
89179 | 8.555 | 0.8 | 365 | 7.8239 | 0.68382 | 8 | 0.50774
89805 | 12.24 | 0.8 | 365 | 11.194 | 0.4395 | 11 | 0.63352
90002 | 6.67 | 0.8 | 365 | 6.1 | 0.22806 | 6 | 0.32807
90126 | 6.785 | 0.8 | 365 | 6.2052 | 0.43889 | 6 | 0.64407
90193 | 9.92 | 0.8 | 365 | 9.0723 | 0.18626 | 9 | 0.25854
90219 | 5.185 | 0.8 | 365 | 4.7419 | 0.50562 | 5 | 0.24753
90318 | 4.96 | 0.8 | 365 | 4.5361 | 0.093132 | 4 | 0.62927
90339 | 6.7 | 0.8 | 365 | 6.1274 | 0.28306 | 6 | 0.41051
90357 | 12.21 | 0.8 | 365 | 11.1666 | 0.38451 | 11 | 0.55109
90429 | 8.85 | 0.8 | 365 | 8.0937 | 0.22464 | 8 | 0.31836
90430 | 9 | 0.8 | 365 | 8.2309 | 0.49964 | 8 | 0.73053
90431 | 12.6 | 0.8 | 365 | 11.5233 | 0.099489 | 11 | 0.62274
90432 | 9.735 | 0.8 | 365 | 8.9031 | 0.84711 | 9 | 0.75019
90433 | 10.03 | 0.8 | 365 | 9.1729 | 0.38793 | 9 | 0.5608
90434 | 9.735 | 0.8 | 365 | 8.9031 | 0.84711 | 9 | 0.75019
90435 | 7.375 | 0.8 | 365 | 6.7448 | 0.52053 | 7 | 0.2653
90436 | 5.605 | 0.8 | 365 | 5.126 | 0.27561 | 5 | 0.40163
90437 | 11.8 | 0.8 | 365 | 10.7916 | 0.63286 | 11 | 0.42447
90438 | 8.1 | 0.8 | 365 | 7.4078 | 0.84967 | 8 | 0.25748
90439 | 7.08 | 0.8 | 365 | 6.475 | 0.97971 | 7 | 0.45468
90440 | 11.21 | 0.8 | 365 | 10.252 | 0.55121 | 10 | 0.80325
90442 | 3.835 | 0.8 | 365 | 3.5073 | 0.030678 | 3 | 0.53795
90443 | 7.8 | 0.8 | 365 | 7.1334 | 0.29968 | 7 | 0.43313
90444 | 6.3 | 0.8 | 365 | 5.7616 | 0.54974 | 6 | 0.31137
90445 | 10.8 | 0.8 | 365 | 9.8771 | 0.79956 | 10 | 0.67664
90448 | 11.21 | 0.8 | 365 | 10.252 | 0.55121 | 10 | 0.80325
90452 | 8.4 | 0.8 | 365 | 7.6822 | 0.39966 | 8 | 0.081829
90456 | 15.3 | 0.8 | 365 | 13.9925 | 0.04938 | 14 | 0.041903
90461 | 2.4 | 0.8 | 365 | 2.1949 | 0.3999 | 2 | 0.59481
90463 | 15.3 | 0.8 | 365 | 13.9925 | 0.04938 | 14 | 0.041903
90465 | 2.44 | 0.8 | 365 | 2.2315 | 0.47323 | 2 | 0.70472
90471 | 6 | 0.8 | 365 | 5.4873 | 0.99976 | 6 | 0.48702
90476 | 5.31 | 0.8 | 365 | 4.8562 | 0.73478 | 5 | 0.59101
90479 | 9 | 0.8 | 365 | 8.2309 | 0.49964 | 8 | 0.73053
90482 | 7.92 | 0.8 | 365 | 7.2432 | 0.51968 | 7 | 0.76287
90483 | 9.76 | 0.8 | 365 | 8.9259 | 0.89294 | 9 | 0.81889
90484 | 6.4 | 0.8 | 365 | 5.8531 | 0.73307 | 6 | 0.58616
90485 | 7.96 | 0.8 | 365 | 7.2798 | 0.59301 | 7 | 0.87278
90486 | 8.25 | 0.8 | 365 | 7.545 | 0.12467 | 7 | 0.66965
90487 | 8.64 | 0.8 | 365 | 7.9017 | 0.83965 | 8 | 0.74131
90488 | 3.85 | 0.8 | 365 | 3.521 | 0.058177 | 3 | 0.57917
90489 | 9.975 | 0.8 | 365 | 9.1226 | 0.2871 | 9 | 0.40967
90490 | 3.19 | 0.8 | 365 | 2.9174 | 0.8482 | 3 | 0.7656
90492 | 5.22 | 0.8 | 365 | 4.7739 | 0.56979 | 5 | 0.34371
90493 | 5.25 | 0.8 | 365 | 4.8014 | 0.62479 | 5 | 0.42614
90494 | 9.855 | 0.8 | 365 | 9.0128 | 0.067101 | 9 | 0.079932
90495 | 12.18 | 0.8 | 365 | 11.1391 | 0.32951 | 11 | 0.46865
90496 | 19.22 | 0.8 | 365 | 17.5775 | 0.23589 | 17 | 0.81342
90497 | 5.51 | 0.8 | 365 | 5.0391 | 0.10144 | 5 | 0.14058
90498 | 9.76 | 0.8 | 365 | 8.9259 | 0.89294 | 9 | 0.81889
90499 | 6.38 | 0.8 | 365 | 5.8348 | 0.69641 | 6 | 0.5312
90500 | 9.86 | 0.8 | 365 | 9.0174 | 0.076267 | 9 | 0.093671
90501 | 13 | 0.8 | 365 | 11.8891 | 0.83281 | 12 | 0.72188
90502 | 8.75 | 0.8 | 365 | 8.0023 | 0.041312 | 8 | 0.043572
90503 | 8.82 | 0.8 | 365 | 8.0663 | 0.16964 | 8 | 0.23592
90505 | 4.72 | 0.8 | 365 | 4.3166 | 0.65314 | 4 | 0.96979
90506 | 6.195 | 0.8 | 365 | 5.6656 | 0.35725 | 6 | 0.022849
90507 | 3.35 | 0.8 | 365 | 3.0637 | 0.14153 | 3 | 0.20525
90508 | 3.3 | 0.8 | 365 | 3.018 | 0.049866 | 3 | 0.067861
90510 | 6.785 | 0.8 | 365 | 6.2052 | 0.43889 | 6 | 0.64407
90511 | 10.8 | 0.8 | 365 | 9.8771 | 0.79956 | 10 | 0.67664
90513 | 7.25 | 0.8 | 365 | 6.6304 | 0.29137 | 6 | 0.92182
90514 | 10.5 | 0.8 | 365 | 9.6027 | 0.24957 | 9 | 0.85229
90516 | 3.06 | 0.8 | 365 | 2.7985 | 0.60988 | 3 | 0.40838
90517 | 6.93 | 0.8 | 365 | 6.3378 | 0.70472 | 7 | 0.042509
90518 | 4.5 | 0.8 | 365 | 4.1154 | 0.24982 | 4 | 0.36527
90519 | 11.76 | 0.8 | 365 | 10.755 | 0.55952 | 11 | 0.31456
90520 | 8.91 | 0.8 | 365 | 8.1486 | 0.33464 | 8 | 0.48323
90521 | 14 | 0.8 | 365 | 12.8036 | 0.6661 | 13 | 0.46972
90523 | 8.58 | 0.8 | 365 | 7.8468 | 0.72965 | 8 | 0.57644
90525 | 6.175 | 0.8 | 365 | 5.6473 | 0.32058 | 5 | 0.96789
90526 | 9 | 0.8 | 365 | 8.2309 | 0.49964 | 8 | 0.73053
90527 | 9.1 | 0.8 | 365 | 8.3224 | 0.68296 | 9 | 0.0053149
90528 | 5.7 | 0.8 | 365 | 5.2129 | 0.44977 | 5 | 0.66267
90530 | 5.8 | 0.8 | 365 | 5.3044 | 0.6331 | 5 | 0.93745
90531 | 4.8 | 0.8 | 365 | 4.3898 | 0.79981 | 5 | 0.18962
90532 | 5.025 | 0.8 | 365 | 4.5956 | 0.2123 | 4 | 0.80788
90533 | 5.44 | 0.8 | 365 | 4.9751 | 0.97311 | 5 | 0.94823
90534 | 9.715 | 0.8 | 365 | 8.8848 | 0.81044 | 9 | 0.69523
90535 | 8.68 | 0.8 | 365 | 7.9382 | 0.91298 | 8 | 0.85122
90536 | 9.45 | 0.8 | 365 | 8.6424 | 0.32462 | 8 | 0.96706
90537 | 5.84 | 0.8 | 365 | 5.3409 | 0.70643 | 6 | 0.047367
90538 | 9.44 | 0.8 | 365 | 8.6333 | 0.30628 | 8 | 0.93958
90539 | 8.96 | 0.8 | 365 | 8.1943 | 0.4263 | 8 | 0.62062
90540 | 13.505 | 0.8 | 365 | 12.3509 | 0.75862 | 13 | 0.10954
90541 | 8.19 | 0.8 | 365 | 7.4901 | 0.014668 | 7 | 0.50478
90542 | 7.67 | 0.8 | 365 | 7.0146 | 0.061356 | 7 | 0.075908
90543 | 6.2 | 0.8 | 365 | 5.6702 | 0.36642 | 6 | 0.036588
90544 | 7.7 | 0.8 | 365 | 7.042 | 0.11635 | 7 | 0.15834
90545 | 12.21 | 0.8 | 365 | 11.1666 | 0.38451 | 11 | 0.55109
90547 | 5.1 | 0.8 | 365 | 4.6642 | 0.34979 | 5 | 0.013968
90549 | 13 | 0.8 | 365 | 11.8891 | 0.83281 | 12 | 0.72188
90550 | 8.67 | 0.8 | 365 | 7.9291 | 0.89465 | 8 | 0.82375
90551 | 12.06 | 0.8 | 365 | 11.0294 | 0.10951 | 11 | 0.13891
90552 | 2.88 | 0.8 | 365 | 2.6339 | 0.27988 | 2 | 0.91377
90553 | 5.31 | 0.8 | 365 | 4.8562 | 0.73478 | 5 | 0.59101
90554 | 15.08 | 0.8 | 365 | 13.7913 | 0.64606 | 14 | 0.43738
90555 | 7.965 | 0.8 | 365 | 7.2843 | 0.60218 | 7 | 0.88652
90559 | 7.375 | 0.8 | 365 | 6.7448 | 0.52053 | 7 | 0.2653
90560 | 12.98 | 0.8 | 365 | 11.8708 | 0.79614 | 12 | 0.66692
90562 | 6.09 | 0.8 | 365 | 5.5696 | 0.16475 | 5 | 0.73433
90563 | 8.26 | 0.8 | 365 | 7.5541 | 0.143 | 7 | 0.69713
90564 | 7.68 | 0.8 | 365 | 7.0237 | 0.079689 | 7 | 0.10339
90567 | 13.275 | 0.8 | 365 | 12.1406 | 0.33696 | 12 | 0.47753
90568 | 7.04 | 0.8 | 365 | 6.4384 | 0.90638 | 7 | 0.34477
90569 | 5.4 | 0.8 | 365 | 4.9385 | 0.89978 | 5 | 0.83832
90570 | 5.1 | 0.8 | 365 | 4.6642 | 0.34979 | 5 | 0.013968
90571 | 7.965 | 0.8 | 365 | 7.2843 | 0.60218 | 7 | 0.88652
90572 | 5.31 | 0.8 | 365 | 4.8562 | 0.73478 | 5 | 0.59101
90573 | 6.785 | 0.8 | 365 | 6.2052 | 0.43889 | 6 | 0.64407
90574 | 6.195 | 0.8 | 365 | 5.6656 | 0.35725 | 6 | 0.022849
90575 | 5.605 | 0.8 | 365 | 5.126 | 0.27561 | 5 | 0.40163
90576 | 3.6 | 0.8 | 365 | 3.2924 | 0.59985 | 3 | 0.89221
90577 | 8.25 | 0.8 | 365 | 7.545 | 0.12467 | 7 | 0.66965
90578 | 8.555 | 0.8 | 365 | 7.8239 | 0.68382 | 8 | 0.50774
90579 | 7.875 | 0.8 | 365 | 7.202 | 0.43718 | 7 | 0.63921
90580 | 4.2 | 0.8 | 365 | 3.8411 | 0.69983 | 4 | 0.54091
90582 | 4.725 | 0.8 | 365 | 4.3212 | 0.66231 | 4 | 0.98353
90583 | 10.325 | 0.8 | 365 | 9.4427 | 0.92875 | 10 | 0.37141
90584 | 5.4 | 0.8 | 365 | 4.9385 | 0.89978 | 5 | 0.83832
90585 | 10.5 | 0.8 | 365 | 9.6027 | 0.24957 | 9 | 0.85229
90586 | 7.015 | 0.8 | 365 | 6.4155 | 0.86055 | 7 | 0.27608
90587 | 3 | 0.8 | 365 | 2.7436 | 0.49988 | 3 | 0.24351
90588 | 7.2 | 0.8 | 365 | 6.5847 | 0.19971 | 6 | 0.78442
90589 | 9.6 | 0.8 | 365 | 8.7796 | 0.59961 | 9 | 0.37923
90590 | 9.54 | 0.8 | 365 | 8.7247 | 0.48961 | 9 | 0.21436
90592 | 9.45 | 0.8 | 365 | 8.6424 | 0.32462 | 8 | 0.96706
90593 | 3.835 | 0.8 | 365 | 3.5073 | 0.030678 | 3 | 0.53795
90594 | 4.72 | 0.8 | 365 | 4.3166 | 0.65314 | 4 | 0.96979
90595 | 9.9 | 0.8 | 365 | 9.054 | 0.1496 | 9 | 0.20358
90596 | 7.2 | 0.8 | 365 | 6.5847 | 0.19971 | 6 | 0.78442
90597 | 4.2 | 0.8 | 365 | 3.8411 | 0.69983 | 4 | 0.54091
90599 | 6.84 | 0.8 | 365 | 6.2555 | 0.53972 | 6 | 0.7952
90600 | 5.9 | 0.8 | 365 | 5.3958 | 0.81643 | 6 | 0.21224
90601 | 3 | 0.8 | 365 | 2.7436 | 0.49988 | 3 | 0.24351
90602 | 5.31 | 0.8 | 365 | 4.8562 | 0.73478 | 5 | 0.59101
90603 | 5.605 | 0.8 | 365 | 5.126 | 0.27561 | 5 | 0.40163
90604 | 14.16 | 0.8 | 365 | 12.9499 | 0.95943 | 13 | 0.90937
90605 | 3.54 | 0.8 | 365 | 3.2375 | 0.48986 | 3 | 0.72734
90606 | 7.67 | 0.8 | 365 | 7.0146 | 0.061356 | 7 | 0.075908
90607 | 10.62 | 0.8 | 365 | 9.7125 | 0.46957 | 10 | 0.18203
90608 | 5.76 | 0.8 | 365 | 5.2678 | 0.55977 | 5 | 0.82754
90610 | 11.88 | 0.8 | 365 | 10.8648 | 0.77952 | 11 | 0.6443
90613 | 3.9 | 0.8 | 365 | 3.5667 | 0.14984 | 3 | 0.71656
90614 | 7.965 | 0.8 | 365 | 7.2843 | 0.60218 | 7 | 0.88652
90616 | 4.13 | 0.8 | 365 | 3.7771 | 0.5715 | 4 | 0.34857
90617 | 11.505 | 0.8 | 365 | 10.5218 | 0.092034 | 10 | 0.61386
90618 | 15.3 | 0.8 | 365 | 13.9925 | 0.04938 | 14 | 0.041903
90619 | 4.41 | 0.8 | 365 | 4.0331 | 0.084821 | 4 | 0.11796
90620 | 8.85 | 0.8 | 365 | 8.0937 | 0.22464 | 8 | 0.31836
90623 | 24.78 | 0.8 | 365 | 22.6624 | 0.429 | 23 | 0.091396
90625 | 9.9 | 0.8 | 365 | 9.054 | 0.1496 | 9 | 0.20358
90626 | 4.41 | 0.8 | 365 | 4.0331 | 0.084821 | 4 | 0.11796
90627 | 6.785 | 0.8 | 365 | 6.2052 | 0.43889 | 6 | 0.64407
90628 | 6.49 | 0.8 | 365 | 5.9354 | 0.89807 | 6 | 0.83346
90629 | 8.28 | 0.8 | 365 | 7.5724 | 0.17966 | 7 | 0.75209
90630 | 6.785 | 0.8 | 365 | 6.2052 | 0.43889 | 6 | 0.64407
90631 | 8.85 | 0.8 | 365 | 8.0937 | 0.22464 | 8 | 0.31836
90634 | 1.8 | 0.8 | 365 | 1.6462 | 0.29993 | 1 | 0.94611
90635 | 7.83 | 0.8 | 365 | 7.1609 | 0.35468 | 7 | 0.51556
90636 | 2.4 | 0.8 | 365 | 2.1949 | 0.3999 | 2 | 0.59481
90638 | 11.88 | 0.8 | 365 | 10.8648 | 0.77952 | 11 | 0.6443
90639 | 2.36 | 0.8 | 365 | 2.1583 | 0.32657 | 2 | 0.48489
90640 | 10.725 | 0.8 | 365 | 9.8085 | 0.66207 | 10 | 0.47055
90641 | 9.425 | 0.8 | 365 | 8.6196 | 0.27878 | 8 | 0.89836
90642 | 4.06 | 0.8 | 365 | 3.713 | 0.44317 | 4 | 0.15622
90643 | 8.85 | 0.8 | 365 | 8.0937 | 0.22464 | 8 | 0.31836
90644 | 4.425 | 0.8 | 365 | 4.0469 | 0.11232 | 4 | 0.15918
90645 | 3.835 | 0.8 | 365 | 3.5073 | 0.030678 | 3 | 0.53795
90646 | 2.655 | 0.8 | 365 | 2.4281 | 0.86739 | 3 | 0.29551
90647 | 6.6 | 0.8 | 365 | 6.036 | 0.099732 | 6 | 0.13572
90648 | 6.5 | 0.8 | 365 | 5.9445 | 0.9164 | 6 | 0.86094
90649 | 3.36 | 0.8 | 365 | 3.0729 | 0.15986 | 3 | 0.23273
90650 | 5.04 | 0.8 | 365 | 4.6093 | 0.2398 | 4 | 0.8491
90651 | 8.7 | 0.8 | 365 | 7.9565 | 0.94965 | 8 | 0.90618
90652 | 4.02 | 0.8 | 365 | 3.6765 | 0.36984 | 4 | 0.046304
90653 | 5.605 | 0.8 | 365 | 5.126 | 0.27561 | 5 | 0.40163
90654 | 8.19 | 0.8 | 365 | 7.4901 | 0.014668 | 7 | 0.50478
90655 | 2.4 | 0.8 | 365 | 2.1949 | 0.3999 | 2 | 0.59481
90656 | 6.6 | 0.8 | 365 | 6.036 | 0.099732 | 6 | 0.13572
90657 | 5.85 | 0.8 | 365 | 5.3501 | 0.72476 | 6 | 0.074845
90659 | 7.36 | 0.8 | 365 | 6.731 | 0.49304 | 7 | 0.22408
90660 | 8.7 | 0.8 | 365 | 7.9565 | 0.94965 | 8 | 0.90618
90661 | 9.1 | 0.8 | 365 | 8.3224 | 0.68296 | 9 | 0.0053149
90662 | 11.1 | 0.8 | 365 | 10.1514 | 0.34955 | 10 | 0.50099
90663 | 7.8 | 0.8 | 365 | 7.1334 | 0.29968 | 7 | 0.43313
90664 | 8.1 | 0.8 | 365 | 7.4078 | 0.84967 | 8 | 0.25748
90666 | 14.1 | 0.8 | 365 | 12.8951 | 0.84943 | 13 | 0.7445
90667 | 8.4 | 0.8 | 365 | 7.6822 | 0.39966 | 8 | 0.081829
90668 | 5.9 | 0.8 | 365 | 5.3958 | 0.81643 | 6 | 0.21224
90670 | 6.405 | 0.8 | 365 | 5.8577 | 0.74224 | 6 | 0.59989
90671 | 8.555 | 0.8 | 365 | 7.8239 | 0.68382 | 8 | 0.50774
90672 | 7.92 | 0.8 | 365 | 7.2432 | 0.51968 | 7 | 0.76287
90673 | 8.4 | 0.8 | 365 | 7.6822 | 0.39966 | 8 | 0.081829
90674 | 6.3 | 0.8 | 365 | 5.7616 | 0.54974 | 6 | 0.31137
90675 | 10.585 | 0.8 | 365 | 9.6804 | 0.4054 | 10 | 0.085853
90676 | 9.9 | 0.8 | 365 | 9.054 | 0.1496 | 9 | 0.20358
90677 | 11.8 | 0.8 | 365 | 10.7916 | 0.63286 | 11 | 0.42447
90679 | 4.425 | 0.8 | 365 | 4.0469 | 0.11232 | 4 | 0.15918
90680 | 10.2 | 0.8 | 365 | 9.3283 | 0.69959 | 10 | 0.027935
90682 | 5.4 | 0.8 | 365 | 4.9385 | 0.89978 | 5 | 0.83832
90683 | 7.965 | 0.8 | 365 | 7.2843 | 0.60218 | 7 | 0.88652
90684 | 13.2 | 0.8 | 365 | 12.072 | 0.19946 | 12 | 0.27145
90687 | 12.21 | 0.8 | 365 | 11.1666 | 0.38451 | 11 | 0.55109
90688 | 7.245 | 0.8 | 365 | 6.6259 | 0.28221 | 6 | 0.90808
90689 | 6.785 | 0.8 | 365 | 6.2052 | 0.43889 | 6 | 0.64407
90691 | 7.44 | 0.8 | 365 | 6.8042 | 0.6397 | 7 | 0.44391
90692 | 8.555 | 0.8 | 365 | 7.8239 | 0.68382 | 8 | 0.50774
90693 | 5.9 | 0.8 | 365 | 5.3958 | 0.81643 | 6 | 0.21224
90694 | 6.48 | 0.8 | 365 | 5.9262 | 0.87974 | 6 | 0.80598
90695 | 7.08 | 0.8 | 365 | 6.475 | 0.97971 | 7 | 0.45468
90696 | 23.76 | 0.8 | 365 | 21.7296 | 0.55904 | 22 | 0.2886
90697 | 6.9 | 0.8 | 365 | 6.3104 | 0.64972 | 6 | 0.96007
90699 | 17.7 | 0.8 | 365 | 16.1874 | 0.44928 | 16 | 0.63671
90701 | 5.95 | 0.8 | 365 | 5.4415 | 0.90809 | 6 | 0.34963
90702 | 11.7 | 0.8 | 365 | 10.7002 | 0.44953 | 11 | 0.14969
90703 | 9.145 | 0.8 | 365 | 8.3635 | 0.76546 | 9 | 0.12897
90704 | 3.9 | 0.8 | 365 | 3.5667 | 0.14984 | 3 | 0.71656
90705 | 7.25 | 0.8 | 365 | 6.6304 | 0.29137 | 6 | 0.92182
90706 | 7.965 | 0.8 | 365 | 7.2843 | 0.60218 | 7 | 0.88652
90707 | 12.675 | 0.8 | 365 | 11.5918 | 0.23699 | 11 | 0.82883
90709 | 6.3 | 0.8 | 365 | 5.7616 | 0.54974 | 6 | 0.31137
90710 | 13 | 0.8 | 365 | 11.8891 | 0.83281 | 12 | 0.72188
90713 | 4.72 | 0.8 | 365 | 4.3166 | 0.65314 | 4 | 0.96979
90714 | 7.15 | 0.8 | 365 | 6.539 | 0.10804 | 6 | 0.64703
90715 | 14.75 | 0.8 | 365 | 13.4895 | 0.041069 | 13 | 0.53059
90717 | 2.7 | 0.8 | 365 | 2.4693 | 0.94989 | 3 | 0.41916
90719 | 10.23 | 0.8 | 365 | 9.3558 | 0.75459 | 10 | 0.11037
90720 | 8.45 | 0.8 | 365 | 7.7279 | 0.49132 | 8 | 0.21922
90721 | 9.9 | 0.8 | 365 | 9.054 | 0.1496 | 9 | 0.20358
90722 | 7.965 | 0.8 | 365 | 7.2843 | 0.60218 | 7 | 0.88652
90723 | 10.89 | 0.8 | 365 | 9.9594 | 0.96456 | 10 | 0.92394
90724 | 8.555 | 0.8 | 365 | 7.8239 | 0.68382 | 8 | 0.50774
90726 | 4.64 | 0.8 | 365 | 4.2435 | 0.50648 | 4 | 0.74996
90727 | 5.185 | 0.8 | 365 | 4.7419 | 0.50562 | 5 | 0.24753
90728 | 4.06 | 0.8 | 365 | 3.713 | 0.44317 | 4 | 0.15622
90729 | 9.28 | 0.8 | 365 | 8.487 | 0.012957 | 8 | 0.49993
90733 | 8.555 | 0.8 | 365 | 7.8239 | 0.68382 | 8 | 0.50774
90738 | 5.9 | 0.8 | 365 | 5.3958 | 0.81643 | 6 | 0.21224
90742 | 5.9 | 0.8 | 365 | 5.3958 | 0.81643 | 6 | 0.21224
90744 | 10.73 | 0.8 | 365 | 9.8131 | 0.67123 | 10 | 0.48429
90746 | 7.08 | 0.8 | 365 | 6.475 | 0.97971 | 7 | 0.45468
90748 | 10.8 | 0.8 | 365 | 9.8771 | 0.79956 | 10 | 0.67664
90749 | 3.835 | 0.8 | 365 | 3.5073 | 0.030678 | 3 | 0.53795
90750 | 8.75 | 0.8 | 365 | 8.0023 | 0.041312 | 8 | 0.043572
90752 | 8.26 | 0.8 | 365 | 7.5541 | 0.143 | 7 | 0.69713
90753 | 5.76 | 0.8 | 365 | 5.2678 | 0.55977 | 5 | 0.82754
90754 | 9.735 | 0.8 | 365 | 8.9031 | 0.84711 | 9 | 0.75019
90755 | 4.96 | 0.8 | 365 | 4.5361 | 0.093132 | 4 | 0.62927
90758 | 5.9 | 0.8 | 365 | 5.3958 | 0.81643 | 6 | 0.21224
90759 | 11.9 | 0.8 | 365 | 10.8831 | 0.81618 | 11 | 0.69926
90760 | 7.92 | 0.8 | 365 | 7.2432 | 0.51968 | 7 | 0.76287
90761 | 14.35 | 0.8 | 365 | 13.1237 | 0.30775 | 13 | 0.43146
90763 | 4.55 | 0.8 | 365 | 4.1612 | 0.34148 | 4 | 0.50266
90765 | 5.22 | 0.8 | 365 | 4.7739 | 0.56979 | 5 | 0.34371
90766 | 10.92 | 0.8 | 365 | 9.9868 | 0.019557 | 10 | 0.0063779
90769 | 5.95 | 0.8 | 365 | 5.4415 | 0.90809 | 6 | 0.34963
90772 | 5.605 | 0.8 | 365 | 5.126 | 0.27561 | 5 | 0.40163
90780 | 5.6 | 0.8 | 365 | 5.1214 | 0.26644 | 5 | 0.38789
90385 | 6.96 | 0.8 | 365 | 6.3652 | 0.75972 | 7 | 0.12494
90423 | 7.75 | 0.8 | 365 | 7.0877 | 0.20802 | 7 | 0.29574
90477 | 12.35 | 0.8 | 365 | 11.2946 | 0.64117 | 11 | 0.93578
90512 | 4.48 | 0.8 | 365 | 4.0972 | 0.21315 | 4 | 0.31031
90522 | 6.49 | 0.8 | 365 | 5.9354 | 0.89807 | 6 | 0.83346
90524 | 6.3 | 0.8 | 365 | 5.7616 | 0.54974 | 6 | 0.31137
90598 | 9.44 | 0.8 | 365 | 8.6333 | 0.30628 | 8 | 0.93958
90615 | 12.6 | 0.8 | 365 | 11.5233 | 0.099489 | 11 | 0.62274
90624 | 9.36 | 0.8 | 365 | 8.5601 | 0.15962 | 8 | 0.71975
90685 | 6.84 | 0.8 | 365 | 6.2555 | 0.53972 | 6 | 0.7952
88801 | 5.7 | 0.8 | 365 | 5.2129 | 0.44977 | 5 | 0.66267
89821 | 5.7 | 0.8 | 365 | 5.2129 | 0.44977 | 5 | 0.66267
90293 | 12.41 | 0.8 | 365 | 11.3495 | 0.75116 | 12 | 0.10065
90333 | 8.4 | 0.8 | 365 | 7.6822 | 0.39966 | 8 | 0.081829
90457 | 10.8 | 0.8 | 365 | 9.8771 | 0.79956 | 10 | 0.67664
90466 | 3.19 | 0.8 | 365 | 2.9174 | 0.8482 | 3 | 0.7656
90637 | 10.73 | 0.8 | 365 | 9.8131 | 0.67123 | 10 | 0.48429
90658 | 7.5 | 0.8 | 365 | 6.8591 | 0.7497 | 7 | 0.60878
90665 | 10.915 | 0.8 | 365 | 9.9822 | 0.010391 | 9 | 0.99264
90669 | 8.555 | 0.8 | 365 | 7.8239 | 0.68382 | 8 | 0.50774
90686 | 10.8 | 0.8 | 365 | 9.8771 | 0.79956 | 10 | 0.67664
90700 | 9.44 | 0.8 | 365 | 8.6333 | 0.30628 | 8 | 0.93958
90708 | 9.86 | 0.8 | 365 | 9.0174 | 0.076267 | 9 | 0.093671
90716 | 10.2 | 0.8 | 365 | 9.3283 | 0.69959 | 10 | 0.027935
90725 | 10.8 | 0.8 | 365 | 9.8771 | 0.79956 | 10 | 0.67664
90730 | 13.275 | 0.8 | 365 | 12.1406 | 0.33696 | 12 | 0.47753
90734 | 5.015 | 0.8 | 365 | 4.5864 | 0.19396 | 4 | 0.7804
90735 | 10.62 | 0.8 | 365 | 9.7125 | 0.46957 | 10 | 0.18203
90736 | 3 | 0.8 | 365 | 2.7436 | 0.49988 | 3 | 0.24351
90737 | 9.86 | 0.8 | 365 | 9.0174 | 0.076267 | 9 | 0.093671
90739 | 9 | 0.8 | 365 | 8.2309 | 0.49964 | 8 | 0.73053
90740 | 9.6 | 0.8 | 365 | 8.7796 | 0.59961 | 9 | 0.37923
90741 | 7.08 | 0.8 | 365 | 6.475 | 0.97971 | 7 | 0.45468
90743 | 10.03 | 0.8 | 365 | 9.1729 | 0.38793 | 9 | 0.5608
90747 | 6.9 | 0.8 | 365 | 6.3104 | 0.64972 | 6 | 0.96007
90751 | 11.21 | 0.8 | 365 | 10.252 | 0.55121 | 10 | 0.80325
90756 | 4.72 | 0.8 | 365 | 4.3166 | 0.65314 | 4 | 0.96979
90757 | 8.4 | 0.8 | 365 | 7.6822 | 0.39966 | 8 | 0.081829
90762 | 5.9 | 0.8 | 365 | 5.3958 | 0.81643 | 6 | 0.21224
90767 | 11.89 | 0.8 | 365 | 10.8739 | 0.79785 | 11 | 0.67178
90768 | 6.375 | 1 | 365 | 7.2878 | 0.60905 | 7 | 0.89682
90770 | 6.49 | 0.8 | 365 | 5.9354 | 0.89807 | 6 | 0.83346
90771 | 5.9 | 0.8 | 365 | 5.3958 | 0.81643 | 6 | 0.21224
90773 | 16.2 | 0.8 | 365 | 14.8156 | 0.69934 | 15 | 0.51496
90775 | 13.275 | 0.8 | 365 | 12.1406 | 0.33696 | 12 | 0.47753
90776 | 13.275 | 0.8 | 365 | 12.1406 | 0.33696 | 12 | 0.47753
90777 | 8.99 | 0.8 | 365 | 8.2218 | 0.4813 | 8 | 0.70305
90779 | 12.3 | 0.8 | 365 | 11.2489 | 0.5495 | 11 | 0.79839
90781 | 6.49 | 0.8 | 365 | 5.9354 | 0.89807 | 6 | 0.83346
90782 | 12.685 | 0.8 | 365 | 11.601 | 0.25532 | 11 | 0.85631
90783 | 5.6 | 0.8 | 365 | 5.1214 | 0.26644 | 5 | 0.38789
90785 | 14.16 | 0.8 | 365 | 12.9499 | 0.95943 | 13 | 0.90937
90787 | 7.08 | 0.8 | 365 | 6.475 | 0.97971 | 7 | 0.45468
90788 | 7.375 | 0.8 | 365 | 6.7448 | 0.52053 | 7 | 0.2653
90791 | 13.02 | 0.8 | 365 | 11.9074 | 0.86947 | 12 | 0.77684
90792 | 5.22 | 0.8 | 365 | 4.7739 | 0.56979 | 5 | 0.34371
90793 | 8.75 | 0.8 | 365 | 8.0023 | 0.041312 | 8 | 0.043572
90794 | 8.12 | 0.8 | 365 | 7.4261 | 0.88634 | 8 | 0.31243
90795 | 3.96 | 0.8 | 365 | 3.6216 | 0.25984 | 3 | 0.88143
90796 | 6.96 | 0.8 | 365 | 6.3652 | 0.75972 | 7 | 0.12494
90797 | 4.32 | 0.8 | 365 | 3.9508 | 0.91982 | 4 | 0.87065
90798 | 7.25 | 0.8 | 365 | 6.6304 | 0.29137 | 6 | 0.92182
90800 | 5.28 | 0.8 | 365 | 4.8288 | 0.67979 | 5 | 0.50858
90801 | 4.88 | 0.8 | 365 | 4.463 | 0.94647 | 5 | 0.40944
90804 | 10.03 | 0.8 | 365 | 9.1729 | 0.38793 | 9 | 0.5608
90805 | 11.52 | 0.8 | 365 | 10.5355 | 0.11953 | 10 | 0.65508
90806 | 7.08 | 0.8 | 365 | 6.475 | 0.97971 | 7 | 0.45468
90807 | 8.4 | 0.8 | 365 | 7.6822 | 0.39966 | 8 | 0.081829
90808 | 9.8 | 0.8 | 365 | 8.9625 | 0.96627 | 9 | 0.9288
90809 | 13.2 | 0.8 | 365 | 12.072 | 0.19946 | 12 | 0.27145
90810 | 11.505 | 0.8 | 365 | 10.5218 | 0.092034 | 10 | 0.61386
90811 | 5.94 | 0.8 | 365 | 5.4324 | 0.88976 | 6 | 0.32215
90812 | 9.735 | 0.8 | 365 | 8.9031 | 0.84711 | 9 | 0.75019
90814 | 3.6 | 0.8 | 365 | 3.2924 | 0.59985 | 3 | 0.89221
90817 | 8.555 | 0.8 | 365 | 7.8239 | 0.68382 | 8 | 0.50774
90818 | 10.8 | 0.8 | 365 | 9.8771 | 0.79956 | 10 | 0.67664
90819 | 15.04 | 0.8 | 365 | 13.7547 | 0.57272 | 14 | 0.32747
90820 | 15.48 | 0.8 | 365 | 14.1571 | 0.37937 | 14 | 0.53651
90822 | 9.3 | 0.8 | 365 | 8.5053 | 0.049623 | 8 | 0.55488
90823 | 11.05 | 0.8 | 365 | 10.1057 | 0.25789 | 10 | 0.3636
90824 | 12.24 | 0.8 | 365 | 11.194 | 0.4395 | 11 | 0.63352
90825 | 3.3 | 0.8 | 365 | 3.018 | 0.049866 | 3 | 0.067861
90826 | 8.58 | 0.8 | 365 | 7.8468 | 0.72965 | 8 | 0.57644
90827 | 3.15 | 0.8 | 365 | 2.8808 | 0.77487 | 3 | 0.65569
90828 | 6.195 | 0.8 | 365 | 5.6656 | 0.35725 | 6 | 0.022849
90829 | 5.886 | 0.8 | 365 | 5.383 | 0.79076 | 6 | 0.17377
90830 | 12.4 | 0.8 | 365 | 11.3403 | 0.73283 | 12 | 0.073176
90831 | 2.36 | 0.8 | 365 | 2.1583 | 0.32657 | 2 | 0.48489
90833 | 7.2 | 0.8 | 365 | 6.5847 | 0.19971 | 6 | 0.78442
90835 | 9 | 0.8 | 365 | 8.2309 | 0.49964 | 8 | 0.73053
90837 | 9.28 | 0.8 | 365 | 8.487 | 0.012957 | 8 | 0.49993
90838 | 4.425 | 0.8 | 365 | 4.0469 | 0.11232 | 4 | 0.15918
90840 | 8.05 | 0.8 | 365 | 7.3621 | 0.75801 | 8 | 0.12009
90841 | 5.015 | 0.8 | 365 | 4.5864 | 0.19396 | 4 | 0.7804
90843 | 6.195 | 0.8 | 365 | 5.6656 | 0.35725 | 6 | 0.022849
90844 | 11.4 | 0.8 | 365 | 10.4258 | 0.89954 | 11 | 0.32534
90847 | 10.44 | 0.8 | 365 | 9.5478 | 0.13958 | 9 | 0.68742
90856 | 12.06 | 0.8 | 365 | 11.0294 | 0.10951 | 11 | 0.13891
90857 | 5.76 | 0.8 | 365 | 5.2678 | 0.55977 | 5 | 0.82754
90858 | 2.9 | 0.8 | 365 | 2.6522 | 0.31655 | 2 | 0.96873
90859 | 9.28 | 0.8 | 365 | 8.487 | 0.012957 | 8 | 0.49993
90860 | 15.12 | 0.8 | 365 | 13.8279 | 0.71939 | 14 | 0.54729
90890 | 2.655 | 0.8 | 365 | 2.4281 | 0.86739 | 3 | 0.29551
90125 | 6.8 | 0.8 | 365 | 6.2189 | 0.46639 | 6 | 0.68529
52196 | 224.74 | 0.7 | 365 | 179.8428 | 0.51245 | 180 | 0.35524
74972 | 260.1 | 0.7 | 365 | 208.1388 | 0.23453 | 208 | 0.37331
82563 | 29.24 | 0.6 | 365 | 20.0559 | 0.20411 | 20 | 0.26006
82565 | 58.48 | 0.6 | 365 | 40.1119 | 0.40822 | 40 | 0.52012
87778 | 116.8 | 0.55 | 365 | 73.4379 | 0.21341 | 73 | 0.6513
90048 | 7.8 | 0.8 | 365 | 7.1334 | 0.29968 | 7 | 0.43313
90815 | 6.9 | 0.8 | 365 | 6.3104 | 0.64972 | 6 | 0.96007
90816 | 8.26 | 0.8 | 365 | 7.5541 | 0.143 | 7 | 0.69713
90821 | 7.2 | 0.8 | 365 | 6.5847 | 0.19971 | 6 | 0.78442
90832 | 6 | 0.8 | 365 | 5.4873 | 0.99976 | 6 | 0.48702
90839 | 9.145 | 0.8 | 365 | 8.3635 | 0.76546 | 9 | 0.12897
90842 | 10.325 | 0.8 | 365 | 9.4427 | 0.92875 | 10 | 0.37141
90845 | 8.26 | 0.8 | 365 | 7.5541 | 0.143 | 7 | 0.69713
90848 | 9.145 | 0.8 | 365 | 8.3635 | 0.76546 | 9 | 0.12897
90849 | 3 | 0.8 | 365 | 2.7436 | 0.49988 | 3 | 0.24351
90850 | 4.72 | 0.8 | 365 | 4.3166 | 0.65314 | 4 | 0.96979
90851 | 4.5 | 0.8 | 365 | 4.1154 | 0.24982 | 4 | 0.36527
90861 | 9.81 | 0.8 | 365 | 8.9717 | 0.9846 | 9 | 0.95628
90864 | 5.28 | 0.8 | 365 | 4.8288 | 0.67979 | 5 | 0.50858
90866 | 4.225 | 0.8 | 365 | 3.8639 | 0.74566 | 4 | 0.60961
90867 | 10.325 | 0.8 | 365 | 9.4427 | 0.92875 | 10 | 0.37141
90868 | 6.4 | 0.8 | 365 | 5.8531 | 0.73307 | 6 | 0.58616
90869 | 11.725 | 0.8 | 365 | 10.723 | 0.49536 | 11 | 0.21839
90870 | 111.78 | 0.55 | 365 | 70.2816 | 0.88626 | 71 | 0.16782
90871 | 7.3 | 0.8 | 365 | 6.6762 | 0.38304 | 7 | 0.059209
90872 | 9.855 | 0.8 | 365 | 9.0128 | 0.067101 | 9 | 0.079932
90873 | 7.125 | 0.8 | 365 | 6.5161 | 0.062211 | 6 | 0.57834
90874 | 7.8 | 0.8 | 365 | 7.1334 | 0.29968 | 7 | 0.43313
90876 | 14 | 0.8 | 365 | 12.8036 | 0.6661 | 13 | 0.46972
90877 | 7.56 | 0.8 | 365 | 6.914 | 0.85969 | 7 | 0.77365
90878 | 4.95 | 0.8 | 365 | 4.527 | 0.074799 | 4 | 0.60179
90879 | 2.9 | 0.8 | 365 | 2.6522 | 0.31655 | 2 | 0.96873
90880 | 5.94 | 0.8 | 365 | 5.4324 | 0.88976 | 6 | 0.32215
90882 | 7.26 | 0.8 | 365 | 6.6396 | 0.30971 | 6 | 0.9493
90883 | 11.6 | 0.8 | 365 | 10.6087 | 0.2662 | 10 | 0.87491
90884 | 8.64 | 0.8 | 365 | 7.9017 | 0.83965 | 8 | 0.74131
90885 | 8.26 | 0.8 | 365 | 7.5541 | 0.143 | 7 | 0.69713
90886 | 9.9 | 0.8 | 365 | 9.054 | 0.1496 | 9 | 0.20358
90888 | 6.3 | 0.8 | 365 | 5.7616 | 0.54974 | 6 | 0.31137
90891 | 10.395 | 0.8 | 365 | 9.5067 | 0.057079 | 9 | 0.56376
90892 | 13.12 | 0.8 | 365 | 11.9988 | 0.052802 | 12 | 0.051619
90894 | 9.28 | 0.8 | 365 | 8.487 | 0.012957 | 8 | 0.49993
90895 | 9.28 | 0.8 | 365 | 8.487 | 0.012957 | 8 | 0.49993
90896 | 10.325 | 0.8 | 365 | 9.4427 | 0.92875 | 10 | 0.37141
90897 | 4.06 | 0.8 | 365 | 3.713 | 0.44317 | 4 | 0.15622
90898 | 6.3 | 0.8 | 365 | 5.7616 | 0.54974 | 6 | 0.31137
90899 | 5.51 | 0.8 | 365 | 5.0391 | 0.10144 | 5 | 0.14058
90900 | 7.26 | 0.8 | 365 | 6.6396 | 0.30971 | 6 | 0.9493
90901 | 9.28 | 0.8 | 365 | 8.487 | 0.012957 | 8 | 0.49993
90902 | 10.73 | 0.8 | 365 | 9.8131 | 0.67123 | 10 | 0.48429
90903 | 11.22 | 0.8 | 365 | 10.2612 | 0.56955 | 10 | 0.83073
90904 | 6.38 | 0.8 | 365 | 5.8348 | 0.69641 | 6 | 0.5312
90905 | 6.93 | 0.8 | 365 | 6.3378 | 0.70472 | 7 | 0.042509
90906 | 6.65 | 0.8 | 365 | 6.0817 | 0.1914 | 6 | 0.27311
90907 | 9.44 | 0.8 | 365 | 8.6333 | 0.30628 | 8 | 0.93958
90908 | 9.765 | 0.8 | 365 | 8.9305 | 0.9021 | 9 | 0.83263
90912 | 6.38 | 0.8 | 365 | 5.8348 | 0.69641 | 6 | 0.5312
90913 | 9.9 | 0.8 | 365 | 9.054 | 0.1496 | 9 | 0.20358
90231 | 10.03 | 0.8 | 365 | 9.1729 | 0.38793 | 9 | 0.5608
90421 | 24.36 | 0.8 | 365 | 22.2783 | 0.65901 | 22 | 0.9373
90481 | 1.98 | 0.8 | 365 | 1.8108 | 0.62992 | 2 | 0.44072
90678 | 7.68 | 0.8 | 365 | 7.0237 | 0.079689 | 7 | 0.10339
90778 | 7.32 | 0.8 | 365 | 6.6945 | 0.4197 | 7 | 0.11417
90813 | 17.42 | 0.8 | 365 | 15.9314 | 0.93596 | 16 | 0.86732
90834 | 8.555 | 0.8 | 365 | 7.8239 | 0.68382 | 8 | 0.50774
90846 | 10.2 | 0.8 | 365 | 9.3283 | 0.69959 | 10 | 0.027935
90854 | 4.41 | 0.8 | 365 | 4.0331 | 0.084821 | 4 | 0.11796
90887 | 8.4 | 0.8 | 365 | 7.6822 | 0.39966 | 8 | 0.081829
90916 | 9.45 | 0.8 | 365 | 8.6424 | 0.32462 | 8 | 0.96706
90917 | 6.6 | 0.8 | 365 | 6.036 | 0.099732 | 6 | 0.13572
90918 | 12.06 | 0.8 | 365 | 11.0294 | 0.10951 | 11 | 0.13891
90920 | 14.405 | 0.8 | 365 | 13.174 | 0.40858 | 13 | 0.58259
90921 | 10.98 | 0.8 | 365 | 10.0417 | 0.12955 | 10 | 0.17125
90922 | 8.28 | 0.8 | 365 | 7.5724 | 0.17966 | 7 | 0.75209
90923 | 7.26 | 0.8 | 365 | 6.6396 | 0.30971 | 6 | 0.9493
90924 | 12.095 | 0.8 | 365 | 11.0614 | 0.17368 | 11 | 0.23509
90925 | 6.49 | 0.8 | 365 | 5.9354 | 0.89807 | 6 | 0.83346
90927 | 10.71 | 0.8 | 365 | 9.7948 | 0.63457 | 10 | 0.42933
90928 | 5.985 | 0.8 | 365 | 5.4735 | 0.97226 | 6 | 0.4458
90929 | 10.325 | 0.8 | 365 | 9.4427 | 0.92875 | 10 | 0.37141
90930 | 12.685 | 0.8 | 365 | 11.601 | 0.25532 | 11 | 0.85631
90931 | 4.8 | 0.8 | 365 | 4.3898 | 0.79981 | 5 | 0.18962
90932 | 8.85 | 0.8 | 365 | 8.0937 | 0.22464 | 8 | 0.31836
90934 | 12.095 | 0.8 | 365 | 11.0614 | 0.17368 | 11 | 0.23509
90937 | 7.5 | 0.8 | 365 | 6.8591 | 0.7497 | 7 | 0.60878
90938 | 2.9 | 0.8 | 365 | 2.6522 | 0.31655 | 2 | 0.96873
90941 | 2.36 | 0.8 | 365 | 2.1583 | 0.32657 | 2 | 0.48489
90943 | 12.095 | 0.8 | 365 | 11.0614 | 0.17368 | 11 | 0.23509
90946 | 6.49 | 0.8 | 365 | 5.9354 | 0.89807 | 6 | 0.83346
90947 | 7 | 0.8 | 365 | 6.4018 | 0.83305 | 7 | 0.23486
90949 | 10.8 | 0.8 | 365 | 9.8771 | 0.79956 | 10 | 0.67664
90950 | 9.15 | 0.8 | 365 | 8.3681 | 0.77463 | 9 | 0.14271
90953 | 7.965 | 0.8 | 365 | 7.2843 | 0.60218 | 7 | 0.88652
90957 | 7.84 | 0.8 | 365 | 7.17 | 0.37302 | 7 | 0.54304
90958 | 11.895 | 0.8 | 365 | 10.8785 | 0.80702 | 11 | 0.68552
90961 | 5.31 | 0.8 | 365 | 4.8562 | 0.73478 | 5 | 0.59101
90962 | 8.54 | 0.8 | 365 | 7.8102 | 0.65632 | 8 | 0.46653
90966 | 6.9 | 0.8 | 365 | 6.3104 | 0.64972 | 6 | 0.96007
90967 | 7.92 | 0.8 | 365 | 7.2432 | 0.51968 | 7 | 0.76287
90968 | 7.92 | 0.8 | 365 | 7.2432 | 0.51968 | 7 | 0.76287
90969 | 6.49 | 0.8 | 365 | 5.9354 | 0.89807 | 6 | 0.83346
90971 | 13.5 | 0.8 | 365 | 12.3463 | 0.74945 | 13 | 0.095797
90973 | 13 | 0.8 | 365 | 11.8891 | 0.83281 | 12 | 0.72188
90976 | 7.3 | 0.8 | 365 | 6.6762 | 0.38304 | 7 | 0.059209
90978 | 10.56 | 0.8 | 365 | 9.6576 | 0.35957 | 10 | 0.017157
90982 | 9.855 | 0.8 | 365 | 9.0128 | 0.067101 | 9 | 0.079932
90984 | 9.72 | 0.8 | 365 | 8.8894 | 0.81961 | 9 | 0.70897
90986 | 13.68 | 0.8 | 365 | 12.511 | 0.079446 | 12 | 0.59041
90987 | 5.95 | 0.8 | 365 | 5.4415 | 0.90809 | 6 | 0.34963
90989 | 3.924 | 0.8 | 365 | 3.5887 | 0.19384 | 3 | 0.78251
90990 | 4.27 | 0.8 | 365 | 3.9051 | 0.82816 | 4 | 0.73326
90998 | 2.85 | 0.8 | 365 | 2.6065 | 0.22488 | 2 | 0.83133
91000 | 9.57 | 0.8 | 365 | 8.7522 | 0.54461 | 9 | 0.2968
91004 | 10.15 | 0.8 | 365 | 9.2826 | 0.60792 | 9 | 0.89054
91005 | 11.88 | 0.8 | 365 | 10.8648 | 0.77952 | 11 | 0.6443
91007 | 9.45 | 0.8 | 365 | 8.6424 | 0.32462 | 8 | 0.96706
91008 | 9.24 | 0.8 | 365 | 8.4504 | 0.93963 | 9 | 0.39001
91009 | 6.67 | 0.8 | 365 | 6.1 | 0.22806 | 6 | 0.32807
91010 | 11.89 | 0.8 | 365 | 10.8739 | 0.79785 | 11 | 0.67178
91041 | 62.4 | 0.55 | 365 | 39.2339 | 0.64826 | 39 | 0.8822
90764 | 8.64 | 0.8 | 365 | 7.9017 | 0.83965 | 8 | 0.74131
90784 | 5.9 | 0.8 | 365 | 5.3958 | 0.81643 | 6 | 0.21224
90996 | 34.2 | 0.55 | 365 | 21.5032 | 0.1053 | 21 | 0.60851
90997 | 45.97 | 0.55 | 365 | 28.9036 | 0.94007 | 29 | 0.84366
91060 | 14.5 | 0.8 | 365 | 13.2609 | 0.58275 | 13 | 0.84363
91162 | 7.8 | 0.8 | 365 | 7.1334 | 0.29968 | 7 | 0.43313
91173 | 11.6 | 0.8 | 365 | 10.6087 | 0.2662 | 10 | 0.87491
90121 | 9 | 0.8 | 365 | 8.2309 | 0.49964 | 8 | 0.73053
90786 | 9.86 | 0.8 | 365 | 9.0174 | 0.076267 | 9 | 0.093671
90919 | 10.137 | 0.8 | 365 | 9.2707 | 0.58409 | 9 | 0.85482
90944 | 7.08 | 0.8 | 365 | 6.475 | 0.97971 | 7 | 0.45468
91006 | 8.25 | 0.8 | 365 | 7.545 | 0.12467 | 7 | 0.66965
90458 | 11.47 | 0.8 | 365 | 10.4898 | 0.027868 | 10 | 0.51769
90970 | 8.7 | 0.8 | 365 | 7.9565 | 0.94965 | 8 | 0.90618
90972 | 6.6 | 0.8 | 365 | 6.036 | 0.099732 | 6 | 0.13572
90974 | 8.555 | 0.8 | 365 | 7.8239 | 0.68382 | 8 | 0.50774
90975 | 4.13 | 0.8 | 365 | 3.7771 | 0.5715 | 4 | 0.34857
90977 | 9 | 0.8 | 365 | 8.2309 | 0.49964 | 8 | 0.73053
90981 | 7.2 | 0.8 | 365 | 6.5847 | 0.19971 | 6 | 0.78442
90983 | 3.835 | 0.8 | 365 | 3.5073 | 0.030678 | 3 | 0.53795
90991 | 4.8 | 0.8 | 365 | 4.3898 | 0.79981 | 5 | 0.18962
90992 | 2.95 | 0.8 | 365 | 2.6979 | 0.40821 | 3 | 0.10612
90959 | 4.48 | 0.8 | 365 | 4.0972 | 0.21315 | 4 | 0.31031
90076 | 4.578 | 0.8 | 365 | 4.1868 | 0.39281 | 4 | 0.5796
91028 | 31.35 | 0.55 | 365 | 19.7113 | 0.51319 | 20 | 0.22447
91002 | 10.08 | 0.8 | 365 | 9.2186 | 0.47959 | 9 | 0.69819
91003 | 5.985 | 0.8 | 365 | 5.4735 | 0.97226 | 6 | 0.4458
91029 | 6.09 | 0.8 | 365 | 5.5696 | 0.16475 | 5 | 0.73433
91032 | 7.7 | 0.8 | 365 | 7.042 | 0.11635 | 7 | 0.15834
91031 | 5.95 | 0.8 | 365 | 5.4415 | 0.90809 | 6 | 0.34963
91033 | 4.93 | 0.8 | 365 | 4.5087 | 0.038134 | 4 | 0.54684
91034 | 11.9 | 0.8 | 365 | 10.8831 | 0.81618 | 11 | 0.69926
91036 | 5.22 | 0.8 | 365 | 4.7739 | 0.56979 | 5 | 0.34371
91039 | 5.6 | 0.8 | 365 | 5.1214 | 0.26644 | 5 | 0.38789
91042 | 12.18 | 0.8 | 365 | 11.1391 | 0.32951 | 11 | 0.46865
91035 | 8.505 | 0.8 | 365 | 7.7782 | 0.59216 | 8 | 0.37035
91040 | 10.325 | 0.8 | 365 | 9.4427 | 0.92875 | 10 | 0.37141
90980 | 4.9 | 0.8 | 365 | 4.4813 | 0.98313 | 5 | 0.4644
91046 | 9.28 | 0.8 | 365 | 8.487 | 0.012957 | 8 | 0.49993
91047 | 9.92 | 0.8 | 365 | 9.0723 | 0.18626 | 9 | 0.25854
91048 | 7.7 | 0.8 | 365 | 7.042 | 0.11635 | 7 | 0.15834
91049 | 8.7 | 0.8 | 365 | 7.9565 | 0.94965 | 8 | 0.90618
91050 | 9.28 | 0.8 | 365 | 8.487 | 0.012957 | 8 | 0.49993
91056 | 6.48 | 0.8 | 365 | 5.9262 | 0.87974 | 6 | 0.80598
91062 | 14.06 | 0.8 | 365 | 12.8585 | 0.7761 | 13 | 0.63459
91063 | 13.12 | 0.8 | 365 | 11.9988 | 0.052802 | 12 | 0.051619
91057 | 3.54 | 0.8 | 365 | 3.2375 | 0.48986 | 3 | 0.72734
91064 | 14.64 | 0.8 | 365 | 13.3889 | 0.83941 | 14 | 0.22833
91065 | 8.4 | 0.8 | 365 | 7.6822 | 0.39966 | 8 | 0.081829
91068 | 11.48 | 0.8 | 365 | 10.499 | 0.046201 | 10 | 0.54517
91067 | 6.2 | 0.8 | 365 | 5.6702 | 0.36642 | 6 | 0.036588
91069 | 13.02 | 0.8 | 365 | 11.9074 | 0.86947 | 12 | 0.77684
91070 | 12.6 | 0.8 | 365 | 11.5233 | 0.099489 | 11 | 0.62274
91074 | 8.03 | 0.8 | 365 | 7.3438 | 0.72134 | 8 | 0.06513
91088 | 5.12 | 0.8 | 365 | 4.6825 | 0.38646 | 5 | 0.068924
91051 | 10.325 | 0.8 | 365 | 9.4427 | 0.92875 | 10 | 0.37141
91052 | 4.425 | 0.8 | 365 | 4.0469 | 0.11232 | 4 | 0.15918
91055 | 6.195 | 0.8 | 365 | 5.6656 | 0.35725 | 6 | 0.022849
91058 | 9.44 | 0.8 | 365 | 8.6333 | 0.30628 | 8 | 0.93958
91073 | 5.31 | 0.8 | 365 | 4.8562 | 0.73478 | 5 | 0.59101
91076 | 2.36 | 0.8 | 365 | 2.1583 | 0.32657 | 2 | 0.48489
91077 | 13.275 | 0.8 | 365 | 12.1406 | 0.33696 | 12 | 0.47753
91078 | 7.67 | 0.8 | 365 | 7.0146 | 0.061356 | 7 | 0.075908
91079 | 7.67 | 0.8 | 365 | 7.0146 | 0.061356 | 7 | 0.075908
91080 | 3.835 | 0.8 | 365 | 3.5073 | 0.030678 | 3 | 0.53795
91082 | 6.195 | 0.8 | 365 | 5.6656 | 0.35725 | 6 | 0.022849
91084 | 4.13 | 0.8 | 365 | 3.7771 | 0.5715 | 4 | 0.34857
91086 | 5.04 | 0.8 | 365 | 4.6093 | 0.2398 | 4 | 0.8491
91087 | 10.325 | 0.8 | 365 | 9.4427 | 0.92875 | 10 | 0.37141
91089 | 9.44 | 0.8 | 365 | 8.6333 | 0.30628 | 8 | 0.93958
91091 | 2.36 | 0.8 | 365 | 2.1583 | 0.32657 | 2 | 0.48489
91094 | 8.555 | 0.8 | 365 | 7.8239 | 0.68382 | 8 | 0.50774
91092 | 12.2 | 0.8 | 365 | 11.1574 | 0.36617 | 11 | 0.52361
91097 | 4.64 | 0.8 | 365 | 4.2435 | 0.50648 | 4 | 0.74996
91101 | 11.21 | 0.8 | 365 | 10.252 | 0.55121 | 10 | 0.80325
91102 | 4.095 | 0.8 | 365 | 3.7451 | 0.50733 | 4 | 0.25239
91099 | 2.95 | 0.8 | 365 | 2.6979 | 0.40821 | 3 | 0.10612
90711 | 5.9 | 0.8 | 365 | 5.3958 | 0.81643 | 6 | 0.21224
90745 | 6.3 | 0.8 | 365 | 5.7616 | 0.54974 | 6 | 0.31137
91072 | 8.68 | 0.8 | 365 | 7.9382 | 0.91298 | 8 | 0.85122
90979 | 8.96 | 0.8 | 365 | 8.1943 | 0.4263 | 8 | 0.62062
90548 | 10.2 | 0.8 | 365 | 9.3283 | 0.69959 | 10 | 0.027935
91143 | 8.96 | 0.8 | 365 | 8.1943 | 0.4263 | 8 | 0.62062
90557 | 10.08 | 0.8 | 365 | 9.2186 | 0.47959 | 9 | 0.69819
91013 | 6.21 | 0.8 | 365 | 5.6793 | 0.38475 | 6 | 0.064067
91109 | 6.195 | 0.8 | 365 | 5.6656 | 0.35725 | 6 | 0.022849
91110 | 4.72 | 0.8 | 365 | 4.3166 | 0.65314 | 4 | 0.96979
91111 | 6.785 | 0.8 | 365 | 6.2052 | 0.43889 | 6 | 0.64407
91113 | 2.95 | 0.8 | 365 | 2.6979 | 0.40821 | 3 | 0.10612
91114 | 6.615 | 0.8 | 365 | 6.0497 | 0.12723 | 6 | 0.17694
91115 | 6.195 | 0.8 | 365 | 5.6656 | 0.35725 | 6 | 0.022849
91116 | 4.425 | 0.8 | 365 | 4.0469 | 0.11232 | 4 | 0.15918
91117 | 5.31 | 0.8 | 365 | 4.8562 | 0.73478 | 5 | 0.59101
91118 | 10.915 | 0.8 | 365 | 9.9822 | 0.010391 | 9 | 0.99264
91119 | 3.54 | 0.8 | 365 | 3.2375 | 0.48986 | 3 | 0.72734
91120 | 5.605 | 0.8 | 365 | 5.126 | 0.27561 | 5 | 0.40163
91122 | 4.13 | 0.8 | 365 | 3.7771 | 0.5715 | 4 | 0.34857
91124 | 3.54 | 0.8 | 365 | 3.2375 | 0.48986 | 3 | 0.72734
91125 | 5.9 | 0.8 | 365 | 5.3958 | 0.81643 | 6 | 0.21224
91127 | 3.54 | 0.8 | 365 | 3.2375 | 0.48986 | 3 | 0.72734
91128 | 7.965 | 0.8 | 365 | 7.2843 | 0.60218 | 7 | 0.88652
91131 | 5.015 | 0.8 | 365 | 4.5864 | 0.19396 | 4 | 0.7804
91132 | 2.835 | 0.8 | 365 | 2.5927 | 0.19739 | 2 | 0.79012
91090 | 14.16 | 0.8 | 365 | 12.9499 | 0.95943 | 13 | 0.90937
91093 | 10.5 | 0.8 | 365 | 9.6027 | 0.24957 | 9 | 0.85229
91098 | 2.52 | 0.8 | 365 | 2.3047 | 0.6199 | 2 | 0.92455
91075 | 23.65 | 0.8 | 365 | 21.629 | 0.35737 | 21 | 0.98634
91107 | 6 | 0.8 | 365 | 5.4873 | 0.99976 | 6 | 0.48702
91135 | 5.32 | 0.8 | 365 | 4.8654 | 0.75312 | 5 | 0.61849
91136 | 9 | 0.8 | 365 | 8.2309 | 0.49964 | 8 | 0.73053
91140 | 6.84 | 0.8 | 365 | 6.2555 | 0.53972 | 6 | 0.7952
91142 | 9.28 | 0.8 | 365 | 8.487 | 0.012957 | 8 | 0.49993
91137 | 11.48 | 0.8 | 365 | 10.499 | 0.046201 | 10 | 0.54517
91144 | 6.12 | 0.8 | 365 | 5.597 | 0.21975 | 5 | 0.81676
91152 | 12.685 | 0.8 | 365 | 11.601 | 0.25532 | 11 | 0.85631
91147 | 9.3 | 0.8 | 365 | 8.5053 | 0.049623 | 8 | 0.55488
91155 | 7.2 | 0.8 | 365 | 6.5847 | 0.19971 | 6 | 0.78442
91138 | 6.48 | 0.8 | 365 | 5.9262 | 0.87974 | 6 | 0.80598
91146 | 11.84 | 0.8 | 365 | 10.8282 | 0.70619 | 11 | 0.53439
91153 | 9.24 | 0.8 | 365 | 8.4504 | 0.93963 | 9 | 0.39001
91150 | 6.205 | 0.8 | 365 | 5.6747 | 0.37558 | 6 | 0.050327
91156 | 10.5 | 0.8 | 365 | 9.6027 | 0.24957 | 9 | 0.85229
91160 | 8.64 | 0.8 | 365 | 7.9017 | 0.83965 | 8 | 0.74131
91165 | 6.84 | 0.8 | 365 | 6.2555 | 0.53972 | 6 | 0.7952
91163 | 12.6 | 0.8 | 365 | 11.5233 | 0.099489 | 11 | 0.62274
91168 | 12.73 | 0.8 | 365 | 11.6421 | 0.33782 | 11 | 0.97996
91169 | 14.04 | 0.8 | 365 | 12.8402 | 0.73943 | 13 | 0.57963
91151 | 10.62 | 0.8 | 365 | 9.7125 | 0.46957 | 10 | 0.18203
91161 | 10.72 | 0.8 | 365 | 9.8039 | 0.6529 | 10 | 0.45681
91170 | 8.96 | 0.8 | 365 | 8.1943 | 0.4263 | 8 | 0.62062
91174 | 9.28 | 0.8 | 365 | 8.487 | 0.012957 | 8 | 0.49993
91172 | 12.045 | 0.8 | 365 | 11.0157 | 0.082012 | 11 | 0.097694
91176 | 10.24 | 0.8 | 365 | 9.3649 | 0.77292 | 10 | 0.13785
91177 | 7.67 | 0.8 | 365 | 7.0146 | 0.061356 | 7 | 0.075908
91157 | 12.39 | 0.8 | 365 | 11.3312 | 0.7145 | 12 | 0.045698
91158 | 5.31 | 0.8 | 365 | 4.8562 | 0.73478 | 5 | 0.59101
91159 | 6.195 | 0.8 | 365 | 5.6656 | 0.35725 | 6 | 0.022849
91164 | 10.03 | 0.8 | 365 | 9.1729 | 0.38793 | 9 | 0.5608
91166 | 9.145 | 0.8 | 365 | 8.3635 | 0.76546 | 9 | 0.12897
91167 | 7.08 | 0.8 | 365 | 6.475 | 0.97971 | 7 | 0.45468
91182 | 11.89 | 0.8 | 365 | 10.8739 | 0.79785 | 11 | 0.67178
91191 | 4.64 | 0.8 | 365 | 4.2435 | 0.50648 | 4 | 0.74996
91192 | 8.75 | 0.8 | 365 | 8.0023 | 0.041312 | 8 | 0.043572
91180 | 4.62 | 0.8 | 365 | 4.2252 | 0.46981 | 4 | 0.69501
91193 | 8.58 | 0.8 | 365 | 7.8468 | 0.72965 | 8 | 0.57644
91194 | 11.02 | 0.8 | 365 | 10.0783 | 0.20289 | 10 | 0.28116
91139 | 4.8 | 0.8 | 365 | 4.3898 | 0.79981 | 5 | 0.18962
91145 | 8.64 | 0.8 | 365 | 7.9017 | 0.83965 | 8 | 0.74131
91185 | 6.5 | 0.8 | 365 | 5.9445 | 0.9164 | 6 | 0.86094
91189 | 13.23 | 0.8 | 365 | 12.0994 | 0.25446 | 12 | 0.35388
91210 | 11.16 | 0.8 | 365 | 10.2063 | 0.45955 | 10 | 0.66586
91211 | 11.16 | 0.8 | 365 | 10.2063 | 0.45955 | 10 | 0.66586
91175 | 7.3 | 0.8 | 365 | 6.6762 | 0.38304 | 7 | 0.059209
91181 | 8.32 | 0.8 | 365 | 7.609 | 0.253 | 7 | 0.862
91188 | 8.96 | 0.8 | 365 | 8.1943 | 0.4263 | 8 | 0.62062
91108 | 4.13 | 0.8 | 365 | 3.7771 | 0.5715 | 4 | 0.34857
91190 | 7.68 | 0.8 | 365 | 7.0237 | 0.079689 | 7 | 0.10339
91095 | 9.735 | 0.8 | 365 | 8.9031 | 0.84711 | 9 | 0.75019
91197 | 6.4 | 0.8 | 365 | 5.8531 | 0.73307 | 6 | 0.58616
91198 | 8.54 | 0.8 | 365 | 7.8102 | 0.65632 | 8 | 0.46653
91199 | 7.7 | 0.8 | 365 | 7.042 | 0.11635 | 7 | 0.15834
91201 | 9.9 | 0.8 | 365 | 9.054 | 0.1496 | 9 | 0.20358
91206 | 8.505 | 0.8 | 365 | 7.7782 | 0.59216 | 8 | 0.37035
91202 | 10.95 | 0.8 | 365 | 10.0143 | 0.074556 | 10 | 0.088813
91207 | 7.56 | 0.8 | 365 | 6.914 | 0.85969 | 7 | 0.77365
91209 | 7.92 | 0.8 | 365 | 7.2432 | 0.51968 | 7 | 0.76287
91154 | 9.38 | 0.8 | 365 | 8.5784 | 0.19629 | 8 | 0.77471
90088 | 14.061 | 0.8 | 365 | 12.8594 | 0.77793 | 13 | 0.63733
91205 | 7.92 | 0.8 | 365 | 7.2432 | 0.51968 | 7 | 0.76287
91204 | 9 | 0.8 | 365 | 8.2309 | 0.49964 | 8 | 0.73053
91213 | 5.04 | 0.8 | 365 | 4.6093 | 0.2398 | 4 | 0.8491
90082 | 10.85 | 0.8 | 365 | 9.9228 | 0.89123 | 10 | 0.81403
91214 | 10.89 | 0.8 | 365 | 9.9594 | 0.96456 | 10 | 0.92394
91225 | 9.8 | 0.8 | 365 | 8.9625 | 0.96627 | 9 | 0.9288
91215 | 8.37 | 0.8 | 365 | 7.6547 | 0.34466 | 7 | 0.99939
91216 | 10.85 | 0.8 | 365 | 9.9228 | 0.89123 | 10 | 0.81403
91217 | 13.275 | 0.8 | 365 | 12.1406 | 0.33696 | 12 | 0.47753
91219 | 7.67 | 0.8 | 365 | 7.0146 | 0.061356 | 7 | 0.075908
91226 | 8.99 | 0.8 | 365 | 8.2218 | 0.4813 | 8 | 0.70305
91220 | 7.3 | 0.8 | 365 | 6.6762 | 0.38304 | 7 | 0.059209
91227 | 4.03 | 0.8 | 365 | 3.6856 | 0.38817 | 4 | 0.073782
91218 | 13.2 | 0.8 | 365 | 12.072 | 0.19946 | 12 | 0.27145
91224 | 6.3 | 0.8 | 365 | 5.7616 | 0.54974 | 6 | 0.31137
91229 | 4.95 | 0.8 | 365 | 4.527 | 0.074799 | 4 | 0.60179
91228 | 8.625 | 0.8 | 365 | 7.8879 | 0.81215 | 8 | 0.70009
91233 | 6.65 | 0.8 | 365 | 6.0817 | 0.1914 | 6 | 0.27311
91230 | 11.39 | 0.8 | 365 | 10.4167 | 0.8812 | 11 | 0.29786
91231 | 7.25 | 0.8 | 365 | 6.6304 | 0.29137 | 6 | 0.92182
91243 | 8.05 | 0.8 | 365 | 7.3621 | 0.75801 | 8 | 0.12009
90836 | 27.01 | 0.55 | 365 | 16.9825 | 0.043101 | 17 | 0.025612
91237 | 9.36 | 0.8 | 365 | 8.5601 | 0.15962 | 8 | 0.71975
91234 | 13.3 | 0.8 | 365 | 12.1634 | 0.38279 | 12 | 0.54623
91235 | 14.35 | 0.8 | 365 | 13.1237 | 0.30775 | 13 | 0.43146
90236 | 10.15 | 0.8 | 365 | 9.2826 | 0.60792 | 9 | 0.89054
91238 | 10.8 | 0.8 | 365 | 9.8771 | 0.79956 | 10 | 0.67664
91236 | 6.84 | 0.8 | 365 | 6.2555 | 0.53972 | 6 | 0.7952
91240 | 7.56 | 0.8 | 365 | 6.914 | 0.85969 | 7 | 0.77365
91241 | 8.04 | 0.8 | 365 | 7.3529 | 0.73967 | 8 | 0.092608
91274 | 6.48 | 0.8 | 365 | 5.9262 | 0.87974 | 6 | 0.80598
91273 | 5.4 | 0.8 | 365 | 4.9385 | 0.89978 | 5 | 0.83832
91272 | 11.16 | 0.8 | 365 | 10.2063 | 0.45955 | 10 | 0.66586
91270 | 8.4 | 0.8 | 365 | 7.6822 | 0.39966 | 8 | 0.081829
91263 | 8.28 | 0.8 | 365 | 7.5724 | 0.17966 | 7 | 0.75209
91271 | 7 | 0.8 | 365 | 6.4018 | 0.83305 | 7 | 0.23486
91268 | 6.48 | 0.8 | 365 | 5.9262 | 0.87974 | 6 | 0.80598
91266 | 11.16 | 0.8 | 365 | 10.2063 | 0.45955 | 10 | 0.66586
91264 | 6.84 | 0.8 | 365 | 6.2555 | 0.53972 | 6 | 0.7952
91265 | 6.9 | 0.8 | 365 | 6.3104 | 0.64972 | 6 | 0.96007
91253 | 10.8 | 0.8 | 365 | 9.8771 | 0.79956 | 10 | 0.67664
91267 | 7.2 | 0.8 | 365 | 6.5847 | 0.19971 | 6 | 0.78442
91096 | 4.8 | 0.8 | 365 | 4.3898 | 0.79981 | 5 | 0.18962
91200 | 9.9 | 0.8 | 365 | 9.054 | 0.1496 | 9 | 0.20358
91246 | 9.9 | 0.8 | 365 | 9.054 | 0.1496 | 9 | 0.20358
91244 | 5.22 | 0.8 | 365 | 4.7739 | 0.56979 | 5 | 0.34371
91245 | 4.55 | 0.8 | 365 | 4.1612 | 0.34148 | 4 | 0.50266
91242 | 2.88 | 0.8 | 365 | 2.6339 | 0.27988 | 2 | 0.91377
91247 | 8.76 | 0.8 | 365 | 8.0114 | 0.059645 | 8 | 0.07105
91249 | 6.175 | 0.8 | 365 | 5.6473 | 0.32058 | 5 | 0.96789
91248 | 5.36 | 0.8 | 365 | 4.902 | 0.82645 | 5 | 0.72841
91251 | 7.7 | 0.8 | 365 | 7.042 | 0.11635 | 7 | 0.15834
91254 | 11.55 | 0.8 | 365 | 10.563 | 0.17453 | 10 | 0.73752
91255 | 7.035 | 0.8 | 365 | 6.4338 | 0.89721 | 7 | 0.33103
91256 | 9.9 | 0.8 | 365 | 9.054 | 0.1496 | 9 | 0.20358
91257 | 8.04 | 0.8 | 365 | 7.3529 | 0.73967 | 8 | 0.092608
91258 | 15.64 | 0.8 | 365 | 14.3035 | 0.6727 | 14 | 0.97617
91259 | 5.61 | 0.8 | 365 | 5.1306 | 0.28477 | 5 | 0.41536
91260 | 8.96 | 0.8 | 365 | 8.1943 | 0.4263 | 8 | 0.62062
91261 | 7 | 0.8 | 365 | 6.4018 | 0.83305 | 7 | 0.23486
91276 | 4.578 | 0.8 | 365 | 4.1868 | 0.39281 | 4 | 0.5796
91279 | 14.5 | 0.8 | 365 | 13.2609 | 0.58275 | 13 | 0.84363
91277 | 8.64 | 0.8 | 365 | 7.9017 | 0.83965 | 8 | 0.74131
90077 | 9.156 | 0.8 | 365 | 8.3736 | 0.78563 | 9 | 0.15919
89975 | 6.867 | 0.8 | 365 | 6.2802 | 0.58922 | 6 | 0.8694
91275 | 3.84 | 0.8 | 365 | 3.5118 | 0.039844 | 3 | 0.55169
91286 | 4.8 | 0.8 | 365 | 4.3898 | 0.79981 | 5 | 0.18962
91288 | 5.76 | 0.8 | 365 | 5.2678 | 0.55977 | 5 | 0.82754
91294 | 9.3 | 0.8 | 365 | 8.5053 | 0.049623 | 8 | 0.55488
91291 | 10.05 | 0.8 | 365 | 9.1912 | 0.42459 | 9 | 0.61576
91319 | 5.015 | 0.8 | 365 | 4.5864 | 0.19396 | 4 | 0.7804
91318 | 11.88 | 0.8 | 365 | 10.8648 | 0.77952 | 11 | 0.6443
91316 | 5.51 | 0.8 | 365 | 5.0391 | 0.10144 | 5 | 0.14058
91315 | 3.96 | 0.8 | 365 | 3.6216 | 0.25984 | 3 | 0.88143
91314 | 6.38 | 0.8 | 365 | 5.8348 | 0.69641 | 6 | 0.5312
91311 | 9.86 | 0.8 | 365 | 9.0174 | 0.076267 | 9 | 0.093671
91309 | 7.83 | 0.8 | 365 | 7.1609 | 0.35468 | 7 | 0.51556
91308 | 5.94 | 0.8 | 365 | 5.4324 | 0.88976 | 6 | 0.32215
91306 | 11.89 | 0.8 | 365 | 10.8739 | 0.79785 | 11 | 0.67178
91307 | 7.92 | 0.8 | 365 | 7.2432 | 0.51968 | 7 | 0.76287
91304 | 6.6 | 0.8 | 365 | 6.036 | 0.099732 | 6 | 0.13572
91302 | 11.88 | 0.8 | 365 | 10.8648 | 0.77952 | 11 | 0.6443
91320 | 6.195 | 0.8 | 365 | 5.6656 | 0.35725 | 6 | 0.022849
91321 | 3.835 | 0.8 | 365 | 3.5073 | 0.030678 | 3 | 0.53795
91322 | 8.85 | 0.8 | 365 | 8.0937 | 0.22464 | 8 | 0.31836
91335 | 4.72 | 0.8 | 365 | 4.3166 | 0.65314 | 4 | 0.96979
91334 | 6.16 | 0.8 | 365 | 5.6336 | 0.29308 | 5 | 0.92667
91333 | 4.72 | 0.8 | 365 | 4.3166 | 0.65314 | 4 | 0.96979
91331 | 4.93 | 0.8 | 365 | 4.5087 | 0.038134 | 4 | 0.54684
91330 | 9.57 | 0.8 | 365 | 8.7522 | 0.54461 | 9 | 0.2968
91326 | 4.06 | 0.8 | 365 | 3.713 | 0.44317 | 4 | 0.15622
91329 | 7.59 | 0.8 | 365 | 6.9414 | 0.91469 | 7 | 0.85608
91325 | 7 | 0.8 | 365 | 6.4018 | 0.83305 | 7 | 0.23486
91324 | 11.89 | 0.8 | 365 | 10.8739 | 0.79785 | 11 | 0.67178
91323 | 11.6 | 0.8 | 365 | 10.6087 | 0.2662 | 10 | 0.87491
91336 | 7.2 | 0.8 | 365 | 6.5847 | 0.19971 | 6 | 0.78442
91337 | 9.72 | 0.8 | 365 | 8.8894 | 0.81961 | 9 | 0.70897
91338 | 12.43 | 0.8 | 365 | 11.3678 | 0.78783 | 12 | 0.15561
91339 | 8.64 | 0.8 | 365 | 7.9017 | 0.83965 | 8 | 0.74131
91297 | 4.9 | 0.8 | 365 | 4.4813 | 0.98313 | 5 | 0.4644
91296 | 7.035 | 0.8 | 365 | 6.4338 | 0.89721 | 7 | 0.33103
91278 | 7.35 | 0.8 | 365 | 6.7219 | 0.4747 | 7 | 0.1966
91300 | 3.48 | 0.8 | 365 | 3.1826 | 0.37986 | 3 | 0.56247
91303 | 8.96 | 0.8 | 365 | 8.1943 | 0.4263 | 8 | 0.62062
90107 | 8.85 | 0.8 | 365 | 8.0937 | 0.22464 | 8 | 0.31836
90108 | 6.49 | 0.8 | 365 | 5.9354 | 0.89807 | 6 | 0.83346
91355 | 9.28 | 0.8 | 365 | 8.487 | 0.012957 | 8 | 0.49993
91356 | 4.2 | 0.8 | 365 | 3.8411 | 0.69983 | 4 | 0.54091
91353 | 5.11 | 0.8 | 365 | 4.6733 | 0.36813 | 5 | 0.041446
91352 | 4.8 | 0.8 | 365 | 4.3898 | 0.79981 | 5 | 0.18962
91351 | 10.44 | 0.8 | 365 | 9.5478 | 0.13958 | 9 | 0.68742
91350 | 9.6 | 0.8 | 365 | 8.7796 | 0.59961 | 9 | 0.37923
91348 | 8.75 | 0.8 | 365 | 8.0023 | 0.041312 | 8 | 0.043572
91347 | 14.04 | 0.8 | 365 | 12.8402 | 0.73943 | 13 | 0.57963
91358 | 6.715 | 0.8 | 365 | 6.1412 | 0.31056 | 6 | 0.45172
91346 | 7 | 0.8 | 365 | 6.4018 | 0.83305 | 7 | 0.23486
91357 | 7.92 | 0.8 | 365 | 7.2432 | 0.51968 | 7 | 0.76287
91345 | 11.88 | 0.8 | 365 | 10.8648 | 0.77952 | 11 | 0.6443
91344 | 5.94 | 0.8 | 365 | 5.4324 | 0.88976 | 6 | 0.32215
74118 | 685.44 | 0.6 | 365 | 470.1488 | 0.45916 | 470 | 0.60794
74117 | 1370.88 | 0.6 | 365 | 940.2976 | 0.91833 | 941 | 0.21588
74114 | 933.12 | 0.6 | 365 | 640.0345 | 0.011633 | 640 | 0.046106
90999 | 10.44 | 0.8 | 365 | 9.5478 | 0.13958 | 9 | 0.68742
90790 | 10.4 | 0.8 | 365 | 9.5113 | 0.066245 | 9 | 0.5775
91295 | 5.6 | 0.8 | 365 | 5.1214 | 0.26644 | 5 | 0.38789
64974 | 711.54 | 0.6 | 365 | 488.051 | 0.34587 | 488 | 0.39685
65189 | 685.44 | 0.6 | 365 | 470.1488 | 0.45916 | 470 | 0.60794
90556 | 33.6 | 0.55 | 365 | 21.126 | 0.34906 | 21 | 0.47503
91343 | 8.58 | 0.8 | 365 | 7.8468 | 0.72965 | 8 | 0.57644
91342 | 4.95 | 0.8 | 365 | 4.527 | 0.074799 | 4 | 0.60179
91340 | 14.35 | 0.8 | 365 | 13.1237 | 0.30775 | 13 | 0.43146
91341 | 9.24 | 0.8 | 365 | 8.4504 | 0.93963 | 9 | 0.39001
91293 | 12.8 | 0.8 | 365 | 11.7062 | 0.46615 | 12 | 0.17231
91280 | 9.72 | 0.8 | 365 | 8.8894 | 0.81961 | 9 | 0.70897
91282 | 4.905 | 0.8 | 365 | 4.4858 | 0.9923 | 5 | 0.47814
91283 | 12.685 | 0.8 | 365 | 11.601 | 0.25532 | 11 | 0.85631
91284 | 5.76 | 0.8 | 365 | 5.2678 | 0.55977 | 5 | 0.82754
91285 | 7.2 | 0.8 | 365 | 6.5847 | 0.19971 | 6 | 0.78442
90942 | 12.2 | 0.8 | 365 | 11.1574 | 0.36617 | 11 | 0.52361
91360 | 24.7 | 0.8 | 365 | 22.5892 | 0.28233 | 22 | 0.87157
91287 | 7.04 | 0.8 | 365 | 6.4384 | 0.90638 | 7 | 0.34477
91292 | 7.35 | 0.8 | 365 | 6.7219 | 0.4747 | 7 | 0.1966
91363 | 6 | 0.8 | 365 | 5.4873 | 0.99976 | 6 | 0.48702
91390 | 5.695 | 0.8 | 365 | 5.2083 | 0.4406 | 5 | 0.64893
91391 | 8.32 | 0.8 | 365 | 7.609 | 0.253 | 7 | 0.862
91388 | 10.5 | 0.8 | 365 | 9.6027 | 0.24957 | 9 | 0.85229
91387 | 9 | 0.8 | 365 | 8.2309 | 0.49964 | 8 | 0.73053
91384 | 12.395 | 0.8 | 365 | 11.3358 | 0.72366 | 12 | 0.059437
91383 | 5.36 | 0.8 | 365 | 4.902 | 0.82645 | 5 | 0.72841
91382 | 3.3 | 0.8 | 365 | 3.018 | 0.049866 | 3 | 0.067861
91380 | 7.15 | 0.8 | 365 | 6.539 | 0.10804 | 6 | 0.64703
91379 | 11.39 | 0.8 | 365 | 10.4167 | 0.8812 | 11 | 0.29786
91378 | 7.8 | 0.8 | 365 | 7.1334 | 0.29968 | 7 | 0.43313
91377 | 9.38 | 0.8 | 365 | 8.5784 | 0.19629 | 8 | 0.77471
91376 | 6.3 | 0.8 | 365 | 5.7616 | 0.54974 | 6 | 0.31137
91375 | 7.2 | 0.8 | 365 | 6.5847 | 0.19971 | 6 | 0.78442
91362 | 4.38 | 0.8 | 365 | 4.0057 | 0.029822 | 4 | 0.035525
91361 | 11.315 | 0.8 | 365 | 10.3481 | 0.74371 | 11 | 0.091773
91373 | 8.45 | 0.8 | 365 | 7.7279 | 0.49132 | 8 | 0.21922
91372 | 13 | 0.8 | 365 | 11.8891 | 0.83281 | 12 | 0.72188
91371 | 7.8 | 0.8 | 365 | 7.1334 | 0.29968 | 7 | 0.43313
91369 | 8.85 | 0.8 | 365 | 8.0937 | 0.22464 | 8 | 0.31836
91370 | 7.08 | 0.8 | 365 | 6.475 | 0.97971 | 7 | 0.45468
91367 | 3.465 | 0.8 | 365 | 3.1689 | 0.35236 | 3 | 0.52125
91393 | 2.4 | 0.8 | 365 | 2.1949 | 0.3999 | 2 | 0.59481
88802 | 6.195 | 0.8 | 365 | 5.6656 | 0.35725 | 6 | 0.022849
91366 | 6.9 | 0.8 | 365 | 6.3104 | 0.64972 | 6 | 0.96007
91399 | 6.6 | 0.8 | 365 | 6.036 | 0.099732 | 6 | 0.13572
68594 | 5983.2 | 0.5 | 365 | 3419.9373 | 0.59843 | 3420 | 0.53571
90075 | 4.578 | 0.8 | 365 | 4.1868 | 0.39281 | 4 | 0.5796
91417 | 13.505 | 0.8 | 365 | 12.3509 | 0.75862 | 13 | 0.10954
91416 | 3.597 | 0.8 | 365 | 3.2896 | 0.59435 | 3 | 0.88397
91415 | 14.4 | 0.8 | 365 | 13.1694 | 0.39942 | 13 | 0.56885
91368 | 5.95 | 0.8 | 365 | 5.4415 | 0.90809 | 6 | 0.34963
91407 | 7.14 | 0.8 | 365 | 6.5298 | 0.089711 | 6 | 0.61955
91408 | 12.2 | 0.8 | 365 | 11.1574 | 0.36617 | 11 | 0.52361
91406 | 5.04 | 0.8 | 365 | 4.6093 | 0.2398 | 4 | 0.8491
91405 | 3.78 | 0.8 | 365 | 3.457 | 0.92985 | 4 | 0.38682
91404 | 8.04 | 0.8 | 365 | 7.3529 | 0.73967 | 8 | 0.092608
91403 | 6.365 | 0.8 | 365 | 5.8211 | 0.66891 | 6 | 0.48998
91402 | 8.71 | 0.8 | 365 | 7.9657 | 0.96798 | 8 | 0.93366
91401 | 5.76 | 0.8 | 365 | 5.2678 | 0.55977 | 5 | 0.82754
91409 | 7.92 | 0.8 | 365 | 7.2432 | 0.51968 | 7 | 0.76287
91410 | 8.28 | 0.8 | 365 | 7.5724 | 0.17966 | 7 | 0.75209
90789 | 6.54 | 0.8 | 365 | 5.9811 | 0.98973 | 6 | 0.97085
91414 | 8.555 | 0.8 | 365 | 7.8239 | 0.68382 | 8 | 0.50774
91411 | 10.08 | 0.8 | 365 | 9.2186 | 0.47959 | 9 | 0.69819
91412 | 10.8 | 0.8 | 365 | 9.8771 | 0.79956 | 10 | 0.67664
91413 | 6.195 | 0.8 | 365 | 5.6656 | 0.35725 | 6 | 0.022849
91431 | 5.31 | 0.8 | 365 | 4.8562 | 0.73478 | 5 | 0.59101
91430 | 7.15 | 0.8 | 365 | 6.539 | 0.10804 | 6 | 0.64703
91429 | 15.36 | 0.8 | 365 | 14.0474 | 0.15938 | 14 | 0.20677
91428 | 8.28 | 0.8 | 365 | 7.5724 | 0.17966 | 7 | 0.75209
91427 | 10.08 | 0.8 | 365 | 9.2186 | 0.47959 | 9 | 0.69819
91425 | 5.11 | 0.8 | 365 | 4.6733 | 0.36813 | 5 | 0.041446
91424 | 7.56 | 0.8 | 365 | 6.914 | 0.85969 | 7 | 0.77365
91423 | 7.68 | 0.8 | 365 | 7.0237 | 0.079689 | 7 | 0.10339
91422 | 5.76 | 0.8 | 365 | 5.2678 | 0.55977 | 5 | 0.82754
91421 | 14 | 0.8 | 365 | 12.8036 | 0.6661 | 13 | 0.46972
91397 | 11.47 | 0.8 | 365 | 10.4898 | 0.027868 | 10 | 0.51769
88028 | 24 | 0.8 | 365 | 21.9491 | 0.99903 | 22 | 0.94808
91449 | 4.48 | 0.8 | 365 | 4.0972 | 0.21315 | 4 | 0.31031
91450 | 10.05 | 0.8 | 365 | 9.1912 | 0.42459 | 9 | 0.61576
91451 | 10.03 | 0.8 | 365 | 9.1729 | 0.38793 | 9 | 0.5608
91452 | 3.245 | 0.8 | 365 | 2.9677 | 0.94904 | 3 | 0.91673
91453 | 14.76 | 0.8 | 365 | 13.4987 | 0.059402 | 13 | 0.55807
91454 | 7.08 | 0.8 | 365 | 6.475 | 0.97971 | 7 | 0.45468
78188 | 3174.75 | 0.6 | 365 | 2177.5864 | 0.18474 | 2177 | 0.77116
91398 | 21.7 | 0.8 | 365 | 19.8456 | 0.78245 | 20 | 0.62806
91457 | 3 | 0.8 | 365 | 2.7436 | 0.49988 | 3 | 0.24351
91178 | 21 | 1 | 365 | 24.0068 | 0.12394 | 24 | 0.13072
91043 | 6.2 | 0.8 | 365 | 5.6702 | 0.36642 | 6 | 0.036588
91059 | 4.575 | 0.8 | 365 | 4.184 | 0.38731 | 4 | 0.57135
91460 | 6.49 | 0.8 | 365 | 5.9354 | 0.89807 | 6 | 0.83346
91461 | 15.12 | 0.8 | 365 | 13.8279 | 0.71939 | 14 | 0.54729
91463 | 11.2 | 0.8 | 365 | 10.2429 | 0.53288 | 10 | 0.77577
91464 | 5.12 | 0.8 | 365 | 4.6825 | 0.38646 | 5 | 0.068924
91465 | 10.075 | 0.8 | 365 | 9.214 | 0.47042 | 9 | 0.68446
91466 | 7.8 | 0.8 | 365 | 7.1334 | 0.29968 | 7 | 0.43313
91126 | 5.67 | 0.8 | 365 | 5.1855 | 0.39477 | 5 | 0.58023
91133 | 3.465 | 0.8 | 365 | 3.1689 | 0.35236 | 3 | 0.52125
91112 | 6.615 | 0.8 | 365 | 6.0497 | 0.12723 | 6 | 0.17694
91121 | 13.275 | 0.8 | 365 | 12.1406 | 0.33696 | 12 | 0.47753
91123 | 5.985 | 0.8 | 365 | 5.4735 | 0.97226 | 6 | 0.4458
91467 | 4.2 | 0.8 | 365 | 3.8411 | 0.69983 | 4 | 0.54091
88033 | 8.04 | 0.8 | 365 | 7.3529 | 0.73967 | 8 | 0.092608
90079 | 10.137 | 0.8 | 365 | 9.2707 | 0.58409 | 9 | 0.85482
91456 | 7.04 | 0.8 | 365 | 6.4384 | 0.90638 | 7 | 0.34477
91455 | 14.4 | 0.8 | 365 | 13.1694 | 0.39942 | 13 | 0.56885
91438 | 10.56 | 0.8 | 365 | 9.6576 | 0.35957 | 10 | 0.017157
91433 | 7.56 | 0.8 | 365 | 6.914 | 0.85969 | 7 | 0.77365
91437 | 11.52 | 0.8 | 365 | 10.5355 | 0.11953 | 10 | 0.65508
90080 | 8.58 | 0.8 | 365 | 7.8468 | 0.72965 | 8 | 0.57644
91179 | 6.54 | 0.8 | 365 | 5.9811 | 0.98973 | 6 | 0.97085
91149 | 4.02 | 0.8 | 365 | 3.6765 | 0.36984 | 4 | 0.046304
91171 | 5.11 | 0.8 | 365 | 4.6733 | 0.36813 | 5 | 0.041446
91470 | 5.95 | 0.8 | 365 | 5.4415 | 0.90809 | 6 | 0.34963
91471 | 9.735 | 0.8 | 365 | 8.9031 | 0.84711 | 9 | 0.75019
91475 | 1.55 | 0.8 | 365 | 1.4175 | 0.8416 | 2 | 0.25915
91474 | 13.02 | 0.8 | 365 | 11.9074 | 0.86947 | 12 | 0.77684
91472 | 9.6 | 0.8 | 365 | 8.7796 | 0.59961 | 9 | 0.37923
91479 | 4.62 | 0.8 | 365 | 4.2252 | 0.46981 | 4 | 0.69501
91478 | 6.67 | 0.8 | 365 | 6.1 | 0.22806 | 6 | 0.32807
91477 | 12.25 | 0.8 | 365 | 11.2032 | 0.45784 | 11 | 0.661
91485 | 6.84 | 0.8 | 365 | 6.2555 | 0.53972 | 6 | 0.7952
91484 | 8.68 | 0.8 | 365 | 7.9382 | 0.91298 | 8 | 0.85122
91483 | 4.13 | 0.8 | 365 | 3.7771 | 0.5715 | 4 | 0.34857
91473 | 4.96 | 0.8 | 365 | 4.5361 | 0.093132 | 4 | 0.62927
81930 | 208 | 0.6 | 365 | 142.6689 | 0.99368 | 143 | 0.66254
89216 | 15.4 | 0.8 | 365 | 14.084 | 0.23271 | 14 | 0.31669
91389 | 9.76 | 0.8 | 365 | 8.9259 | 0.89294 | 9 | 0.81889
90271 | 3.575 | 0.8 | 365 | 3.2695 | 0.55402 | 3 | 0.82352
91494 | 7.7 | 0.8 | 365 | 7.042 | 0.11635 | 7 | 0.15834
91492 | 6.375 | 0.8 | 365 | 5.8302 | 0.68724 | 6 | 0.51746
91183 | 2.8 | 0.8 | 365 | 2.5607 | 0.13322 | 2 | 0.69394
64668 | 456 | 0.7 | 365 | 364.9031 | 0.48383 | 365 | 0.38688
91359 | 9.9 | 0.8 | 365 | 9.054 | 0.1496 | 9 | 0.20358
87532 | 6 | 0.8 | 365 | 5.4873 | 0.99976 | 6 | 0.48702
89566 | 9.735 | 0.8 | 365 | 8.9031 | 0.84711 | 9 | 0.75019
91490 | 9.9 | 0.8 | 365 | 9.054 | 0.1496 | 9 | 0.20358
91481 | 6.4 | 0.8 | 365 | 5.8531 | 0.73307 | 6 | 0.58616
91488 | 13.44 | 0.8 | 365 | 12.2915 | 0.63946 | 12 | 0.93093
91487 | 11.6 | 0.8 | 365 | 10.6087 | 0.2662 | 10 | 0.87491
91491 | 5.9 | 0.8 | 365 | 5.3958 | 0.81643 | 6 | 0.21224
91085 | 5.4 | 0.8 | 365 | 4.9385 | 0.89978 | 5 | 0.83832
91301 | 9.1 | 0.8 | 365 | 8.3224 | 0.68296 | 9 | 0.0053149
90509 | 5.31 | 0.8 | 365 | 4.8562 | 0.73478 | 5 | 0.59101
91305 | 8.4 | 0.8 | 365 | 7.6822 | 0.39966 | 8 | 0.081829
91489 | 5.04 | 0.8 | 365 | 4.6093 | 0.2398 | 4 | 0.8491
91313 | 9.8 | 0.8 | 365 | 8.9625 | 0.96627 | 9 | 0.9288
88030 | 47.2 | 0.55 | 365 | 29.677 | 0.49035 | 30 | 0.1673
91310 | 11.88 | 0.8 | 365 | 10.8648 | 0.77952 | 11 | 0.6443
91503 | 6.84 | 0.8 | 365 | 6.2555 | 0.53972 | 6 | 0.7952
91502 | 4.55 | 0.8 | 365 | 4.1612 | 0.34148 | 4 | 0.50266
91501 | 10.23 | 0.8 | 365 | 9.3558 | 0.75459 | 10 | 0.11037
91500 | 15.36 | 0.8 | 365 | 14.0474 | 0.15938 | 14 | 0.20677
91499 | 6.12 | 0.8 | 365 | 5.597 | 0.21975 | 5 | 0.81676
91513 | 3.96 | 0.8 | 365 | 3.6216 | 0.25984 | 3 | 0.88143
91511 | 8.37 | 0.8 | 365 | 7.6547 | 0.34466 | 7 | 0.99939
91510 | 7.13 | 0.8 | 365 | 6.5207 | 0.071378 | 6 | 0.59208
90731 | 16.8 | 0.8 | 365 | 15.3643 | 0.79932 | 16 | 0.16366
91516 | 2.95 | 0.8 | 365 | 2.6979 | 0.40821 | 3 | 0.10612
91497 | 9.715 | 0.8 | 365 | 8.8848 | 0.81044 | 9 | 0.69523
91498 | 3.84 | 0.8 | 365 | 3.5118 | 0.039844 | 3 | 0.55169
91517 | 6.4 | 0.8 | 365 | 5.8531 | 0.73307 | 6 | 0.58616
91518 | 3.24 | 0.8 | 365 | 2.9631 | 0.93987 | 3 | 0.90299
91519 | 13.2 | 0.8 | 365 | 12.072 | 0.19946 | 12 | 0.27145
91520 | 8.502 | 0.8 | 365 | 7.7755 | 0.58666 | 8 | 0.36211
91521 | 9.36 | 0.8 | 365 | 8.5601 | 0.15962 | 8 | 0.71975
91522 | 7.92 | 0.8 | 365 | 7.2432 | 0.51968 | 7 | 0.76287
91523 | 11.16 | 0.8 | 365 | 10.2063 | 0.45955 | 10 | 0.66586
91524 | 9.72 | 0.8 | 365 | 8.8894 | 0.81961 | 9 | 0.70897
91525 | 8.375 | 0.8 | 365 | 7.6593 | 0.35383 | 8 | 0.013133
91448 | 22.715 | 0.8 | 365 | 20.7739 | 0.64325 | 21 | 0.41711
88763 | 13.275 | 0.8 | 365 | 12.1406 | 0.33696 | 12 | 0.47753
88488 | 8.26 | 0.8 | 365 | 7.5541 | 0.143 | 7 | 0.69713
89393 | 3.77 | 0.8 | 365 | 3.4478 | 0.91151 | 4 | 0.35934
64955 | 649.4 | 0.55 | 365 | 408.3096 | 0.49649 | 408 | 0.80609
64956 | 649.4 | 0.55 | 365 | 408.3096 | 0.49649 | 408 | 0.80609
64959 | 612 | 0.55 | 365 | 384.7944 | 0.35795 | 385 | 0.15233
91512 | 6.82 | 0.8 | 365 | 6.2372 | 0.50306 | 6 | 0.74025
64422 | 649.98 | 0.55 | 365 | 408.6743 | 0.22751 | 408 | 0.90179
64952 | 649.98 | 0.55 | 365 | 408.6743 | 0.22751 | 408 | 0.90179
68619 | 500.07 | 0.7 | 365 | 400.169 | 0.17789 | 400 | 0.34691
91528 | 225.15 | 0.7 | 365 | 180.1709 | 0.17014 | 180 | 0.34102
77236 | 639.9 | 0.55 | 365 | 402.3365 | 0.52279 | 402 | 0.85928
91476 | 4.578 | 0.8 | 365 | 4.1868 | 0.39281 | 4 | 0.5796
91509 | 6.82 | 0.8 | 365 | 6.2372 | 0.50306 | 6 | 0.74025
91514 | 7.13 | 0.8 | 365 | 6.5207 | 0.071378 | 6 | 0.59208
49763 | 4.2 | 0.8 | 365 | 3.8411 | 0.69983 | 4 | 0.54091
91482 | 14.88 | 0.8 | 365 | 13.6084 | 0.2794 | 13 | 0.88781
79621 | 140 | 0.55 | 365 | 88.0249 | 0.45443 | 88 | 0.47929
89371 | 10.15 | 0.8 | 365 | 9.2826 | 0.60792 | 9 | 0.89054
91504 | 11.8 | 0.8 | 365 | 10.7916 | 0.63286 | 11 | 0.42447
91462 | 24.78 | 0.8 | 365 | 22.6624 | 0.429 | 23 | 0.091396
91548 | 9.735 | 0.8 | 365 | 8.9031 | 0.84711 | 9 | 0.75019
91547 | 4.13 | 0.8 | 365 | 3.7771 | 0.5715 | 4 | 0.34857
91546 | 9.145 | 0.8 | 365 | 8.3635 | 0.76546 | 9 | 0.12897
91545 | 17.405 | 0.8 | 365 | 15.9176 | 0.90846 | 16 | 0.8261
91544 | 15.435 | 0.8 | 365 | 14.116 | 0.29687 | 14 | 0.41286
91543 | 4.06 | 0.8 | 365 | 3.713 | 0.44317 | 4 | 0.15622
91542 | 4.06 | 0.8 | 365 | 3.713 | 0.44317 | 4 | 0.15622
91541 | 3.77 | 0.8 | 365 | 3.4478 | 0.91151 | 4 | 0.35934
91540 | 4.02 | 0.8 | 365 | 3.6765 | 0.36984 | 4 | 0.046304
91539 | 8.41 | 0.8 | 365 | 7.6913 | 0.41799 | 8 | 0.10931
91538 | 8.82 | 0.8 | 365 | 8.0663 | 0.16964 | 8 | 0.23592
91537 | 7.92 | 0.8 | 365 | 7.2432 | 0.51968 | 7 | 0.76287
91536 | 8.04 | 0.8 | 365 | 7.3529 | 0.73967 | 8 | 0.092608
91535 | 4.96 | 0.8 | 365 | 4.5361 | 0.093132 | 4 | 0.62927
91531 | 7.35 | 0.8 | 365 | 6.7219 | 0.4747 | 7 | 0.1966
91530 | 11.59 | 0.8 | 365 | 10.5996 | 0.24786 | 10 | 0.84743
91533 | 13.44 | 0.8 | 365 | 12.2915 | 0.63946 | 12 | 0.93093
91505 | 3.24 | 0.8 | 365 | 2.9631 | 0.93987 | 3 | 0.90299
91495 | 4.32 | 0.8 | 365 | 3.9508 | 0.91982 | 4 | 0.87065
91555 | 8.32 | 0.8 | 365 | 7.609 | 0.253 | 7 | 0.862
91554 | 5.925 | 0.8 | 365 | 5.4187 | 0.86226 | 6 | 0.28093
91552 | 5.22 | 0.8 | 365 | 4.7739 | 0.56979 | 5 | 0.34371
91568 | 10.8 | 0.8 | 365 | 9.8771 | 0.79956 | 10 | 0.67664
91569 | 7.25 | 0.8 | 365 | 6.6304 | 0.29137 | 6 | 0.92182
91571 | 10.98 | 0.8 | 365 | 10.0417 | 0.12955 | 10 | 0.17125
91573 | 10.8 | 0.8 | 365 | 9.8771 | 0.79956 | 10 | 0.67664
91575 | 9.81 | 0.8 | 365 | 8.9717 | 0.9846 | 9 | 0.95628
91578 | 13.68 | 0.8 | 365 | 12.511 | 0.079446 | 12 | 0.59041
91583 | 10.71 | 0.8 | 365 | 9.7948 | 0.63457 | 10 | 0.42933
91565 | 5.6 | 0.8 | 365 | 5.1214 | 0.26644 | 5 | 0.38789
91559 | 14.76 | 0.8 | 365 | 13.4987 | 0.059402 | 13 | 0.55807
91558 | 14 | 0.8 | 365 | 12.8036 | 0.6661 | 13 | 0.46972
91560 | 8.829 | 0.8 | 365 | 8.0745 | 0.18614 | 8 | 0.26065
91561 | 16.815 | 0.8 | 365 | 15.3781 | 0.82682 | 16 | 0.20488
91562 | 3.25 | 0.8 | 365 | 2.9723 | 0.9582 | 3 | 0.93047
91563 | 10.08 | 0.8 | 365 | 9.2186 | 0.47959 | 9 | 0.69819
91564 | 8.76 | 0.8 | 365 | 8.0114 | 0.059645 | 8 | 0.07105
91584 | 8.7 | 0.8 | 365 | 7.9565 | 0.94965 | 8 | 0.90618
91515 | 9.61 | 0.8 | 365 | 8.7888 | 0.61794 | 9 | 0.40671
91134 | 5.04 | 0.8 | 365 | 4.6093 | 0.2398 | 4 | 0.8491
91576 | 9.72 | 0.8 | 365 | 8.8894 | 0.81961 | 9 | 0.70897
91579 | 5.12 | 0.8 | 365 | 4.6825 | 0.38646 | 5 | 0.068924
91590 | 8.82 | 0.8 | 365 | 8.0663 | 0.16964 | 8 | 0.23592
91585 | 5.9 | 0.8 | 365 | 5.3958 | 0.81643 | 6 | 0.21224
91586 | 3.24 | 0.8 | 365 | 2.9631 | 0.93987 | 3 | 0.90299
91587 | 6.785 | 0.8 | 365 | 6.2052 | 0.43889 | 6 | 0.64407
91589 | 4.64 | 0.8 | 365 | 4.2435 | 0.50648 | 4 | 0.74996
91591 | 13 | 0.8 | 365 | 11.8891 | 0.83281 | 12 | 0.72188
90862 | 6.3 | 0.8 | 365 | 5.7616 | 0.54974 | 6 | 0.31137
91594 | 7 | 0.8 | 365 | 6.4018 | 0.83305 | 7 | 0.23486
91595 | 7.965 | 0.8 | 365 | 7.2843 | 0.60218 | 7 | 0.88652
91593 | 6.785 | 0.8 | 365 | 6.2052 | 0.43889 | 6 | 0.64407
91592 | 6.6 | 0.8 | 365 | 6.036 | 0.099732 | 6 | 0.13572
90909 | 4.725 | 0.8 | 365 | 4.3212 | 0.66231 | 4 | 0.98353
78513 | 627.64 | 0.6 | 365 | 430.5033 | 0.98592 | 431 | 0.48922
81671 | 983.07 | 0.55 | 365 | 618.1043 | 0.050418 | 618 | 0.1547
91598 | 13.08 | 0.8 | 365 | 11.9622 | 0.97947 | 12 | 0.94171
91599 | 7.67 | 0.8 | 365 | 7.0146 | 0.061356 | 7 | 0.075908
91600 | 7.67 | 0.8 | 365 | 7.0146 | 0.061356 | 7 | 0.075908
91601 | 24.95 | 0.8 | 365 | 22.8179 | 0.74066 | 23 | 0.55853
91602 | 4.425 | 0.8 | 365 | 4.0469 | 0.11232 | 4 | 0.15918
91603 | 10.8 | 0.8 | 365 | 9.8771 | 0.79956 | 10 | 0.67664
32235 | 1404.805 | 1 | 365 | 1605.945 | 0.27361 | 1606 | 0.21859
91232 | 29.75 | 0.55 | 365 | 18.7053 | 0.49657 | 19 | 0.20185
91606 | 5.36 | 0.8 | 365 | 4.902 | 0.82645 | 5 | 0.72841
91605 | 15.6 | 0.8 | 365 | 14.2669 | 0.59937 | 14 | 0.86625
90985 | 5.31 | 0.8 | 365 | 4.8562 | 0.73478 | 5 | 0.59101
91426 | 216.855 | 0.55 | 365 | 136.3474 | 0.32161 | 136 | 0.66898
91634 | 7.67 | 0.8 | 365 | 7.0146 | 0.061356 | 7 | 0.075908
91633 | 6.3 | 0.8 | 365 | 5.7616 | 0.54974 | 6 | 0.31137
91632 | 4.41 | 0.8 | 365 | 4.0331 | 0.084821 | 4 | 0.11796
91631 | 3.245 | 0.8 | 365 | 2.9677 | 0.94904 | 3 | 0.91673
91630 | 5.67 | 0.8 | 365 | 5.1855 | 0.39477 | 5 | 0.58023
91635 | 7.67 | 0.8 | 365 | 7.0146 | 0.061356 | 7 | 0.075908
91636 | 2.655 | 0.8 | 365 | 2.4281 | 0.86739 | 3 | 0.29551
91637 | 5.355 | 0.8 | 365 | 4.8974 | 0.81728 | 5 | 0.71467
91638 | 7.67 | 0.8 | 365 | 7.0146 | 0.061356 | 7 | 0.075908
91639 | 5.31 | 0.8 | 365 | 4.8562 | 0.73478 | 5 | 0.59101
91640 | 5.015 | 0.8 | 365 | 4.5864 | 0.19396 | 4 | 0.7804
91641 | 5.9 | 0.8 | 365 | 5.3958 | 0.81643 | 6 | 0.21224
91642 | 4.425 | 0.8 | 365 | 4.0469 | 0.11232 | 4 | 0.15918
91643 | 5.015 | 0.8 | 365 | 4.5864 | 0.19396 | 4 | 0.7804
91644 | 4.13 | 0.8 | 365 | 3.7771 | 0.5715 | 4 | 0.34857
91646 | 8.555 | 0.8 | 365 | 7.8239 | 0.68382 | 8 | 0.50774
91616 | 4.72 | 0.8 | 365 | 4.3166 | 0.65314 | 4 | 0.96979
91615 | 4.13 | 0.8 | 365 | 3.7771 | 0.5715 | 4 | 0.34857
91614 | 4.095 | 0.8 | 365 | 3.7451 | 0.50733 | 4 | 0.25239
91617 | 4.72 | 0.8 | 365 | 4.3166 | 0.65314 | 4 | 0.96979
91618 | 8.85 | 0.8 | 365 | 8.0937 | 0.22464 | 8 | 0.31836
91621 | 8.04 | 0.8 | 365 | 7.3529 | 0.73967 | 8 | 0.092608
91624 | 13.33 | 0.8 | 365 | 12.1909 | 0.43779 | 12 | 0.62866
91625 | 12.95 | 0.8 | 365 | 11.8433 | 0.74114 | 12 | 0.58449
91623 | 5.1 | 0.8 | 365 | 4.6642 | 0.34979 | 5 | 0.013968
91626 | 5.78 | 0.8 | 365 | 5.2861 | 0.59643 | 5 | 0.8825
91627 | 6.3 | 0.8 | 365 | 5.7616 | 0.54974 | 6 | 0.31137
91629 | 9.57 | 0.8 | 365 | 8.7522 | 0.54461 | 9 | 0.2968
91607 | 4.72 | 0.8 | 365 | 4.3166 | 0.65314 | 4 | 0.96979
91608 | 5.58 | 0.8 | 365 | 5.1032 | 0.22977 | 5 | 0.33293
91609 | 11.88 | 0.8 | 365 | 10.8648 | 0.77952 | 11 | 0.6443
91610 | 12.915 | 0.8 | 365 | 11.8113 | 0.67698 | 12 | 0.48831
91611 | 4.16 | 0.8 | 365 | 3.8045 | 0.6265 | 4 | 0.431
91612 | 24.96 | 0.8 | 365 | 22.827 | 0.75899 | 23 | 0.58601
91649 | 9.69 | 0.8 | 365 | 8.8619 | 0.76461 | 9 | 0.62654
91650 | 5.94 | 0.8 | 365 | 5.4324 | 0.88976 | 6 | 0.32215
91653 | 3 | 0.8 | 365 | 2.7436 | 0.49988 | 3 | 0.24351
91655 | 7.04 | 0.8 | 365 | 6.4384 | 0.90638 | 7 | 0.34477
91648 | 4.65 | 0.8 | 365 | 4.2526 | 0.52481 | 4 | 0.77744
91580 | 7.848 | 0.8 | 365 | 7.1773 | 0.38768 | 7 | 0.56502
91645 | 3.54 | 0.8 | 365 | 3.2375 | 0.48986 | 3 | 0.72734
87519 | 39.96 | 0.55 | 365 | 25.1248 | 0.36514 | 25 | 0.48995
91628 | 7.35 | 0.8 | 365 | 6.7219 | 0.4747 | 7 | 0.1966
91570 | 7.08 | 0.8 | 365 | 6.475 | 0.97971 | 7 | 0.45468
91619 | 12.76 | 0.8 | 365 | 11.6696 | 0.39282 | 12 | 0.062398
90994 | 6 | 0.8 | 365 | 5.4873 | 0.99976 | 6 | 0.48702
90995 | 7.2 | 0.8 | 365 | 6.5847 | 0.19971 | 6 | 0.78442
77994 | 297 | 0.7 | 365 | 237.6671 | 0.42697 | 238 | 0.094088
91551 | 7.965 | 0.8 | 365 | 7.2843 | 0.60218 | 7 | 0.88652
91496 | 23.2 | 0.8 | 365 | 21.2174 | 0.53239 | 21 | 0.74981
91613 | 7.08 | 0.8 | 365 | 6.475 | 0.97971 | 7 | 0.45468
89612 | 7.5 | 0.8 | 365 | 6.8591 | 0.7497 | 7 | 0.60878
88111 | 12.426 | 0.8 | 365 | 11.3641 | 0.7805 | 12 | 0.14462
91668 | 9.765 | 0.8 | 365 | 8.9305 | 0.9021 | 9 | 0.83263
91665 | 11.84 | 0.8 | 365 | 10.8282 | 0.70619 | 11 | 0.53439
91664 | 5.76 | 0.8 | 365 | 5.2678 | 0.55977 | 5 | 0.82754
91663 | 4.2 | 0.8 | 365 | 3.8411 | 0.69983 | 4 | 0.54091
91666 | 12.39 | 0.8 | 365 | 11.3312 | 0.7145 | 12 | 0.045698
91671 | 8.64 | 0.8 | 365 | 7.9017 | 0.83965 | 8 | 0.74131
91672 | 5.7 | 0.8 | 365 | 5.2129 | 0.44977 | 5 | 0.66267
91674 | 11.52 | 0.8 | 365 | 10.5355 | 0.11953 | 10 | 0.65508
91675 | 9.44 | 0.8 | 365 | 8.6333 | 0.30628 | 8 | 0.93958
91676 | 9.75 | 0.8 | 365 | 8.9168 | 0.8746 | 9 | 0.79141
91677 | 8.82 | 0.8 | 365 | 8.0663 | 0.16964 | 8 | 0.23592
91680 | 4.65 | 0.8 | 365 | 4.2526 | 0.52481 | 4 | 0.77744
91682 | 5.6 | 0.8 | 365 | 5.1214 | 0.26644 | 5 | 0.38789
91683 | 7.3 | 0.8 | 365 | 6.6762 | 0.38304 | 7 | 0.059209
91684 | 8.28 | 0.8 | 365 | 7.5724 | 0.17966 | 7 | 0.75209
91661 | 9.86 | 0.8 | 365 | 9.0174 | 0.076267 | 9 | 0.093671
91468 | 14.42 | 0.8 | 365 | 13.1877 | 0.43608 | 13 | 0.62381
91550 | 5.4 | 0.8 | 365 | 4.9385 | 0.89978 | 5 | 0.83832
91597 | 8.502 | 0.8 | 365 | 7.7755 | 0.58666 | 8 | 0.36211
91549 | 10.44 | 0.8 | 365 | 9.5478 | 0.13958 | 9 | 0.68742
91693 | 4.88 | 0.8 | 365 | 4.463 | 0.94647 | 5 | 0.40944
91694 | 7.2 | 0.8 | 365 | 6.5847 | 0.19971 | 6 | 0.78442
91696 | 2.7 | 0.8 | 365 | 2.4693 | 0.94989 | 3 | 0.41916
91699 | 12.24 | 0.8 | 365 | 11.194 | 0.4395 | 11 | 0.63352
91701 | 13.3 | 0.8 | 365 | 12.1634 | 0.38279 | 12 | 0.54623
91687 | 10.175 | 1 | 365 | 11.6319 | 0.31719 | 11 | 0.94905
91689 | 8.64 | 0.8 | 365 | 7.9017 | 0.83965 | 8 | 0.74131
91690 | 7 | 0.8 | 365 | 6.4018 | 0.83305 | 7 | 0.23486
91691 | 4.62 | 0.8 | 365 | 4.2252 | 0.46981 | 4 | 0.69501
91695 | 10.85 | 0.8 | 365 | 9.9228 | 0.89123 | 10 | 0.81403
91697 | 13.3 | 0.8 | 365 | 12.1634 | 0.38279 | 12 | 0.54623
91700 | 7.7 | 0.8 | 365 | 7.042 | 0.11635 | 7 | 0.15834
91703 | 7.92 | 0.8 | 365 | 7.2432 | 0.51968 | 7 | 0.76287
91705 | 7.92 | 0.8 | 365 | 7.2432 | 0.51968 | 7 | 0.76287
78044 | 627.75 | 0.7 | 365 | 502.3419 | 0.99336 | 503 | 0.33523
80751 | 648.38 | 0.55 | 365 | 407.6683 | 0.21089 | 407 | 0.87917
80736 | 645.45 | 0.55 | 365 | 405.826 | 0.51795 | 406 | 0.34399
80745 | 645.45 | 0.7 | 365 | 516.5059 | 0.38648 | 516 | 0.89235
88206 | 61.2 | 0.55 | 365 | 38.4794 | 0.13579 | 38 | 0.61523
69922 | 1247.59 | 0.65 | 365 | 927.043 | 0.34818 | 927 | 0.39114
74268 | 1165.5 | 0.6 | 365 | 799.4258 | 0.52707 | 799 | 0.95284
91766 | 6.49 | 0.8 | 365 | 5.9354 | 0.89807 | 6 | 0.83346
91767 | 8.96 | 0.8 | 365 | 8.1943 | 0.4263 | 8 | 0.62062
91768 | 9.3 | 0.8 | 365 | 8.5053 | 0.049623 | 8 | 0.55488
91001 | 12.71 | 0.8 | 365 | 11.6239 | 0.30115 | 11 | 0.92501
91702 | 12.96 | 0.8 | 365 | 11.8525 | 0.75947 | 12 | 0.61196
91581 | 10.08 | 0.8 | 365 | 9.2186 | 0.47959 | 9 | 0.69819
91582 | 7.68 | 0.8 | 365 | 7.0237 | 0.079689 | 7 | 0.10339
91685 | 24.96 | 0.8 | 365 | 22.827 | 0.75899 | 23 | 0.58601
91765 | 13.5 | 0.8 | 365 | 12.3463 | 0.74945 | 13 | 0.095797
91764 | 5.185 | 0.8 | 365 | 4.7419 | 0.50562 | 5 | 0.24753
91763 | 11.7 | 0.8 | 365 | 10.7002 | 0.44953 | 11 | 0.14969
90988 | 13.2 | 0.8 | 365 | 12.072 | 0.19946 | 12 | 0.27145
91759 | 10.03 | 0.8 | 365 | 9.1729 | 0.38793 | 9 | 0.5608
91710 | 16.2 | 0.8 | 365 | 14.8156 | 0.69934 | 15 | 0.51496
91711 | 11.505 | 0.8 | 365 | 10.5218 | 0.092034 | 10 | 0.61386
91713 | 5.9 | 0.8 | 365 | 5.3958 | 0.81643 | 6 | 0.21224
91715 | 4.93 | 0.8 | 365 | 4.5087 | 0.038134 | 4 | 0.54684
91717 | 7.5 | 0.8 | 365 | 6.8591 | 0.7497 | 7 | 0.60878
91726 | 10.2 | 0.8 | 365 | 9.3283 | 0.69959 | 10 | 0.027935
91728 | 6 | 0.8 | 365 | 5.4873 | 0.99976 | 6 | 0.48702
91730 | 4.2 | 0.8 | 365 | 3.8411 | 0.69983 | 4 | 0.54091
91734 | 9.3 | 0.8 | 365 | 8.5053 | 0.049623 | 8 | 0.55488
91736 | 9 | 0.8 | 365 | 8.2309 | 0.49964 | 8 | 0.73053
91739 | 10.62 | 0.8 | 365 | 9.7125 | 0.46957 | 10 | 0.18203
91740 | 6.09 | 0.8 | 365 | 5.5696 | 0.16475 | 5 | 0.73433
91741 | 9.145 | 0.8 | 365 | 8.3635 | 0.76546 | 9 | 0.12897
91744 | 5.9 | 0.8 | 365 | 5.3958 | 0.81643 | 6 | 0.21224
91746 | 7.375 | 0.8 | 365 | 6.7448 | 0.52053 | 7 | 0.2653
91760 | 6.9 | 0.8 | 365 | 6.3104 | 0.64972 | 6 | 0.96007
91762 | 8.375 | 0.8 | 365 | 7.6593 | 0.35383 | 8 | 0.013133
87892 | 95.04 | 0.55 | 365 | 59.7563 | 0.63871 | 60 | 0.39501
91534 | 152.075 | 0.7 | 365 | 121.6944 | 0.94825 | 122 | 0.64262
77233 | 648 | 0.55 | 365 | 407.4294 | 0.73194 | 408 | 0.16129
69444 | 701.125 | 0.7 | 365 | 561.0585 | 0.69649 | 561 | 0.75494
90304 | 4.425 | 0.8 | 365 | 4.0469 | 0.11232 | 4 | 0.15918
88924 | 10.005 | 0.8 | 365 | 9.15 | 0.34209 | 9 | 0.49211
91673 | 5.49 | 0.8 | 365 | 5.0208 | 0.064777 | 5 | 0.085624
91681 | 15.05 | 0.8 | 365 | 13.7639 | 0.59106 | 14 | 0.35494
91596 | 8.06 | 0.8 | 365 | 7.3712 | 0.77634 | 8 | 0.14756
91679 | 13.4 | 0.8 | 365 | 12.2549 | 0.56612 | 12 | 0.82101
89081 | 228.42 | 0.65 | 365 | 169.7314 | 0.2431 | 169 | 0.97447
91737 | 8.85 | 0.8 | 365 | 8.0937 | 0.22464 | 8 | 0.31836
91670 | 18.88 | 0.8 | 365 | 17.2666 | 0.61257 | 17 | 0.87916
91706 | 18.585 | 0.8 | 365 | 16.9968 | 0.071747 | 17 | 0.068547
91761 | 8.4 | 0.8 | 365 | 7.6822 | 0.39966 | 8 | 0.081829
91724 | 8.555 | 0.8 | 365 | 7.8239 | 0.68382 | 8 | 0.50774
91749 | 10.915 | 0.8 | 365 | 9.9822 | 0.010391 | 9 | 0.99264
91752 | 11.1 | 0.8 | 365 | 10.1514 | 0.34955 | 10 | 0.50099
91735 | 6.49 | 0.8 | 365 | 5.9354 | 0.89807 | 6 | 0.83346
91745 | 10.2 | 0.8 | 365 | 9.3283 | 0.69959 | 10 | 0.027935
91748 | 6.6 | 0.8 | 365 | 6.036 | 0.099732 | 6 | 0.13572
91725 | 11.505 | 0.8 | 365 | 10.5218 | 0.092034 | 10 | 0.61386
91742 | 4.8 | 0.8 | 365 | 4.3898 | 0.79981 | 5 | 0.18962
91750 | 6.785 | 0.8 | 365 | 6.2052 | 0.43889 | 6 | 0.64407
91732 | 4.425 | 0.8 | 365 | 4.0469 | 0.11232 | 4 | 0.15918
91731 | 11.7 | 0.8 | 365 | 10.7002 | 0.44953 | 11 | 0.14969
91712 | 14.21 | 0.8 | 365 | 12.9957 | 0.051091 | 13 | 0.046761
91751 | 4.2 | 0.8 | 365 | 3.8411 | 0.69983 | 4 | 0.54091
91722 | 7.08 | 0.8 | 365 | 6.475 | 0.97971 | 7 | 0.45468
91753 | 14.4 | 0.8 | 365 | 13.1694 | 0.39942 | 13 | 0.56885
90939 | 5.31 | 0.8 | 365 | 4.8562 | 0.73478 | 5 | 0.59101
91716 | 11.7 | 0.8 | 365 | 10.7002 | 0.44953 | 11 | 0.14969
91714 | 13.275 | 0.8 | 365 | 12.1406 | 0.33696 | 12 | 0.47753
91718 | 10.03 | 0.8 | 365 | 9.1729 | 0.38793 | 9 | 0.5608
91720 | 9 | 0.8 | 365 | 8.2309 | 0.49964 | 8 | 0.73053
91729 | 7.5 | 0.8 | 365 | 6.8591 | 0.7497 | 7 | 0.60878
91796 | 10.62 | 0.8 | 365 | 9.7125 | 0.46957 | 10 | 0.18203
91797 | 12.48 | 0.8 | 365 | 11.4135 | 0.87949 | 12 | 0.293
91795 | 11.16 | 0.8 | 365 | 10.2063 | 0.45955 | 10 | 0.66586
91794 | 13.12 | 0.8 | 365 | 11.9988 | 0.052802 | 12 | 0.051619
91798 | 5.1 | 0.8 | 365 | 4.6642 | 0.34979 | 5 | 0.013968
91805 | 9.86 | 0.8 | 365 | 9.0174 | 0.076267 | 9 | 0.093671
91789 | 5.22 | 0.8 | 365 | 4.7739 | 0.56979 | 5 | 0.34371
91790 | 11.55 | 0.8 | 365 | 10.563 | 0.17453 | 10 | 0.73752
91791 | 8.1 | 0.8 | 365 | 7.4078 | 0.84967 | 8 | 0.25748
91788 | 3.245 | 0.8 | 365 | 2.9677 | 0.94904 | 3 | 0.91673
91783 | 2.56 | 0.8 | 365 | 2.3412 | 0.69323 | 3 | 0.034462
91781 | 15.745 | 0.8 | 365 | 14.3995 | 0.8652 | 15 | 0.26469
91813 | 7.48 | 0.8 | 365 | 6.8408 | 0.71303 | 7 | 0.55382
91810 | 7.8 | 0.8 | 365 | 7.1334 | 0.29968 | 7 | 0.43313
91773 | 11.55 | 0.8 | 365 | 10.563 | 0.17453 | 10 | 0.73752
91779 | 5.04 | 0.8 | 365 | 4.6093 | 0.2398 | 4 | 0.8491
91771 | 9.92 | 0.8 | 365 | 9.0723 | 0.18626 | 9 | 0.25854
91772 | 8.96 | 0.8 | 365 | 8.1943 | 0.4263 | 8 | 0.62062
91778 | 5.04 | 0.8 | 365 | 4.6093 | 0.2398 | 4 | 0.8491
91774 | 9.075 | 0.8 | 365 | 8.2995 | 0.63713 | 8 | 0.93662
91775 | 11.2 | 0.8 | 365 | 10.2429 | 0.53288 | 10 | 0.77577
91776 | 6.51 | 0.8 | 365 | 5.9537 | 0.93474 | 6 | 0.88842
91777 | 7.08 | 0.8 | 365 | 6.475 | 0.97971 | 7 | 0.45468
91782 | 8.555 | 0.8 | 365 | 7.8239 | 0.68382 | 8 | 0.50774
91817 | 6.44 | 0.8 | 365 | 5.8897 | 0.80641 | 6 | 0.69607
91818 | 15.3 | 0.8 | 365 | 13.9925 | 0.04938 | 14 | 0.041903
91809 | 11.78 | 0.8 | 365 | 10.7733 | 0.59619 | 11 | 0.36952
91814 | 18.29 | 0.8 | 365 | 16.727 | 0.53093 | 17 | 0.25794
91815 | 9 | 0.8 | 365 | 8.2309 | 0.49964 | 8 | 0.73053
91816 | 5.89 | 0.8 | 365 | 5.3867 | 0.79809 | 6 | 0.18476
91819 | 3.96 | 0.8 | 365 | 3.6216 | 0.25984 | 3 | 0.88143
91820 | 10.5 | 0.8 | 365 | 9.6027 | 0.24957 | 9 | 0.85229
91821 | 6.365 | 0.8 | 365 | 5.8211 | 0.66891 | 6 | 0.48998
91826 | 5.36 | 0.8 | 365 | 4.902 | 0.82645 | 5 | 0.72841
91825 | 6.03 | 0.8 | 365 | 5.5147 | 0.054756 | 5 | 0.56946
91824 | 6.7 | 0.8 | 365 | 6.1274 | 0.28306 | 6 | 0.41051
91822 | 5.76 | 0.8 | 365 | 5.2678 | 0.55977 | 5 | 0.82754
91823 | 10.24 | 0.8 | 365 | 9.3649 | 0.77292 | 10 | 0.13785
85444 | 3278.88 | 0.65 | 365 | 2436.4275 | 0.057016 | 2436 | 0.48454
91704 | 8.7 | 0.8 | 365 | 7.9565 | 0.94965 | 8 | 0.90618
91793 | 4.72 | 0.8 | 365 | 4.3166 | 0.65314 | 4 | 0.96979
91780 | 9.44 | 0.8 | 365 | 8.6333 | 0.30628 | 8 | 0.93958
91784 | 8.32 | 1 | 365 | 9.5113 | 0.066245 | 9 | 0.5775
88625 | 241.74 | 0.55 | 365 | 151.9938 | 0.41717 | 152 | 0.41095
91829 | 11.895 | 0.8 | 365 | 10.8785 | 0.80702 | 11 | 0.68552
91831 | 4.68 | 0.8 | 365 | 4.2801 | 0.57981 | 4 | 0.85988
91799 | 5.695 | 0.8 | 365 | 5.2083 | 0.4406 | 5 | 0.64893
91787 | 10.85 | 0.8 | 365 | 9.9228 | 0.89123 | 10 | 0.81403
91836 | 13.34 | 0.8 | 365 | 12.2 | 0.45613 | 12 | 0.65614
91837 | 2.95 | 0.8 | 365 | 2.6979 | 0.40821 | 3 | 0.10612
91838 | 2.52 | 0.8 | 365 | 2.3047 | 0.6199 | 2 | 0.92455
91842 | 6.6 | 0.8 | 365 | 6.036 | 0.099732 | 6 | 0.13572
91844 | 5.04 | 0.8 | 365 | 4.6093 | 0.2398 | 4 | 0.8491
91845 | 4.27 | 0.8 | 365 | 3.9051 | 0.82816 | 4 | 0.73326
91770 | 8.64 | 0.8 | 365 | 7.9017 | 0.83965 | 8 | 0.74131
75134 | 649.44 | 0.55 | 365 | 408.3348 | 0.5469 | 408 | 0.88165
62222 | 649.44 | 0.8 | 365 | 593.9415 | 0.61368 | 594 | 0.55513
91811 | 7.965 | 0.8 | 365 | 7.2843 | 0.60218 | 7 | 0.88652
91843 | 9.3 | 0.8 | 365 | 8.5053 | 0.049623 | 8 | 0.55488
91835 | 10.137 | 0.8 | 365 | 9.2707 | 0.58409 | 9 | 0.85482
91869 | 8.64 | 0.8 | 365 | 7.9017 | 0.83965 | 8 | 0.74131
91900 | 5.9 | 0.8 | 365 | 5.3958 | 0.81643 | 6 | 0.21224
91899 | 10.44 | 0.8 | 365 | 9.5478 | 0.13958 | 9 | 0.68742
91901 | 13.3 | 0.8 | 365 | 12.1634 | 0.38279 | 12 | 0.54623
91904 | 11.52 | 0.8 | 365 | 10.5355 | 0.11953 | 10 | 0.65508
91903 | 15.34 | 0.8 | 365 | 14.0291 | 0.12271 | 14 | 0.15182
91905 | 4.72 | 0.8 | 365 | 4.3166 | 0.65314 | 4 | 0.96979
91908 | 12.96 | 0.8 | 365 | 11.8525 | 0.75947 | 12 | 0.61196
91888 | 10.85 | 0.8 | 365 | 9.9228 | 0.89123 | 10 | 0.81403
91887 | 5.31 | 0.8 | 365 | 4.8562 | 0.73478 | 5 | 0.59101
91885 | 15.36 | 0.8 | 365 | 14.0474 | 0.15938 | 14 | 0.20677
91884 | 11.22 | 0.8 | 365 | 10.2612 | 0.56955 | 10 | 0.83073
91882 | 15.34 | 0.8 | 365 | 14.0291 | 0.12271 | 14 | 0.15182
91881 | 11.51 | 0.8 | 365 | 10.5264 | 0.1012 | 10 | 0.6276
91877 | 10.2 | 0.8 | 365 | 9.3283 | 0.69959 | 10 | 0.027935
91876 | 7.37 | 0.8 | 365 | 6.7402 | 0.51137 | 7 | 0.25156
91874 | 10.08 | 0.8 | 365 | 9.2186 | 0.47959 | 9 | 0.69819
91889 | 4.65 | 0.8 | 365 | 4.2526 | 0.52481 | 4 | 0.77744
91891 | 10.54 | 0.8 | 365 | 9.6393 | 0.32291 | 9 | 0.9622
91893 | 7.04 | 0.8 | 365 | 6.4384 | 0.90638 | 7 | 0.34477
91895 | 4.34 | 0.8 | 365 | 3.9691 | 0.95649 | 4 | 0.92561
91896 | 6.5 | 0.8 | 365 | 5.9445 | 0.9164 | 6 | 0.86094
91865 | 5.94 | 0.8 | 365 | 5.4324 | 0.88976 | 6 | 0.32215
91868 | 5.94 | 0.8 | 365 | 5.4324 | 0.88976 | 6 | 0.32215
91863 | 9.49 | 0.8 | 365 | 8.679 | 0.39795 | 9 | 0.076971
91864 | 1.59 | 0.8 | 365 | 1.4541 | 0.91494 | 2 | 0.36906
91866 | 8.37 | 0.8 | 365 | 7.6547 | 0.34466 | 7 | 0.99939
91848 | 5.7 | 0.8 | 365 | 5.2129 | 0.44977 | 5 | 0.66267
91870 | 8.26 | 0.8 | 365 | 7.5541 | 0.143 | 7 | 0.69713
91857 | 6.93 | 0.8 | 365 | 6.3378 | 0.70472 | 7 | 0.042509
91856 | 5.9 | 0.8 | 365 | 5.3958 | 0.81643 | 6 | 0.21224
91854 | 5.9 | 0.8 | 365 | 5.3958 | 0.81643 | 6 | 0.21224
91860 | 9.57 | 0.8 | 365 | 8.7522 | 0.54461 | 9 | 0.2968
91861 | 5.84 | 0.8 | 365 | 5.3409 | 0.70643 | 6 | 0.047367
91862 | 9.145 | 0.8 | 365 | 8.3635 | 0.76546 | 9 | 0.12897
91890 | 12.9 | 0.8 | 365 | 11.7976 | 0.64948 | 12 | 0.44709
91906 | 15.4 | 0.8 | 365 | 14.084 | 0.23271 | 14 | 0.31669
91480 | 5.8 | 0.8 | 365 | 5.3044 | 0.6331 | 5 | 0.93745
91851 | 12.24 | 0.8 | 365 | 11.194 | 0.4395 | 11 | 0.63352
91847 | 5.22 | 0.8 | 365 | 4.7739 | 0.56979 | 5 | 0.34371
91849 | 5.9 | 0.8 | 365 | 5.3958 | 0.81643 | 6 | 0.21224
91871 | 9.145 | 0.8 | 365 | 8.3635 | 0.76546 | 9 | 0.12897
91902 | 6.48 | 0.8 | 365 | 5.9262 | 0.87974 | 6 | 0.80598
91827 | 2.97 | 0.8 | 365 | 2.7162 | 0.44488 | 3 | 0.16108
91852 | 10.325 | 0.8 | 365 | 9.4427 | 0.92875 | 10 | 0.37141
91879 | 5.27 | 0.8 | 365 | 4.8196 | 0.66145 | 5 | 0.4811
91880 | 8.99 | 0.8 | 365 | 8.2218 | 0.4813 | 8 | 0.70305
77234 | 639.9 | 0.55 | 365 | 402.3365 | 0.52279 | 402 | 0.85928
69477 | 725.22 | 0.7 | 365 | 580.3399 | 0.34803 | 580 | 0.68793
91912 | 3.835 | 0.8 | 365 | 3.5073 | 0.030678 | 3 | 0.53795
91435 | 24.84 | 0.8 | 365 | 22.7173 | 0.53899 | 23 | 0.25627
91894 | 6.5 | 0.8 | 365 | 5.9445 | 0.9164 | 6 | 0.86094
90388 | 12.21 | 0.8 | 365 | 11.1666 | 0.38451 | 11 | 0.55109
91873 | 2.16 | 0.8 | 365 | 1.9754 | 0.95991 | 2 | 0.93533
91886 | 3.3 | 0.8 | 365 | 3.018 | 0.049866 | 3 | 0.067861
91878 | 11.16 | 0.8 | 365 | 10.2063 | 0.45955 | 10 | 0.66586
91872 | 12.87 | 0.8 | 365 | 11.7702 | 0.59448 | 12 | 0.36466
91907 | 20.88 | 0.8 | 365 | 19.0957 | 0.27915 | 19 | 0.37483
91017 | 729.81 | 0.7 | 365 | 584.0129 | 0.71099 | 584 | 0.72393
92012 | 8.505 | 0.8 | 365 | 7.7782 | 0.59216 | 8 | 0.37035
92014 | 12.39 | 0.8 | 365 | 11.3312 | 0.7145 | 12 | 0.045698
91707 | 10.44 | 0.8 | 365 | 9.5478 | 0.13958 | 9 | 0.68742
92015 | 8.85 | 0.8 | 365 | 8.0937 | 0.22464 | 8 | 0.31836
92021 | 6.49 | 0.8 | 365 | 5.9354 | 0.89807 | 6 | 0.83346
77476 | 917.15 | 0.65 | 365 | 681.5039 | 0.14115 | 681 | 0.64505
49824 | 1383.75 | 0.7 | 365 | 1107.3127 | 0.71655 | 1108 | 0.029275
92080 | 13.5 | 0.8 | 365 | 12.3463 | 0.74945 | 13 | 0.095797
91946 | 6.195 | 0.8 | 365 | 5.6656 | 0.35725 | 6 | 0.022849
91945 | 3.78 | 0.8 | 365 | 3.457 | 0.92985 | 4 | 0.38682
91942 | 3.835 | 0.8 | 365 | 3.5073 | 0.030678 | 3 | 0.53795
91949 | 4.425 | 0.8 | 365 | 4.0469 | 0.11232 | 4 | 0.15918
91948 | 3.835 | 0.8 | 365 | 3.5073 | 0.030678 | 3 | 0.53795
92079 | 6.3 | 0.8 | 365 | 5.7616 | 0.54974 | 6 | 0.31137
92081 | 4.2 | 0.8 | 365 | 3.8411 | 0.69983 | 4 | 0.54091
91943 | 3.54 | 0.8 | 365 | 3.2375 | 0.48986 | 3 | 0.72734
92082 | 13.5 | 0.8 | 365 | 12.3463 | 0.74945 | 13 | 0.095797
91947 | 7.875 | 0.8 | 365 | 7.202 | 0.43718 | 7 | 0.63921
92083 | 5.4 | 0.8 | 365 | 4.9385 | 0.89978 | 5 | 0.83832
91922 | 13.275 | 0.8 | 365 | 12.1406 | 0.33696 | 12 | 0.47753
91938 | 7.67 | 0.8 | 365 | 7.0146 | 0.061356 | 7 | 0.075908
91929 | 8.26 | 0.8 | 365 | 7.5541 | 0.143 | 7 | 0.69713
92084 | 7.2 | 0.8 | 365 | 6.5847 | 0.19971 | 6 | 0.78442
92085 | 3.54 | 0.8 | 365 | 3.2375 | 0.48986 | 3 | 0.72734
91937 | 6.93 | 0.8 | 365 | 6.3378 | 0.70472 | 7 | 0.042509
91993 | 6.96 | 0.8 | 365 | 6.3652 | 0.75972 | 7 | 0.12494
92086 | 14.25 | 0.8 | 365 | 13.0323 | 0.12442 | 13 | 0.15667
91991 | 5.6 | 0.8 | 365 | 5.1214 | 0.26644 | 5 | 0.38789
92089 | 10.83 | 0.8 | 365 | 9.9045 | 0.85456 | 10 | 0.75907
92004 | 9.8 | 0.8 | 365 | 8.9625 | 0.96627 | 9 | 0.9288
92088 | 11.6 | 0.8 | 365 | 10.6087 | 0.2662 | 10 | 0.87491
92072 | 5.015 | 0.8 | 365 | 4.5864 | 0.19396 | 4 | 0.7804
91985 | 7.56 | 0.8 | 365 | 6.914 | 0.85969 | 7 | 0.77365
92097 | 2.36 | 0.8 | 365 | 2.1583 | 0.32657 | 2 | 0.48489
91984 | 4.24 | 0.8 | 365 | 3.8777 | 0.77316 | 4 | 0.65083
92096 | 6.03 | 0.8 | 365 | 5.5147 | 0.054756 | 5 | 0.56946
91982 | 5.88 | 0.8 | 365 | 5.3775 | 0.77976 | 6 | 0.15728
92095 | 6.82 | 0.8 | 365 | 6.2372 | 0.50306 | 6 | 0.74025
91976 | 14.7 | 0.8 | 365 | 13.4438 | 0.9494 | 14 | 0.3932
92099 | 6.785 | 0.8 | 365 | 6.2052 | 0.43889 | 6 | 0.64407
91975 | 7.8 | 1 | 365 | 8.9168 | 0.8746 | 9 | 0.79141
92098 | 8.26 | 0.8 | 365 | 7.5541 | 0.143 | 7 | 0.69713
91974 | 7.8 | 1 | 365 | 8.9168 | 0.8746 | 9 | 0.79141
92073 | 4.72 | 0.8 | 365 | 4.3166 | 0.65314 | 4 | 0.96979
91973 | 5.1 | 0.8 | 365 | 4.6642 | 0.34979 | 5 | 0.013968
92064 | 4.13 | 0.8 | 365 | 3.7771 | 0.5715 | 4 | 0.34857
92062 | 9.735 | 0.8 | 365 | 8.9031 | 0.84711 | 9 | 0.75019
91972 | 9.3 | 0.8 | 365 | 8.5053 | 0.049623 | 8 | 0.55488
92061 | 5.31 | 0.8 | 365 | 4.8562 | 0.73478 | 5 | 0.59101
91980 | 9 | 0.8 | 365 | 8.2309 | 0.49964 | 8 | 0.73053
91977 | 5.58 | 0.8 | 365 | 5.1032 | 0.22977 | 5 | 0.33293
92059 | 6.195 | 0.8 | 365 | 5.6656 | 0.35725 | 6 | 0.022849
92057 | 6.96 | 0.8 | 365 | 6.3652 | 0.75972 | 7 | 0.12494
92055 | 12.98 | 0.8 | 365 | 11.8708 | 0.79614 | 12 | 0.66692
92053 | 5.015 | 0.8 | 365 | 4.5864 | 0.19396 | 4 | 0.7804
91979 | 9.86 | 0.8 | 365 | 9.0174 | 0.076267 | 9 | 0.093671
92051 | 4.425 | 0.8 | 365 | 4.0469 | 0.11232 | 4 | 0.15918
91968 | 1.375 | 0.8 | 365 | 1.2575 | 0.52078 | 1 | 0.77828
92050 | 2.95 | 0.8 | 365 | 2.6979 | 0.40821 | 3 | 0.10612
88383 | 5.85 | 0.8 | 365 | 5.3501 | 0.72476 | 6 | 0.074845
92046 | 3.835 | 0.8 | 365 | 3.5073 | 0.030678 | 3 | 0.53795
91955 | 5.25 | 0.8 | 365 | 4.8014 | 0.62479 | 5 | 0.42614
92043 | 5.605 | 0.8 | 365 | 5.126 | 0.27561 | 5 | 0.40163
91958 | 12.71 | 0.8 | 365 | 11.6239 | 0.30115 | 11 | 0.92501
92103 | 8.26 | 0.8 | 365 | 7.5541 | 0.143 | 7 | 0.69713
91952 | 10.325 | 0.8 | 365 | 9.4427 | 0.92875 | 10 | 0.37141
91959 | 8.76 | 0.8 | 365 | 8.0114 | 0.059645 | 8 | 0.07105
91960 | 9.9 | 0.8 | 365 | 9.054 | 0.1496 | 9 | 0.20358
92040 | 12.98 | 0.8 | 365 | 11.8708 | 0.79614 | 12 | 0.66692
91961 | 9.75 | 0.8 | 365 | 8.9168 | 0.8746 | 9 | 0.79141
92037 | 6.195 | 0.8 | 365 | 5.6656 | 0.35725 | 6 | 0.022849
92035 | 5.9 | 0.8 | 365 | 5.3958 | 0.81643 | 6 | 0.21224
92034 | 5.605 | 0.8 | 365 | 5.126 | 0.27561 | 5 | 0.40163
92104 | 2.95 | 0.8 | 365 | 2.6979 | 0.40821 | 3 | 0.10612
91962 | 12.24 | 0.8 | 365 | 11.194 | 0.4395 | 11 | 0.63352
92033 | 10.03 | 0.8 | 365 | 9.1729 | 0.38793 | 9 | 0.5608
92030 | 12.685 | 0.8 | 365 | 11.601 | 0.25532 | 11 | 0.85631
92027 | 5.31 | 0.8 | 365 | 4.8562 | 0.73478 | 5 | 0.59101
91792 | 4.6 | 0.8 | 365 | 4.2069 | 0.43315 | 4 | 0.64005
92100 | 6.195 | 0.8 | 365 | 5.6656 | 0.35725 | 6 | 0.022849
92047 | 10.62 | 0.8 | 365 | 9.7125 | 0.46957 | 10 | 0.18203
92049 | 3.835 | 0.8 | 365 | 3.5073 | 0.030678 | 3 | 0.53795
92102 | 2.95 | 0.8 | 365 | 2.6979 | 0.40821 | 3 | 0.10612
92093 | 7.08 | 0.8 | 365 | 6.475 | 0.97971 | 7 | 0.45468
92070 | 8.85 | 0.8 | 365 | 8.0937 | 0.22464 | 8 | 0.31836
92122 | 4.425 | 0.8 | 365 | 4.0469 | 0.11232 | 4 | 0.15918
92123 | 6.785 | 0.8 | 365 | 6.2052 | 0.43889 | 6 | 0.64407
92120 | 3.245 | 0.8 | 365 | 2.9677 | 0.94904 | 3 | 0.91673
92124 | 7.08 | 0.8 | 365 | 6.475 | 0.97971 | 7 | 0.45468
92119 | 4.72 | 0.8 | 365 | 4.3166 | 0.65314 | 4 | 0.96979
92116 | 4.425 | 0.8 | 365 | 4.0469 | 0.11232 | 4 | 0.15918
92117 | 7.67 | 0.8 | 365 | 7.0146 | 0.061356 | 7 | 0.075908
92115 | 5.9 | 0.8 | 365 | 5.3958 | 0.81643 | 6 | 0.21224
92113 | 5.015 | 0.8 | 365 | 4.5864 | 0.19396 | 4 | 0.7804
92112 | 11.8 | 0.8 | 365 | 10.7916 | 0.63286 | 11 | 0.42447
92111 | 7.41 | 0.8 | 365 | 6.7768 | 0.5847 | 7 | 0.36147
92128 | 6.195 | 0.8 | 365 | 5.6656 | 0.35725 | 6 | 0.022849
92110 | 5.605 | 0.8 | 365 | 5.126 | 0.27561 | 5 | 0.40163
92108 | 3.245 | 0.8 | 365 | 2.9677 | 0.94904 | 3 | 0.91673
92052 | 6.44 | 0.8 | 365 | 5.8897 | 0.80641 | 6 | 0.69607
92048 | 6.72 | 0.8 | 365 | 6.1457 | 0.31973 | 6 | 0.46546
92045 | 7.84 | 0.8 | 365 | 7.17 | 0.37302 | 7 | 0.54304
92132 | 7.08 | 0.8 | 365 | 6.475 | 0.97971 | 7 | 0.45468
92130 | 2.36 | 0.8 | 365 | 2.1583 | 0.32657 | 2 | 0.48489
92106 | 5.605 | 0.8 | 365 | 5.126 | 0.27561 | 5 | 0.40163
92092 | 7.965 | 0.8 | 365 | 7.2843 | 0.60218 | 7 | 0.88652
92094 | 9.3 | 0.8 | 365 | 8.5053 | 0.049623 | 8 | 0.55488
92105 | 6.195 | 0.8 | 365 | 5.6656 | 0.35725 | 6 | 0.022849
92107 | 9.145 | 0.8 | 365 | 8.3635 | 0.76546 | 9 | 0.12897
92109 | 4.35 | 0.8 | 365 | 3.9783 | 0.97482 | 4 | 0.95309
91913 | 7.965 | 0.8 | 365 | 7.2843 | 0.60218 | 7 | 0.88652
91106 | 34.84 | 0.55 | 365 | 21.9056 | 0.91195 | 22 | 0.81756
91925 | 9.455 | 0.8 | 365 | 8.647 | 0.33378 | 8 | 0.9808
91963 | 10.8 | 0.8 | 365 | 9.8771 | 0.79956 | 10 | 0.67664
91965 | 10.8 | 0.8 | 365 | 9.8771 | 0.79956 | 10 | 0.67664
91964 | 15.41 | 0.8 | 365 | 14.0931 | 0.25104 | 14 | 0.34417
91966 | 8.64 | 0.8 | 365 | 7.9017 | 0.83965 | 8 | 0.74131
91967 | 10.03 | 0.8 | 365 | 9.1729 | 0.38793 | 9 | 0.5608
91932 | 5.83 | 0.8 | 365 | 5.3318 | 0.6881 | 6 | 0.019889
91916 | 6.12 | 0.8 | 365 | 5.597 | 0.21975 | 5 | 0.81676
91917 | 5.25 | 0.8 | 365 | 4.8014 | 0.62479 | 5 | 0.42614
91918 | 8.7 | 0.8 | 365 | 7.9565 | 0.94965 | 8 | 0.90618
91919 | 9.735 | 0.8 | 365 | 8.9031 | 0.84711 | 9 | 0.75019
91921 | 9.44 | 0.8 | 365 | 8.6333 | 0.30628 | 8 | 0.93958
91940 | 5.015 | 0.8 | 365 | 4.5864 | 0.19396 | 4 | 0.7804
91944 | 10.2 | 0.8 | 365 | 9.3283 | 0.69959 | 10 | 0.027935
92002 | 9.9 | 0.8 | 365 | 9.054 | 0.1496 | 9 | 0.20358
92006 | 12.6 | 0.8 | 365 | 11.5233 | 0.099489 | 11 | 0.62274
92020 | 5.9 | 0.8 | 365 | 5.3958 | 0.81643 | 6 | 0.21224
92011 | 11.77 | 0.8 | 365 | 10.7642 | 0.57786 | 11 | 0.34204
91807 | 2.75 | 0.8 | 365 | 2.515 | 0.041555 | 2 | 0.55655
91867 | 6.49 | 0.8 | 365 | 5.9354 | 0.89807 | 6 | 0.83346
91909 | 12.48 | 0.8 | 365 | 11.4135 | 0.87949 | 12 | 0.293
91394 | 113.88 | 0.55 | 365 | 71.6019 | 0.53308 | 72 | 0.13501
91392 | 110.08 | 0.55 | 365 | 69.2127 | 0.7436 | 69 | 0.95629
91386 | 478.88 | 0.55 | 365 | 301.0953 | 0.57499 | 301 | 0.67031
90911 | 114.88 | 0.55 | 365 | 72.2307 | 0.79347 | 73 | 0.02415
91396 | 87.6 | 0.55 | 365 | 55.0784 | 0.41006 | 55 | 0.48847
91875 | 7.08 | 0.8 | 365 | 6.475 | 0.97971 | 7 | 0.45468
89134 | 225 | 0.55 | 365 | 141.4685 | 0.9332 | 142 | 0.40173
91574 | 24 | 0.8 | 365 | 21.9491 | 0.99903 | 22 | 0.94808
91832 | 7.04 | 0.8 | 365 | 6.4384 | 0.90638 | 7 | 0.34477
91808 | 4.03 | 0.8 | 365 | 3.6856 | 0.38817 | 4 | 0.073782
91914 | 7.67 | 0.8 | 365 | 7.0146 | 0.061356 | 7 | 0.075908
91950 | 11.505 | 0.8 | 365 | 10.5218 | 0.092034 | 10 | 0.61386
91957 | 6.785 | 0.8 | 365 | 6.2052 | 0.43889 | 6 | 0.64407
91939 | 7.08 | 0.8 | 365 | 6.475 | 0.97971 | 7 | 0.45468
92016 | 10.03 | 0.8 | 365 | 9.1729 | 0.38793 | 9 | 0.5608
92013 | 10.915 | 0.8 | 365 | 9.9822 | 0.010391 | 9 | 0.99264
92010 | 4.13 | 0.8 | 365 | 3.7771 | 0.5715 | 4 | 0.34857
31459 | 2577.96 | 1 | 365 | 2947.0723 | 0.69438 | 2947 | 0.7667
91978 | 6.4 | 0.8 | 365 | 5.8531 | 0.73307 | 6 | 0.58616
91971 | 11.52 | 0.8 | 365 | 10.5355 | 0.11953 | 10 | 0.65508
92087 | 8.12 | 0.8 | 365 | 7.4261 | 0.88634 | 8 | 0.31243
92114 | 9.145 | 0.8 | 365 | 8.3635 | 0.76546 | 9 | 0.12897
92067 | 7.7 | 0.8 | 365 | 7.042 | 0.11635 | 7 | 0.15834
92069 | 4.48 | 0.8 | 365 | 4.0972 | 0.21315 | 4 | 0.31031
91969 | 15.12 | 0.8 | 365 | 13.8279 | 0.71939 | 14 | 0.54729
92133 | 17.82 | 0.8 | 365 | 16.2972 | 0.66928 | 16 | 0.96645
91935 | 7.08 | 0.8 | 365 | 6.475 | 0.97971 | 7 | 0.45468
91941 | 7.08 | 0.8 | 365 | 6.475 | 0.97971 | 7 | 0.45468
91928 | 4.13 | 0.8 | 365 | 3.7771 | 0.5715 | 4 | 0.34857
91933 | 9.44 | 0.8 | 365 | 8.6333 | 0.30628 | 8 | 0.93958
92101 | 5.015 | 0.8 | 365 | 4.5864 | 0.19396 | 4 | 0.7804
92022 | 3.835 | 0.8 | 365 | 3.5073 | 0.030678 | 3 | 0.53795
92121 | 4.13 | 0.8 | 365 | 3.7771 | 0.5715 | 4 | 0.34857
92125 | 5.31 | 0.8 | 365 | 4.8562 | 0.73478 | 5 | 0.59101
92129 | 4.72 | 0.8 | 365 | 4.3166 | 0.65314 | 4 | 0.96979
91924 | 12.98 | 0.8 | 365 | 11.8708 | 0.79614 | 12 | 0.66692
92068 | 2.56 | 0.8 | 365 | 2.3412 | 0.69323 | 3 | 0.034462
92065 | 2.8 | 0.8 | 365 | 2.5607 | 0.13322 | 2 | 0.69394
77299 | 681.36 | 0.7 | 365 | 545.242 | 0.99083 | 546 | 0.23282
92038 | 5.51 | 0.8 | 365 | 5.0391 | 0.10144 | 5 | 0.14058
92054 | 12.04 | 0.8 | 365 | 11.0111 | 0.072845 | 11 | 0.083955
91830 | 9.36 | 0.8 | 365 | 8.5601 | 0.15962 | 8 | 0.71975
92232 | 7.08 | 0.8 | 365 | 6.475 | 0.97971 | 7 | 0.45468
92234 | 5.605 | 0.8 | 365 | 5.126 | 0.27561 | 5 | 0.40163
92224 | 3.77 | 0.8 | 365 | 3.4478 | 0.91151 | 4 | 0.35934
92215 | 10.8 | 1 | 365 | 12.3463 | 0.74945 | 13 | 0.095797
92024 | 6.16 | 0.8 | 365 | 5.6336 | 0.29308 | 5 | 0.92667
92026 | 9.86 | 0.8 | 365 | 9.0174 | 0.076267 | 9 | 0.093671
92028 | 9.86 | 0.8 | 365 | 9.0174 | 0.076267 | 9 | 0.093671
92009 | 3.36 | 0.8 | 365 | 3.0729 | 0.15986 | 3 | 0.23273
92031 | 6.72 | 0.8 | 365 | 6.1457 | 0.31973 | 6 | 0.46546
92041 | 9.8 | 0.8 | 365 | 8.9625 | 0.96627 | 9 | 0.9288
92008 | 6.72 | 0.8 | 365 | 6.1457 | 0.31973 | 6 | 0.46546
91983 | 9.54 | 0.8 | 365 | 8.7247 | 0.48961 | 9 | 0.21436
91987 | 3.77 | 0.8 | 365 | 3.4478 | 0.91151 | 4 | 0.35934
91988 | 8.12 | 0.8 | 365 | 7.4261 | 0.88634 | 8 | 0.31243
91989 | 9.76 | 0.8 | 365 | 8.9259 | 0.89294 | 9 | 0.81889
92060 | 5.6 | 0.8 | 365 | 5.1214 | 0.26644 | 5 | 0.38789
91990 | 7.28 | 0.8 | 365 | 6.6579 | 0.34637 | 7 | 0.0042519
92076 | 3 | 0.8 | 365 | 2.7436 | 0.49988 | 3 | 0.24351
91992 | 7.28 | 0.8 | 365 | 6.6579 | 0.34637 | 7 | 0.0042519
91995 | 5.32 | 0.8 | 365 | 4.8654 | 0.75312 | 5 | 0.61849
91997 | 3.64 | 0.8 | 365 | 3.3289 | 0.67319 | 4 | 0.002126
91998 | 9.86 | 0.8 | 365 | 9.0174 | 0.076267 | 9 | 0.093671
92000 | 3.48 | 0.8 | 365 | 3.1826 | 0.37986 | 3 | 0.56247
92003 | 5.04 | 0.8 | 365 | 4.6093 | 0.2398 | 4 | 0.8491
91994 | 7.28 | 0.8 | 365 | 6.6579 | 0.34637 | 7 | 0.0042519
92078 | 8.96 | 0.8 | 365 | 8.1943 | 0.4263 | 8 | 0.62062
88180 | 97.09 | 0.55 | 365 | 61.0452 | 0.50404 | 61 | 0.54928
88008 | 128 | 0.55 | 365 | 80.4799 | 0.32977 | 80 | 0.80964
92235 | 12.6 | 0.8 | 365 | 11.5233 | 0.099489 | 11 | 0.62274
92077 | 6 | 0.8 | 365 | 5.4873 | 0.99976 | 6 | 0.48702
92063 | 11.31 | 0.8 | 365 | 10.3435 | 0.73454 | 11 | 0.078034
92075 | 7.29 | 0.8 | 365 | 6.667 | 0.3647 | 7 | 0.03173
92074 | 5.22 | 0.8 | 365 | 4.7739 | 0.56979 | 5 | 0.34371
92056 | 7.28 | 0.8 | 365 | 6.6579 | 0.34637 | 7 | 0.0042519
92058 | 4.93 | 0.8 | 365 | 4.5087 | 0.038134 | 4 | 0.54684
92044 | 21.76 | 0.8 | 365 | 19.9005 | 0.89245 | 20 | 0.79293
92225 | 4.72 | 0.8 | 365 | 4.3166 | 0.65314 | 4 | 0.96979
92230 | 3.54 | 0.8 | 365 | 3.2375 | 0.48986 | 3 | 0.72734
92229 | 7.83 | 0.8 | 365 | 7.1609 | 0.35468 | 7 | 0.51556
92227 | 5.9 | 0.8 | 365 | 5.3958 | 0.81643 | 6 | 0.21224
92223 | 5.9 | 0.8 | 365 | 5.3958 | 0.81643 | 6 | 0.21224
92222 | 7 | 0.8 | 365 | 6.4018 | 0.83305 | 7 | 0.23486
92226 | 15.435 | 0.8 | 365 | 14.116 | 0.29687 | 14 | 0.41286
91936 | 5.04 | 0.8 | 365 | 4.6093 | 0.2398 | 4 | 0.8491
92185 | 5.31 | 0.8 | 365 | 4.8562 | 0.73478 | 5 | 0.59101
92032 | 12.04 | 0.8 | 365 | 11.0111 | 0.072845 | 11 | 0.083955
92042 | 4.2 | 0.8 | 365 | 3.8411 | 0.69983 | 4 | 0.54091
92162 | 3.835 | 0.8 | 365 | 3.5073 | 0.030678 | 3 | 0.53795
92166 | 12.06 | 0.8 | 365 | 11.0294 | 0.10951 | 11 | 0.13891
92161 | 3.54 | 0.8 | 365 | 3.2375 | 0.48986 | 3 | 0.72734
92220 | 7.2 | 0.8 | 365 | 6.5847 | 0.19971 | 6 | 0.78442
92159 | 7.375 | 0.8 | 365 | 6.7448 | 0.52053 | 7 | 0.2653
92158 | 10.585 | 0.8 | 365 | 9.6804 | 0.4054 | 10 | 0.085853
92157 | 8.68 | 0.8 | 365 | 7.9382 | 0.91298 | 8 | 0.85122
92147 | 6.12 | 0.8 | 365 | 5.597 | 0.21975 | 5 | 0.81676
92153 | 10.62 | 0.8 | 365 | 9.7125 | 0.46957 | 10 | 0.18203
92148 | 6.84 | 0.8 | 365 | 6.2555 | 0.53972 | 6 | 0.7952
34740 | 46.3 | 0.7 | 365 | 37.0505 | 0.3556 | 37 | 0.40607
92146 | 6.05 | 0.8 | 365 | 5.533 | 0.091421 | 5 | 0.62441
92145 | 6.5 | 0.8 | 365 | 5.9445 | 0.9164 | 6 | 0.86094
92144 | 6.51 | 0.8 | 365 | 5.9537 | 0.93474 | 6 | 0.88842
89252 | 3.9 | 0.8 | 365 | 3.5667 | 0.14984 | 3 | 0.71656
90852 | 8.555 | 0.8 | 365 | 7.8239 | 0.68382 | 8 | 0.50774
90893 | 6.3 | 0.8 | 365 | 5.7616 | 0.54974 | 6 | 0.31137
90993 | 7.08 | 0.8 | 365 | 6.475 | 0.97971 | 7 | 0.45468
91708 | 5.015 | 0.8 | 365 | 4.5864 | 0.19396 | 4 | 0.7804
87434 | 7.965 | 0.8 | 365 | 7.2843 | 0.60218 | 7 | 0.88652
92134 | 7.29 | 0.8 | 365 | 6.667 | 0.3647 | 7 | 0.03173
91738 | 6.785 | 0.8 | 365 | 6.2052 | 0.43889 | 6 | 0.64407
92199 | 14.82 | 1 | 365 | 16.9419 | 0.96175 | 17 | 0.90368
92149 | 4.42 | 0.8 | 365 | 4.0423 | 0.10315 | 4 | 0.14544
92151 | 13.065 | 0.8 | 365 | 11.9485 | 0.95197 | 12 | 0.90049
92156 | 9.15 | 0.8 | 365 | 8.3681 | 0.77463 | 9 | 0.14271
92154 | 7.93 | 0.8 | 365 | 7.2523 | 0.53801 | 7 | 0.79035
92155 | 10.03 | 0.8 | 365 | 9.1729 | 0.38793 | 9 | 0.5608
92174 | 12.455 | 1 | 365 | 14.2383 | 0.54208 | 14 | 0.78038
92164 | 4.5 | 0.8 | 365 | 4.1154 | 0.24982 | 4 | 0.36527
92180 | 10.065 | 0.8 | 365 | 9.2049 | 0.45209 | 9 | 0.65698
92138 | 7.375 | 0.8 | 365 | 6.7448 | 0.52053 | 7 | 0.2653
92165 | 9.38 | 0.8 | 365 | 8.5784 | 0.19629 | 8 | 0.77471
92139 | 6.615 | 0.8 | 365 | 6.0497 | 0.12723 | 6 | 0.17694
92071 | 6.72 | 0.8 | 365 | 6.1457 | 0.31973 | 6 | 0.46546
92141 | 4.88 | 0.8 | 365 | 4.463 | 0.94647 | 5 | 0.40944
92131 | 12.2 | 0.8 | 365 | 11.1574 | 0.36617 | 11 | 0.52361
91850 | 7.92 | 0.8 | 365 | 7.2432 | 0.51968 | 7 | 0.76287
90558 | 15.48 | 0.8 | 365 | 14.1571 | 0.37937 | 14 | 0.53651
92005 | 9.735 | 0.8 | 365 | 8.9031 | 0.84711 | 9 | 0.75019
92143 | 12.76 | 0.8 | 365 | 11.6696 | 0.39282 | 12 | 0.062398
92142 | 6.72 | 0.8 | 365 | 6.1457 | 0.31973 | 6 | 0.46546
92213 | 9.145 | 0.8 | 365 | 8.3635 | 0.76546 | 9 | 0.12897
92212 | 11.4 | 0.8 | 365 | 10.4258 | 0.89954 | 11 | 0.32534
92198 | 7.75 | 0.8 | 365 | 7.0877 | 0.20802 | 7 | 0.29574
92205 | 24.84 | 0.8 | 365 | 22.7173 | 0.53899 | 23 | 0.25627
92208 | 24.8 | 0.8 | 365 | 22.6807 | 0.46566 | 23 | 0.14635
92173 | 8.555 | 0.8 | 365 | 7.8239 | 0.68382 | 8 | 0.50774
92167 | 10.05 | 0.8 | 365 | 9.1912 | 0.42459 | 9 | 0.61576
92179 | 8.76 | 0.8 | 365 | 8.0114 | 0.059645 | 8 | 0.07105
92168 | 6.7 | 0.8 | 365 | 6.1274 | 0.28306 | 6 | 0.41051
92207 | 13.325 | 0.8 | 365 | 12.1863 | 0.42863 | 12 | 0.61493
92169 | 10.05 | 0.8 | 365 | 9.1912 | 0.42459 | 9 | 0.61576
92178 | 4.88 | 0.8 | 365 | 4.463 | 0.94647 | 5 | 0.40944
92216 | 5.04 | 0.8 | 365 | 4.6093 | 0.2398 | 4 | 0.8491
92171 | 3.685 | 0.8 | 365 | 3.3701 | 0.75568 | 4 | 0.12578
92182 | 12.095 | 0.8 | 365 | 11.0614 | 0.17368 | 11 | 0.23509
92172 | 12.395 | 0.8 | 365 | 11.3358 | 0.72366 | 12 | 0.059437
92183 | 10.05 | 0.8 | 365 | 9.1912 | 0.42459 | 9 | 0.61576
92217 | 6.72 | 0.8 | 365 | 6.1457 | 0.31973 | 6 | 0.46546
92218 | 3.54 | 0.8 | 365 | 3.2375 | 0.48986 | 3 | 0.72734
92210 | 6.195 | 0.8 | 365 | 5.6656 | 0.35725 | 6 | 0.022849
92202 | 5.31 | 0.8 | 365 | 4.8562 | 0.73478 | 5 | 0.59101
92203 | 4.8 | 0.8 | 365 | 4.3898 | 0.79981 | 5 | 0.18962
92197 | 7.965 | 0.8 | 365 | 7.2843 | 0.60218 | 7 | 0.88652
92200 | 6.555 | 0.8 | 365 | 5.9948 | 0.017234 | 6 | 0.01207
92211 | 7.5 | 0.8 | 365 | 6.8591 | 0.7497 | 7 | 0.60878
92192 | 8.32 | 0.8 | 365 | 7.609 | 0.253 | 7 | 0.862
92195 | 16.425 | 1 | 365 | 18.7767 | 0.63979 | 19 | 0.41652
92189 | 10.08 | 0.8 | 365 | 9.2186 | 0.47959 | 9 | 0.69819
92219 | 8.85 | 0.8 | 365 | 8.0937 | 0.22464 | 8 | 0.31836
92201 | 16.245 | 0.8 | 365 | 14.8568 | 0.78184 | 15 | 0.63861
92184 | 13.44 | 0.8 | 365 | 12.2915 | 0.63946 | 12 | 0.93093
92175 | 10.24 | 0.8 | 365 | 9.3649 | 0.77292 | 10 | 0.13785
92176 | 11.84 | 0.8 | 365 | 10.8282 | 0.70619 | 11 | 0.53439
92177 | 12.24 | 0.8 | 365 | 11.194 | 0.4395 | 11 | 0.63352
79666 | 1386.45 | 0.65 | 365 | 1030.2252 | 0.18715 | 1030 | 0.41239
79668 | 1798.92 | 0.65 | 365 | 1336.7181 | 0.58201 | 1337 | 0.30009
91931 | 9.145 | 0.8 | 365 | 8.3635 | 0.76546 | 9 | 0.12897
92150 | 5.49 | 0.8 | 365 | 5.0208 | 0.064777 | 5 | 0.085624
92228 | 6.195 | 0.8 | 365 | 5.6656 | 0.35725 | 6 | 0.022849
92066 | 8.99 | 0.8 | 365 | 8.2218 | 0.4813 | 8 | 0.70305
88029 | 108 | 0.55 | 365 | 67.9049 | 0.12199 | 68 | 0.026882
92036 | 6.67 | 0.8 | 365 | 6.1 | 0.22806 | 6 | 0.32807
92190 | 5.04 | 0.8 | 365 | 4.6093 | 0.2398 | 4 | 0.8491
92194 | 5.67 | 0.8 | 365 | 5.1855 | 0.39477 | 5 | 0.58023
92193 | 4.29 | 0.8 | 365 | 3.9234 | 0.86483 | 4 | 0.78822
92196 | 13.23 | 1 | 365 | 15.1243 | 0.31808 | 15 | 0.44235
92221 | 5.04 | 0.8 | 365 | 4.6093 | 0.2398 | 4 | 0.8491
91727 | 7.5 | 0.8 | 365 | 6.8591 | 0.7497 | 7 | 0.60878
92091 | 4.72 | 0.8 | 365 | 4.3166 | 0.65314 | 4 | 0.96979
92237 | 13.065 | 0.8 | 365 | 11.9485 | 0.95197 | 12 | 0.90049
92039 | 4.93 | 0.8 | 365 | 4.5087 | 0.038134 | 4 | 0.54684
91999 | 14.63 | 0.8 | 365 | 13.3798 | 0.82107 | 14 | 0.20085
92160 | 11.02 | 0.8 | 365 | 10.0783 | 0.20289 | 10 | 0.28116
79661 | 1778.4 | 0.65 | 365 | 1321.4704 | 0.016431 | 1321 | 0.48678
92181 | 7.32 | 0.8 | 365 | 6.6945 | 0.4197 | 7 | 0.11417
34006 | 696.42 | 0.9 | 365 | 716.5201 | 0.43672 | 716 | 0.9568
63741 | 649.88 | 1 | 365 | 742.9298 | 0.27541 | 743 | 0.20522
82964 | 4804.8 | 0.65 | 365 | 3570.2883 | 0.044223 | 3570 | 0.33254
83737 | 1035.45 | 0.55 | 365 | 651.0382 | 0.069583 | 651 | 0.10774
91432 | 320.74 | 0.6 | 365 | 219.9981 | 0.0077495 | 220 | 0.0058814
92206 | 8.55 | 0.8 | 365 | 7.8194 | 0.67465 | 8 | 0.494
92209 | 2.331 | 1 | 365 | 2.6648 | 0.34176 | 3 | 0.0065095
92239 | 3.6 | 1 | 365 | 4.1154 | 0.24982 | 4 | 0.36527
91459 | 30.4 | 0.55 | 365 | 19.114 | 0.84343 | 19 | 0.9574
90936 | 9.99 | 0.8 | 365 | 9.1363 | 0.3146 | 9 | 0.45089
91445 | 479.7 | 0.55 | 365 | 301.6109 | 0.60851 | 302 | 0.2194
92231 | 8.41 | 0.8 | 365 | 7.6913 | 0.41799 | 8 | 0.10931
47586 | 2794.5 | 0.7 | 365 | 2236.2316 | 0.98883 | 2237 | 0.22038
78511 | 448.8 | 0.6 | 365 | 307.8355 | 0.59355 | 308 | 0.42906
91071 | 48 | 0.55 | 365 | 30.18 | 0.94605 | 31 | 0.126
92163 | 15.105 | 0.8 | 365 | 13.8142 | 0.69189 | 14 | 0.50607
91066 | 42.55 | 0.55 | 365 | 26.7533 | 0.086776 | 26 | 0.84005
91447 | 67.45 | 0.55 | 365 | 42.4091 | 0.3271 | 42 | 0.73622
81945 | 171.52 | 0.6 | 365 | 117.6469 | 0.066412 | 117 | 0.71335
82465 | 2940 | 0.65 | 365 | 2184.617 | 0.31377 | 2184 | 0.93075
64983 | 47.31 | 0.9 | 365 | 48.6755 | 0.030142 | 48 | 0.7056
90965 | 92.16 | 0.55 | 365 | 57.9455 | 0.51968 | 58 | 0.46519
81949 | 478.8 | 0.6 | 365 | 328.4128 | 0.55678 | 328 | 0.96953
77308 | 2692.8 | 0.7 | 365 | 2154.8486 | 0.6045 | 2155 | 0.45307
82464 | 2751 | 0.55 | 365 | 1729.6885 | 0.32959 | 1730 | 0.018088
32954 | 596.97 | 0.65 | 365 | 443.5887 | 0.24174 | 443 | 0.83044
36238 | 928.62 | 0.8 | 365 | 849.2638 | 0.43236 | 849 | 0.69621
80798 | 2764.8 | 0.65 | 365 | 2054.4316 | 0.6664 | 2055 | 0.098043
79122 | 5968.44 | 0.7 | 365 | 4776.1009 | 0.74723 | 4776 | 0.8481
79669 | 5212.8 | 0.65 | 365 | 3873.4597 | 0.94567 | 3874 | 0.40532
91045 | 49.245 | 0.55 | 365 | 30.9627 | 0.86491 | 31 | 0.82766
35633 | 641.7 | 0.8 | 365 | 586.8629 | 0.42399 | 587 | 0.28687
77819 | 2842.4 | 0.65 | 365 | 2112.0936 | 0.11705 | 2112 | 0.21069
80895 | 5019.3 | 0.65 | 365 | 3729.6762 | 0.93935 | 3730 | 0.61555
85263 | 657 | 0.55 | 365 | 413.0881 | 0.23596 | 413 | 0.32405
85267 | 663.57 | 0.55 | 365 | 417.219 | 0.58831 | 417 | 0.80729
87571 | 427.05 | 0.55 | 365 | 268.5073 | 0.90337 | 269 | 0.41063
88614 | 144.54 | 0.55 | 365 | 90.8794 | 0.75191 | 91 | 0.63129
65181 | 61.88 | 0.7 | 365 | 49.518 | 0.86233 | 50 | 0.38032
88615 | 781.83 | 0.55 | 365 | 491.5748 | 0 | 491 | 0.57483
34861 | 1333.02 | 1 | 365 | 1523.8818 | 0.87545 | 1524 | 0.75725
1770 | 7.5 | 1 | 365 | 8.5739 | 0.18712 | 8 | 0.76097
564 | 9 | 1 | 365 | 10.2886 | 0.62454 | 10 | 0.91316
47224 | 5 | 1 | 365 | 5.7159 | 0.45808 | 6 | 0.17398
285 | 6.25 | 1 | 365 | 7.1449 | 0.3226 | 7 | 0.46747
2638 | 7 | 1 | 365 | 8.0023 | 0.041312 | 8 | 0.043572
11730 | 3.27 | 1 | 365 | 3.7382 | 0.72101 | 4 | 0.45921
2687 | 5 | 1 | 365 | 5.7159 | 0.45808 | 6 | 0.17398
2266 | 8 | 1 | 365 | 9.1454 | 0.33293 | 9 | 0.47837
2351 | 2.25 | 1 | 365 | 2.5722 | 0.15614 | 2 | 0.72829
385 | 5.25 | 1 | 365 | 6.0017 | 0.030984 | 6 | 0.032679
2099 | 5.5 | 1 | 365 | 6.2875 | 0.60389 | 6 | 0.89138
4446 | 6 | 1 | 365 | 6.8591 | 0.7497 | 7 | 0.60878
2081 | 7 | 1 | 365 | 8.0023 | 0.041312 | 8 | 0.043572
22256 | 6.12 | 1 | 365 | 6.9963 | 0.02469 | 7 | 0.020952
16453 | 18.63 | 1 | 365 | 21.2974 | 0.69281 | 21 | 0.99025
598 | 8 | 1 | 365 | 9.1454 | 0.33293 | 9 | 0.47837
7230 | 3.825 | 1 | 365 | 4.3727 | 0.76543 | 5 | 0.13809
1739 | 4 | 1 | 365 | 4.5727 | 0.16646 | 4 | 0.73918
1007 | 2.75 | 1 | 365 | 3.1437 | 0.30194 | 3 | 0.44569
48690 | 6.24 | 1 | 365 | 7.1334 | 0.29968 | 7 | 0.43313
391 | 7.848 | 1 | 365 | 8.9717 | 0.9846 | 9 | 0.95628
393 | 5.5 | 1 | 365 | 6.2875 | 0.60389 | 6 | 0.89138
3641 | 26.25 | 0.9 | 365 | 27.0076 | 0.13943 | 27 | 0.14706
342 | 6.5 | 1 | 365 | 7.4307 | 0.8955 | 8 | 0.32617
77956 | 2.75 | 1 | 365 | 3.1437 | 0.30194 | 3 | 0.44569
2637 | 5.25 | 1 | 365 | 6.0017 | 0.030984 | 6 | 0.032679
2636 | 18.75 | 1 | 365 | 21.4346 | 0.9678 | 22 | 0.40243
341 | 9 | 1 | 365 | 10.2886 | 0.62454 | 10 | 0.91316
8510 | 23.25 | 1 | 365 | 26.5789 | 0.28007 | 26 | 0.85901
3446 | 22 | 1 | 365 | 25.15 | 0.41555 | 25 | 0.56551
2639 | 12.74 | 1 | 365 | 14.5641 | 0.19519 | 14 | 0.7593
832 | 2.25 | 1 | 365 | 2.5722 | 0.15614 | 2 | 0.72829
9519 | 2.7 | 1 | 365 | 3.0866 | 0.18736 | 3 | 0.27395
3443 | 48.75 | 0.9 | 365 | 50.157 | 0.54465 | 50 | 0.70167
49134 | 10 | 1 | 365 | 11.4318 | 0.91616 | 12 | 0.34796
49125 | 2.75 | 1 | 365 | 3.1437 | 0.30194 | 3 | 0.44569
46752 | 8 | 1 | 365 | 9.1454 | 0.33293 | 9 | 0.47837
351 | 3 | 1 | 365 | 3.4295 | 0.87485 | 4 | 0.30439
2644 | 16.5 | 1 | 365 | 18.8625 | 0.81166 | 19 | 0.67413
551 | 5.75 | 1 | 365 | 6.5733 | 0.17679 | 6 | 0.75008
1744 | 4 | 1 | 365 | 4.5727 | 0.16646 | 4 | 0.73918
920 | 2 | 1 | 365 | 2.2864 | 0.58323 | 2 | 0.86959
1224 | 5 | 1 | 365 | 5.7159 | 0.45808 | 6 | 0.17398
3364 | 3.75 | 1 | 365 | 4.2869 | 0.59356 | 4 | 0.88049
1191 | 6 | 1 | 365 | 6.8591 | 0.7497 | 7 | 0.60878
7530 | 3.24 | 1 | 365 | 3.7039 | 0.42484 | 4 | 0.12874
2588 | 4.25 | 1 | 365 | 4.8585 | 0.73937 | 5 | 0.59788
2475 | 5.3 | 1 | 365 | 6.0589 | 0.14556 | 6 | 0.20442
2480 | 13.23 | 1 | 365 | 15.1243 | 0.31808 | 15 | 0.44235
3342 | 6.48 | 1 | 365 | 7.4078 | 0.84967 | 8 | 0.25748
2484 | 14.5 | 1 | 365 | 16.5761 | 0.22843 | 16 | 0.80454
2474 | 5 | 1 | 365 | 5.7159 | 0.45808 | 6 | 0.17398
5561 | 4.25 | 1 | 365 | 4.8585 | 0.73937 | 5 | 0.59788
10674 | 3.24 | 1 | 365 | 3.7039 | 0.42484 | 4 | 0.12874
3761 | 5.75 | 1 | 365 | 6.5733 | 0.17679 | 6 | 0.75008
2436 | 6 | 1 | 365 | 6.8591 | 0.7497 | 7 | 0.60878
3705 | 9.075 | 1 | 365 | 10.3744 | 0.79642 | 11 | 0.17077
16231 | 6.75 | 1 | 365 | 7.7165 | 0.46841 | 8 | 0.18487
2635 | 7.25 | 1 | 365 | 8.2881 | 0.61422 | 8 | 0.90227
4576 | 3.5 | 1 | 365 | 4.0011 | 0.020656 | 4 | 0.021786
4366 | 14.84 | 1 | 365 | 16.9648 | 0.0075814 | 16 | 0.97237
3368 | 5.25 | 1 | 365 | 6.0017 | 0.030984 | 6 | 0.032679
6438 | 4 | 1 | 365 | 4.5727 | 0.16646 | 4 | 0.73918
7476 | 10.26 | 1 | 365 | 11.729 | 0.51198 | 12 | 0.24101
280 | 8.32 | 1 | 365 | 9.5113 | 0.066245 | 9 | 0.5775
5137 | 7.56 | 1 | 365 | 8.6424 | 0.32462 | 8 | 0.96706
2444 | 8.37 | 1 | 365 | 9.5684 | 0.18083 | 9 | 0.74924
1292 | 5.46 | 1 | 365 | 6.2418 | 0.51222 | 6 | 0.75399
2435 | 8.25 | 1 | 365 | 9.4312 | 0.90583 | 10 | 0.33707
13682 | 2.55 | 1 | 365 | 2.9151 | 0.84362 | 3 | 0.75873
3750 | 6.095 | 1 | 365 | 6.9677 | 0.9674 | 7 | 0.93508
2971 | 5.25 | 1 | 365 | 6.0017 | 0.030984 | 6 | 0.032679
4223 | 6.25 | 1 | 365 | 7.1449 | 0.3226 | 7 | 0.46747
4431 | 6.21 | 1 | 365 | 7.0991 | 0.23094 | 7 | 0.33008
16248 | 7.75 | 1 | 365 | 8.8596 | 0.76002 | 9 | 0.61967
4457 | 3.78 | 1 | 365 | 4.3212 | 0.66231 | 4 | 0.98353
2535 | 7.56 | 1 | 365 | 8.6424 | 0.32462 | 8 | 0.96706
10675 | 6.5 | 1 | 365 | 7.4307 | 0.8955 | 8 | 0.32617
4726 | 9.45 | 1 | 365 | 10.8031 | 0.65577 | 11 | 0.45882
3346 | 5.5 | 1 | 365 | 6.2875 | 0.60389 | 6 | 0.89138
10397 | 6.867 | 1 | 365 | 7.8502 | 0.73653 | 8 | 0.58674
4249 | 7.25 | 1 | 365 | 8.2881 | 0.61422 | 8 | 0.90227
16661 | 3.25 | 1 | 365 | 3.7153 | 0.44775 | 4 | 0.16309
3372 | 12.5 | 1 | 365 | 14.2897 | 0.6452 | 14 | 0.93495
2519 | 5.75 | 1 | 365 | 6.5733 | 0.17679 | 6 | 0.75008
5615 | 17.01 | 1 | 365 | 19.4455 | 0.98039 | 20 | 0.42588
5670 | 5.5 | 1 | 365 | 6.2875 | 0.60389 | 6 | 0.89138
16233 | 12.75 | 1 | 365 | 14.5755 | 0.2181 | 14 | 0.79365
15096 | 2.385 | 1 | 365 | 2.7265 | 0.4655 | 3 | 0.19199
4006 | 3.51 | 1 | 365 | 4.0126 | 0.043572 | 4 | 0.056134
5352 | 6.25 | 1 | 365 | 7.1449 | 0.3226 | 7 | 0.46747
5611 | 9.75 | 1 | 365 | 11.146 | 0.34326 | 11 | 0.48926
11534 | 4.05 | 1 | 365 | 4.6299 | 0.28104 | 4 | 0.91092
3747 | 8.1 | 1 | 365 | 9.2598 | 0.56209 | 9 | 0.82185
73175 | 2.75 | 1 | 365 | 3.1437 | 0.30194 | 3 | 0.44569
4227 | 7.75 | 1 | 365 | 8.8596 | 0.76002 | 9 | 0.61967
2907 | 3 | 1 | 365 | 3.4295 | 0.87485 | 4 | 0.30439
4214 | 7.02 | 1 | 365 | 8.0251 | 0.087144 | 8 | 0.11227
3344 | 6.25 | 1 | 365 | 7.1449 | 0.3226 | 7 | 0.46747
4579 | 6 | 1 | 365 | 6.8591 | 0.7497 | 7 | 0.60878
3991 | 5.75 | 1 | 365 | 6.5733 | 0.17679 | 6 | 0.75008
16362 | 12.42 | 1 | 365 | 14.1983 | 0.46187 | 14 | 0.66017
4429 | 9.25 | 1 | 365 | 10.5744 | 0.19745 | 10 | 0.77186
5312 | 5.4 | 1 | 365 | 6.1732 | 0.37473 | 6 | 0.5479
15878 | 8.25 | 1 | 365 | 9.4312 | 0.90583 | 10 | 0.33707
4552 | 7.29 | 1 | 365 | 8.3338 | 0.70588 | 9 | 0.039663
19896 | 4.675 | 1 | 365 | 5.3444 | 0.7133 | 6 | 0.057671
15093 | 6.25 | 1 | 365 | 7.1449 | 0.3226 | 7 | 0.46747
12210 | 7.25 | 1 | 365 | 8.2881 | 0.61422 | 8 | 0.90227
2815 | 6.25 | 1 | 365 | 7.1449 | 0.3226 | 7 | 0.46747
12804 | 4.32 | 1 | 365 | 4.9385 | 0.89978 | 5 | 0.83832
5564 | 8.25 | 1 | 365 | 9.4312 | 0.90583 | 10 | 0.33707
4115 | 9.72 | 1 | 365 | 11.1117 | 0.27451 | 11 | 0.38622
20974 | 5.5 | 1 | 365 | 6.2875 | 0.60389 | 6 | 0.89138
53976 | 7.7 | 1 | 365 | 8.8025 | 0.64544 | 9 | 0.44793
5135 | 2.25 | 1 | 365 | 2.5722 | 0.15614 | 2 | 0.72829
1297 | 6 | 1 | 365 | 6.8591 | 0.7497 | 7 | 0.60878
1405 | 6.24 | 1 | 365 | 7.1334 | 0.29968 | 7 | 0.43313
1908 | 5.3 | 1 | 365 | 6.0589 | 0.14556 | 6 | 0.20442
1907 | 6.48 | 1 | 365 | 7.4078 | 0.84967 | 8 | 0.25748
3763 | 5 | 1 | 365 | 5.7159 | 0.45808 | 6 | 0.17398
21292 | 5.355 | 1 | 365 | 6.1217 | 0.2716 | 6 | 0.39333
5813 | 11 | 1 | 365 | 12.575 | 0.20778 | 12 | 0.78276
7758 | 9.18 | 1 | 365 | 10.4944 | 0.037035 | 10 | 0.53143
16243 | 5.75 | 1 | 365 | 6.5733 | 0.17679 | 6 | 0.75008
12779 | 8.37 | 1 | 365 | 9.5684 | 0.18083 | 9 | 0.74924
4550 | 6 | 1 | 365 | 6.8591 | 0.7497 | 7 | 0.60878
4682 | 3.78 | 1 | 365 | 4.3212 | 0.66231 | 4 | 0.98353
4572 | 7.75 | 1 | 365 | 8.8596 | 0.76002 | 9 | 0.61967
5522 | 6 | 1 | 365 | 6.8591 | 0.7497 | 7 | 0.60878
80890 | 5.94 | 1 | 365 | 6.7905 | 0.6122 | 7 | 0.40269
5705 | 8.25 | 1 | 365 | 9.4312 | 0.90583 | 10 | 0.33707
5143 | 8.25 | 1 | 365 | 9.4312 | 0.90583 | 10 | 0.33707
14823 | 6.75 | 1 | 365 | 7.7165 | 0.46841 | 8 | 0.18487
5140 | 7.29 | 1 | 365 | 8.3338 | 0.70588 | 9 | 0.039663
3941 | 9.18 | 1 | 365 | 10.4944 | 0.037035 | 10 | 0.53143
4417 | 5 | 1 | 365 | 5.7159 | 0.45808 | 6 | 0.17398
5021 | 3.75 | 1 | 365 | 4.2869 | 0.59356 | 4 | 0.88049
5355 | 3.78 | 1 | 365 | 4.3212 | 0.66231 | 4 | 0.98353
41671 | 9 | 1 | 365 | 10.2886 | 0.62454 | 10 | 0.91316
11800 | 4.5 | 1 | 365 | 5.1443 | 0.31227 | 5 | 0.45658
11684 | 5.25 | 1 | 365 | 6.0017 | 0.030984 | 6 | 0.032679
5610 | 2.04 | 1 | 365 | 2.3321 | 0.6749 | 3 | 0.0069838
5116 | 8 | 1 | 365 | 9.1454 | 0.33293 | 9 | 0.47837
10757 | 7.29 | 1 | 365 | 8.3338 | 0.70588 | 9 | 0.039663
6634 | 8.25 | 1 | 365 | 9.4312 | 0.90583 | 10 | 0.33707
3986 | 9.45 | 1 | 365 | 10.8031 | 0.65577 | 11 | 0.45882
5412 | 2.43 | 1 | 365 | 2.7779 | 0.56863 | 3 | 0.34655
51054 | 6.6 | 1 | 365 | 7.545 | 0.12467 | 7 | 0.66965
48619 | 2.943 | 1 | 365 | 3.3644 | 0.74423 | 4 | 0.1086
4581 | 8.37 | 1 | 365 | 9.5684 | 0.18083 | 9 | 0.74924
5032 | 8.1 | 1 | 365 | 9.2598 | 0.56209 | 9 | 0.82185
24009 | 5.1 | 1 | 365 | 5.8302 | 0.68724 | 6 | 0.51746
53891 | 2.5 | 1 | 365 | 2.858 | 0.72904 | 3 | 0.58699
6603 | 7.56 | 1 | 365 | 8.6424 | 0.32462 | 8 | 0.96706
18417 | 5.25 | 1 | 365 | 6.0017 | 0.030984 | 6 | 0.032679
13573 | 15.93 | 1 | 365 | 18.2109 | 0.50544 | 18 | 0.7163
2529 | 8.37 | 1 | 365 | 9.5684 | 0.18083 | 9 | 0.74924
2524 | 4.16 | 1 | 365 | 4.7556 | 0.53312 | 5 | 0.28875
2649 | 4.16 | 1 | 365 | 4.7556 | 0.53312 | 5 | 0.28875
3345 | 13.5 | 1 | 365 | 15.4329 | 0.93682 | 16 | 0.36975
5820 | 2.97 | 1 | 365 | 3.3952 | 0.8061 | 4 | 0.20134
11465 | 24.2 | 1 | 365 | 27.665 | 0.45711 | 28 | 0.12206
5241 | 6.75 | 1 | 365 | 7.7165 | 0.46841 | 8 | 0.18487
13666 | 2.43 | 1 | 365 | 2.7779 | 0.56863 | 3 | 0.34655
11150 | 3.51 | 1 | 365 | 4.0126 | 0.043572 | 4 | 0.056134
12208 | 7 | 1 | 365 | 8.0023 | 0.041312 | 8 | 0.043572
16593 | 4.5 | 1 | 365 | 5.1443 | 0.31227 | 5 | 0.45658
16636 | 10.4 | 1 | 365 | 11.8891 | 0.83281 | 12 | 0.72188
16630 | 4.68 | 1 | 365 | 5.3501 | 0.72476 | 6 | 0.074845
19375 | 5.4 | 1 | 365 | 6.1732 | 0.37473 | 6 | 0.5479
4779 | 5.355 | 1 | 365 | 6.1217 | 0.2716 | 6 | 0.39333
5693 | 9.6 | 1 | 365 | 10.9745 | 0.99951 | 11 | 0.97404
7280 | 3.3 | 1 | 365 | 3.7725 | 0.56233 | 4 | 0.33483
14995 | 5.4 | 1 | 365 | 6.1732 | 0.37473 | 6 | 0.5479
21601 | 3.9 | 1 | 365 | 4.4584 | 0.9373 | 5 | 0.3957
52373 | 16.2 | 1 | 365 | 18.5195 | 0.12418 | 18 | 0.6437
20963 | 6.75 | 1 | 365 | 7.7165 | 0.46841 | 8 | 0.18487
48618 | 5.865 | 1 | 365 | 6.7048 | 0.44033 | 7 | 0.14508
5733 | 7.02 | 1 | 365 | 8.0251 | 0.087144 | 8 | 0.11227
6865 | 6.5 | 1 | 365 | 7.4307 | 0.8955 | 8 | 0.32617
54596 | 6.75 | 1 | 365 | 7.7165 | 0.46841 | 8 | 0.18487
81314 | 6 | 1 | 365 | 6.8591 | 0.7497 | 7 | 0.60878
5423 | 4.5 | 1 | 365 | 5.1443 | 0.31227 | 5 | 0.45658
12379 | 5.4 | 1 | 365 | 6.1732 | 0.37473 | 6 | 0.5479
5414 | 2.65 | 1 | 365 | 3.0294 | 0.072782 | 3 | 0.10221
48182 | 22 | 1 | 365 | 25.15 | 0.41555 | 25 | 0.56551
14679 | 7.14 | 1 | 365 | 8.1623 | 0.36214 | 8 | 0.52444
21597 | 4.59 | 1 | 365 | 5.2472 | 0.51852 | 5 | 0.76571
3946 | 9.45 | 1 | 365 | 10.8031 | 0.65577 | 11 | 0.45882
4205 | 5.4 | 1 | 365 | 6.1732 | 0.37473 | 6 | 0.5479
4322 | 7.29 | 1 | 365 | 8.3338 | 0.70588 | 9 | 0.039663
4251 | 6.21 | 1 | 365 | 7.0991 | 0.23094 | 7 | 0.33008
4634 | 8.1 | 1 | 365 | 9.2598 | 0.56209 | 9 | 0.82185
4654 | 2.7 | 1 | 365 | 3.0866 | 0.18736 | 3 | 0.27395
5400 | 10.8 | 1 | 365 | 12.3463 | 0.74945 | 13 | 0.095797
5196 | 6.75 | 1 | 365 | 7.7165 | 0.46841 | 8 | 0.18487
5299 | 9.99 | 1 | 365 | 11.4204 | 0.89324 | 12 | 0.31361
5302 | 4.86 | 1 | 365 | 5.5559 | 0.13725 | 5 | 0.69311
5309 | 6.25 | 1 | 365 | 7.1449 | 0.3226 | 7 | 0.46747
13884 | 5.13 | 1 | 365 | 5.8645 | 0.75599 | 6 | 0.6205
20972 | 7.5 | 1 | 365 | 8.5739 | 0.18712 | 8 | 0.76097
20256 | 5.4 | 1 | 365 | 6.1732 | 0.37473 | 6 | 0.5479
16234 | 5 | 1 | 365 | 5.7159 | 0.45808 | 6 | 0.17398
11222 | 10.5 | 1 | 365 | 12.0034 | 0.061968 | 12 | 0.065358
13774 | 5 | 1 | 365 | 5.7159 | 0.45808 | 6 | 0.17398
5665 | 8.37 | 1 | 365 | 9.5684 | 0.18083 | 9 | 0.74924
6074 | 7.29 | 1 | 365 | 8.3338 | 0.70588 | 9 | 0.039663
21895 | 10.455 | 1 | 365 | 11.9519 | 0.95885 | 12 | 0.91079
16950 | 9.45 | 1 | 365 | 10.8031 | 0.65577 | 11 | 0.45882
16502 | 3.51 | 1 | 365 | 4.0126 | 0.043572 | 4 | 0.056134
12196 | 7.5 | 1 | 365 | 8.5739 | 0.18712 | 8 | 0.76097
14825 | 9.69 | 1 | 365 | 11.0774 | 0.20576 | 11 | 0.28317
16135 | 3.57 | 1 | 365 | 4.0812 | 0.18107 | 4 | 0.26222
18614 | 2.295 | 1 | 365 | 2.6236 | 0.25926 | 2 | 0.88286
17386 | 62.37 | 0.9 | 365 | 64.1701 | 0.63528 | 64 | 0.8054
22616 | 6.375 | 1 | 365 | 7.2878 | 0.60905 | 7 | 0.89682
22851 | 3.825 | 1 | 365 | 4.3727 | 0.76543 | 5 | 0.13809
23175 | 3.825 | 1 | 365 | 4.3727 | 0.76543 | 5 | 0.13809
23178 | 3.78 | 1 | 365 | 4.3212 | 0.66231 | 4 | 0.98353
24220 | 9.69 | 1 | 365 | 11.0774 | 0.20576 | 11 | 0.28317
23841 | 4.32 | 1 | 365 | 4.9385 | 0.89978 | 5 | 0.83832
23842 | 4.32 | 1 | 365 | 4.9385 | 0.89978 | 5 | 0.83832
23852 | 3.57 | 1 | 365 | 4.0812 | 0.18107 | 4 | 0.26222
20257 | 2.55 | 1 | 365 | 2.9151 | 0.84362 | 3 | 0.75873
20259 | 5.865 | 1 | 365 | 6.7048 | 0.44033 | 7 | 0.14508
24977 | 5.13 | 1 | 365 | 5.8645 | 0.75599 | 6 | 0.6205
25670 | 3.57 | 1 | 365 | 4.0812 | 0.18107 | 4 | 0.26222
23044 | 2.55 | 1 | 365 | 2.9151 | 0.84362 | 3 | 0.75873
25586 | 5.67 | 1 | 365 | 6.4818 | 0.99346 | 7 | 0.47529
24840 | 2.7 | 1 | 365 | 3.0866 | 0.18736 | 3 | 0.27395
24980 | 3.57 | 1 | 365 | 4.0812 | 0.18107 | 4 | 0.26222
27180 | 6.885 | 1 | 365 | 7.8708 | 0.77778 | 8 | 0.64857
27661 | 8.04 | 1 | 365 | 9.1912 | 0.42459 | 9 | 0.61576
27946 | 5.61 | 1 | 365 | 6.4132 | 0.85597 | 7 | 0.26921
25454 | 7.29 | 1 | 365 | 8.3338 | 0.70588 | 9 | 0.039663
25825 | 5.94 | 1 | 365 | 6.7905 | 0.6122 | 7 | 0.40269
27182 | 10.965 | 1 | 365 | 12.535 | 0.12757 | 12 | 0.66254
27892 | 3.78 | 1 | 365 | 4.3212 | 0.66231 | 4 | 0.98353
27928 | 6.12 | 1 | 365 | 6.9963 | 0.02469 | 7 | 0.020952
28099 | 4.8 | 1 | 365 | 5.4873 | 0.99976 | 6 | 0.48702
26780 | 7.29 | 1 | 365 | 8.3338 | 0.70588 | 9 | 0.039663
26783 | 8.37 | 1 | 365 | 9.5684 | 0.18083 | 9 | 0.74924
26787 | 4.05 | 1 | 365 | 4.6299 | 0.28104 | 4 | 0.91092
27664 | 7.83 | 1 | 365 | 8.9511 | 0.94335 | 9 | 0.89445
28291 | 4.845 | 1 | 365 | 5.5387 | 0.10288 | 5 | 0.64159
28290 | 5.83 | 1 | 365 | 6.6647 | 0.36012 | 7 | 0.024861
28358 | 4.08 | 1 | 365 | 4.6642 | 0.34979 | 5 | 0.013968
28368 | 4.05 | 1 | 365 | 4.6299 | 0.28104 | 4 | 0.91092
28397 | 6 | 1 | 365 | 6.8591 | 0.7497 | 7 | 0.60878
29101 | 5.46 | 1 | 365 | 6.2418 | 0.51222 | 6 | 0.75399
29463 | 6.9 | 1 | 365 | 7.8879 | 0.81215 | 8 | 0.70009
30637 | 3.825 | 1 | 365 | 4.3727 | 0.76543 | 5 | 0.13809
30481 | 4.845 | 1 | 365 | 5.5387 | 0.10288 | 5 | 0.64159
30514 | 4 | 1 | 365 | 4.5727 | 0.16646 | 4 | 0.73918
30724 | 5.4 | 1 | 365 | 6.1732 | 0.37473 | 6 | 0.5479
25679 | 5.5 | 1 | 365 | 6.2875 | 0.60389 | 6 | 0.89138
31042 | 1.75 | 1 | 365 | 2.0006 | 0.010328 | 2 | 0.010893
31050 | 4.845 | 1 | 365 | 5.5387 | 0.10288 | 5 | 0.64159
31167 | 6 | 1 | 365 | 6.8591 | 0.7497 | 7 | 0.60878
31180 | 2 | 1 | 365 | 2.2864 | 0.58323 | 2 | 0.86959
31187 | 4.86 | 1 | 365 | 5.5559 | 0.13725 | 5 | 0.69311
31367 | 8.67 | 1 | 365 | 9.9114 | 0.86831 | 10 | 0.77968
30866 | 7.65 | 1 | 365 | 8.7453 | 0.53086 | 9 | 0.27619
31839 | 5.4 | 1 | 365 | 6.1732 | 0.37473 | 6 | 0.5479
31579 | 5.4 | 1 | 365 | 6.1732 | 0.37473 | 6 | 0.5479
31615 | 5.1 | 1 | 365 | 5.8302 | 0.68724 | 6 | 0.51746
32112 | 5.4 | 1 | 365 | 6.1732 | 0.37473 | 6 | 0.5479
32999 | 2.25 | 1 | 365 | 2.5722 | 0.15614 | 2 | 0.72829
32239 | 4.32 | 1 | 365 | 4.9385 | 0.89978 | 5 | 0.83832
33037 | 3.315 | 1 | 365 | 3.7896 | 0.59671 | 4 | 0.38635
32241 | 4.335 | 1 | 365 | 4.9557 | 0.93416 | 5 | 0.88984
32701 | 4.68 | 1 | 365 | 5.3501 | 0.72476 | 6 | 0.074845
33922 | 4.08 | 1 | 365 | 4.6642 | 0.34979 | 5 | 0.013968
34056 | 4.95 | 1 | 365 | 5.6587 | 0.3435 | 6 | 0.0022402
33174 | 12 | 1 | 365 | 13.7182 | 0.49939 | 14 | 0.21755
34281 | 3.3 | 1 | 365 | 3.7725 | 0.56233 | 4 | 0.33483
33773 | 4.95 | 1 | 365 | 5.6587 | 0.3435 | 6 | 0.0022402
33829 | 3.025 | 1 | 365 | 3.4581 | 0.93214 | 4 | 0.39026
34998 | 3.975 | 1 | 365 | 4.5441 | 0.10917 | 4 | 0.65331
34275 | 3.3 | 1 | 365 | 3.7725 | 0.56233 | 4 | 0.33483
34066 | 6.9 | 1 | 365 | 7.8879 | 0.81215 | 8 | 0.70009
37192 | 4.95 | 1 | 365 | 5.6587 | 0.3435 | 6 | 0.0022402
37208 | 7.8 | 1 | 365 | 8.9168 | 0.8746 | 9 | 0.79141
37335 | 8.84 | 1 | 365 | 10.1057 | 0.25789 | 10 | 0.3636
37424 | 8.215 | 1 | 365 | 9.3912 | 0.82563 | 10 | 0.21685
35483 | 5.5 | 1 | 365 | 6.2875 | 0.60389 | 6 | 0.89138
34393 | 6.325 | 1 | 365 | 7.2306 | 0.49447 | 7 | 0.72508
36465 | 11.825 | 1 | 365 | 13.5181 | 0.098359 | 13 | 0.61646
35123 | 9.62 | 1 | 365 | 10.9974 | 0.045346 | 11 | 0.042738
31580 | 3.24 | 1 | 365 | 3.7039 | 0.42484 | 4 | 0.12874
32193 | 4.05 | 1 | 365 | 4.6299 | 0.28104 | 4 | 0.91092
33029 | 3.51 | 1 | 365 | 4.0126 | 0.043572 | 4 | 0.056134
33025 | 6.375 | 1 | 365 | 7.2878 | 0.60905 | 7 | 0.89682
34690 | 3.6 | 1 | 365 | 4.1154 | 0.24982 | 4 | 0.36527
34866 | 2.04 | 1 | 365 | 2.3321 | 0.6749 | 3 | 0.0069838
34870 | 5.865 | 1 | 365 | 6.7048 | 0.44033 | 7 | 0.14508
35272 | 6.54 | 1 | 365 | 7.4764 | 0.98717 | 8 | 0.46357
34964 | 10.07 | 1 | 365 | 11.5118 | 0.076573 | 11 | 0.5884
35503 | 12.65 | 1 | 365 | 14.4612 | 0.98894 | 15 | 0.45017
35777 | 11.75 | 1 | 365 | 13.4324 | 0.92649 | 14 | 0.35885
35844 | 5.5 | 1 | 365 | 6.2875 | 0.60389 | 6 | 0.89138
35846 | 11.1 | 1 | 365 | 12.6893 | 0.43694 | 13 | 0.12624
36918 | 5.5 | 1 | 365 | 6.2875 | 0.60389 | 6 | 0.89138
37068 | 6.3 | 1 | 365 | 7.202 | 0.43718 | 7 | 0.63921
37088 | 5.7 | 1 | 365 | 6.5161 | 0.062211 | 6 | 0.57834
37167 | 4.2 | 1 | 365 | 4.8014 | 0.62479 | 5 | 0.42614
37180 | 12 | 1 | 365 | 13.7182 | 0.49939 | 14 | 0.21755
37212 | 8.4 | 1 | 365 | 9.6027 | 0.24957 | 9 | 0.85229
37244 | 7.95 | 1 | 365 | 9.0883 | 0.21835 | 9 | 0.30663
37086 | 4.75 | 1 | 365 | 5.4301 | 0.88518 | 6 | 0.31528
38085 | 9.3 | 1 | 365 | 10.6316 | 0.31203 | 10 | 0.9436
37686 | 4.5 | 1 | 365 | 5.1443 | 0.31227 | 5 | 0.45658
39771 | 6.89 | 1 | 365 | 7.8765 | 0.78923 | 8 | 0.66574
40030 | 4.8 | 1 | 365 | 5.4873 | 0.99976 | 6 | 0.48702
42481 | 6.36 | 1 | 365 | 7.2706 | 0.57468 | 7 | 0.8453
41629 | 5.2 | 1 | 365 | 5.9445 | 0.9164 | 6 | 0.86094
43659 | 10.8 | 1 | 365 | 12.3463 | 0.74945 | 13 | 0.095797
44435 | 7.5 | 1 | 365 | 8.5739 | 0.18712 | 8 | 0.76097
45164 | 4.25 | 1 | 365 | 4.8585 | 0.73937 | 5 | 0.59788
45530 | 4.59 | 1 | 365 | 5.2472 | 0.51852 | 5 | 0.76571
45531 | 6.75 | 1 | 365 | 7.7165 | 0.46841 | 8 | 0.18487
45549 | 5.865 | 1 | 365 | 6.7048 | 0.44033 | 7 | 0.14508
45608 | 4.32 | 1 | 365 | 4.9385 | 0.89978 | 5 | 0.83832
46318 | 3.51 | 1 | 365 | 4.0126 | 0.043572 | 4 | 0.056134
44448 | 1.5 | 1 | 365 | 1.7148 | 0.43742 | 2 | 0.15219
45601 | 4.05 | 1 | 365 | 4.6299 | 0.28104 | 4 | 0.91092
45617 | 4.59 | 1 | 365 | 5.2472 | 0.51852 | 5 | 0.76571
46798 | 3.825 | 1 | 365 | 4.3727 | 0.76543 | 5 | 0.13809
46817 | 6.89 | 1 | 365 | 7.8765 | 0.78923 | 8 | 0.66574
46880 | 9.3 | 1 | 365 | 10.6316 | 0.31203 | 10 | 0.9436
46412 | 3.57 | 1 | 365 | 4.0812 | 0.18107 | 4 | 0.26222
46391 | 8.37 | 1 | 365 | 9.5684 | 0.18083 | 9 | 0.74924
46463 | 3.06 | 1 | 365 | 3.4981 | 0.012345 | 3 | 0.51048
36197 | 6.9 | 1 | 365 | 7.8879 | 0.81215 | 8 | 0.70009
52452 | 3.06 | 1 | 365 | 3.4981 | 0.012345 | 3 | 0.51048
45613 | 4.59 | 1 | 365 | 5.2472 | 0.51852 | 5 | 0.76571
48830 | 4.32 | 1 | 365 | 4.9385 | 0.89978 | 5 | 0.83832
46821 | 4.59 | 1 | 365 | 5.2472 | 0.51852 | 5 | 0.76571
46820 | 3.06 | 1 | 365 | 3.4981 | 0.012345 | 3 | 0.51048
47598 | 2.55 | 1 | 365 | 2.9151 | 0.84362 | 3 | 0.75873
46469 | 6.63 | 1 | 365 | 7.5793 | 0.19341 | 7 | 0.7727
46351 | 2.55 | 1 | 365 | 2.9151 | 0.84362 | 3 | 0.75873
46448 | 5.355 | 1 | 365 | 6.1217 | 0.2716 | 6 | 0.39333
46445 | 9.69 | 1 | 365 | 11.0774 | 0.20576 | 11 | 0.28317
46457 | 2.55 | 1 | 365 | 2.9151 | 0.84362 | 3 | 0.75873
47604 | 4.845 | 1 | 365 | 5.5387 | 0.10288 | 5 | 0.64159
46336 | 2.97 | 1 | 365 | 3.3952 | 0.8061 | 4 | 0.20134
45191 | 6.3 | 1 | 365 | 7.202 | 0.43718 | 7 | 0.63921
41433 | 5.5 | 1 | 365 | 6.2875 | 0.60389 | 6 | 0.89138
47729 | 9.35 | 1 | 365 | 10.6887 | 0.42661 | 11 | 0.11534
40041 | 9.075 | 1 | 365 | 10.3744 | 0.79642 | 11 | 0.17077
41248 | 3.92 | 1 | 365 | 4.4813 | 0.98313 | 5 | 0.4644
40003 | 7.8 | 1 | 365 | 8.9168 | 0.8746 | 9 | 0.79141
39962 | 6.36 | 1 | 365 | 7.2706 | 0.57468 | 7 | 0.8453
48842 | 4.845 | 1 | 365 | 5.5387 | 0.10288 | 5 | 0.64159
45615 | 11.22 | 1 | 365 | 12.8265 | 0.71193 | 13 | 0.53841
44368 | 7.25 | 1 | 365 | 8.2881 | 0.61422 | 8 | 0.90227
41407 | 13.75 | 1 | 365 | 15.7187 | 0.50972 | 16 | 0.22845
40367 | 7.685 | 1 | 365 | 8.7853 | 0.61107 | 9 | 0.39641
45213 | 7.8 | 1 | 365 | 8.9168 | 0.8746 | 9 | 0.79141
45561 | 7.8 | 1 | 365 | 8.9168 | 0.8746 | 9 | 0.79141
46380 | 5.565 | 1 | 365 | 6.3618 | 0.75284 | 7 | 0.11464
40949 | 6.89 | 1 | 365 | 7.8765 | 0.78923 | 8 | 0.66574
39153 | 11.395 | 1 | 365 | 13.0265 | 0.11296 | 13 | 0.1395
39026 | 8.48 | 1 | 365 | 9.6942 | 0.4329 | 10 | 0.12707
43664 | 18.6 | 1 | 365 | 21.2631 | 0.62406 | 21 | 0.88721
41241 | 7.42 | 1 | 365 | 8.4824 | 0.0037907 | 8 | 0.48619
37294 | 4.505 | 1 | 365 | 5.15 | 0.32373 | 5 | 0.47376
40214 | 10.5 | 1 | 365 | 12.0034 | 0.061968 | 12 | 0.065358
44311 | 4.845 | 1 | 365 | 5.5387 | 0.10288 | 5 | 0.64159
51053 | 6.12 | 1 | 365 | 6.9963 | 0.02469 | 7 | 0.020952
48258 | 8.925 | 1 | 365 | 10.2029 | 0.45267 | 10 | 0.65555
41871 | 3.6 | 1 | 365 | 4.1154 | 0.24982 | 4 | 0.36527
46831 | 10.53 | 1 | 365 | 12.0377 | 0.13072 | 12 | 0.1684
48574 | 4.335 | 1 | 365 | 4.9557 | 0.93416 | 5 | 0.88984
46466 | 2.04 | 1 | 365 | 2.3321 | 0.6749 | 3 | 0.0069838
39946 | 6.6 | 1 | 365 | 7.545 | 0.12467 | 7 | 0.66965
49461 | 7.02 | 1 | 365 | 8.0251 | 0.087144 | 8 | 0.11227
48477 | 2.55 | 1 | 365 | 2.9151 | 0.84362 | 3 | 0.75873
46871 | 8.415 | 1 | 365 | 9.6199 | 0.28395 | 9 | 0.90381
45566 | 14.04 | 1 | 365 | 16.0502 | 0.17429 | 16 | 0.22454
47241 | 6 | 1 | 365 | 6.8591 | 0.7497 | 7 | 0.60878
46425 | 9.45 | 1 | 365 | 10.8031 | 0.65577 | 11 | 0.45882
47661 | 2.55 | 1 | 365 | 2.9151 | 0.84362 | 3 | 0.75873
47658 | 4.335 | 1 | 365 | 4.9557 | 0.93416 | 5 | 0.88984
46489 | 9.945 | 1 | 365 | 11.3689 | 0.79012 | 12 | 0.15905
56597 | 5.355 | 1 | 365 | 6.1217 | 0.2716 | 6 | 0.39333
54552 | 2.55 | 1 | 365 | 2.9151 | 0.84362 | 3 | 0.75873
49270 | 5.1 | 1 | 365 | 5.8302 | 0.68724 | 6 | 0.51746
48378 | 3.71 | 1 | 365 | 4.2412 | 0.5019 | 4 | 0.74309
40969 | 9.6 | 1 | 365 | 10.9745 | 0.99951 | 11 | 0.97404
45384 | 3.6 | 1 | 365 | 4.1154 | 0.24982 | 4 | 0.36527
42425 | 9.6 | 1 | 365 | 10.9745 | 0.99951 | 11 | 0.97404
40316 | 7.5 | 1 | 365 | 8.5739 | 0.18712 | 8 | 0.76097
56769 | 6.89 | 1 | 365 | 7.8765 | 0.78923 | 8 | 0.66574
38451 | 35.62 | 0.9 | 365 | 36.6481 | 0.46463 | 37 | 0.11269
41922 | 6.76 | 1 | 365 | 7.7279 | 0.49132 | 8 | 0.21922
55850 | 3.6 | 1 | 365 | 4.1154 | 0.24982 | 4 | 0.36527
56064 | 1.5 | 1 | 365 | 1.7148 | 0.43742 | 2 | 0.15219
44194 | 8.1 | 1 | 365 | 9.2598 | 0.56209 | 9 | 0.82185
42049 | 6.36 | 1 | 365 | 7.2706 | 0.57468 | 7 | 0.8453
57678 | 7.2 | 1 | 365 | 8.2309 | 0.49964 | 8 | 0.73053
58551 | 5.886 | 1 | 365 | 6.7288 | 0.48845 | 7 | 0.21721
49325 | 6.375 | 1 | 365 | 7.2878 | 0.60905 | 7 | 0.89682
59195 | 3.825 | 1 | 365 | 4.3727 | 0.76543 | 5 | 0.13809
59065 | 11.4 | 1 | 365 | 13.0323 | 0.12442 | 13 | 0.15667
38732 | 5.3 | 1 | 365 | 6.0589 | 0.14556 | 6 | 0.20442
41609 | 3.975 | 1 | 365 | 4.5441 | 0.10917 | 4 | 0.65331
56085 | 6.89 | 1 | 365 | 7.8765 | 0.78923 | 8 | 0.66574
59281 | 8.1 | 1 | 365 | 9.2598 | 0.56209 | 9 | 0.82185
58803 | 9.3 | 1 | 365 | 10.6316 | 0.31203 | 10 | 0.9436
58802 | 4.49 | 1 | 365 | 5.1329 | 0.28936 | 5 | 0.42223
58533 | 9.04 | 1 | 365 | 10.3343 | 0.71621 | 11 | 0.050556
58061 | 11 | 1 | 365 | 12.575 | 0.20778 | 12 | 0.78276
58058 | 9 | 1 | 365 | 10.2886 | 0.62454 | 10 | 0.91316
57492 | 14.835 | 1 | 365 | 16.9591 | 0.99612 | 17 | 0.9552
57586 | 12 | 1 | 365 | 13.7182 | 0.49939 | 14 | 0.21755
56841 | 6.84 | 1 | 365 | 7.8194 | 0.67465 | 8 | 0.494
56300 | 15.6 | 1 | 365 | 17.8336 | 0.74921 | 18 | 0.58282
57629 | 6.625 | 1 | 365 | 7.5736 | 0.18196 | 7 | 0.75552
51057 | 6.36 | 1 | 365 | 7.2706 | 0.57468 | 7 | 0.8453
48411 | 5.3 | 1 | 365 | 6.0589 | 0.14556 | 6 | 0.20442
43340 | 5.83 | 1 | 365 | 6.6647 | 0.36012 | 7 | 0.024861
56048 | 7.2 | 1 | 365 | 8.2309 | 0.49964 | 8 | 0.73053
56261 | 6.9 | 1 | 365 | 7.8879 | 0.81215 | 8 | 0.70009
56770 | 6.16 | 1 | 365 | 7.042 | 0.11635 | 7 | 0.15834
57522 | 6.21 | 1 | 365 | 7.0991 | 0.23094 | 7 | 0.33008
57523 | 4.14 | 1 | 365 | 4.7328 | 0.48729 | 5 | 0.22006
58049 | 7.5 | 1 | 365 | 8.5739 | 0.18712 | 8 | 0.76097
58535 | 4.69 | 1 | 365 | 5.3615 | 0.74768 | 6 | 0.10919
58644 | 5.4 | 1 | 365 | 6.1732 | 0.37473 | 6 | 0.5479
58647 | 5.04 | 1 | 365 | 5.7616 | 0.54974 | 6 | 0.31137
58707 | 5.6 | 1 | 365 | 6.4018 | 0.83305 | 7 | 0.23486
46252 | 6 | 1 | 365 | 6.8591 | 0.7497 | 7 | 0.60878
57028 | 5.1 | 1 | 365 | 5.8302 | 0.68724 | 6 | 0.51746
56049 | 10.385 | 1 | 365 | 11.8719 | 0.79843 | 12 | 0.67036
56051 | 4.14 | 1 | 365 | 4.7328 | 0.48729 | 5 | 0.22006
56278 | 8.625 | 1 | 365 | 9.8599 | 0.76519 | 10 | 0.62512
56779 | 4.485 | 1 | 365 | 5.1272 | 0.2779 | 5 | 0.40506
57516 | 8.625 | 1 | 365 | 9.8599 | 0.76519 | 10 | 0.62512
57524 | 7.245 | 1 | 365 | 8.2823 | 0.60276 | 8 | 0.8851
56771 | 7.59 | 1 | 365 | 8.6767 | 0.39337 | 9 | 0.070102
57853 | 7.035 | 1 | 365 | 8.0423 | 0.12152 | 8 | 0.16379
58536 | 4.355 | 1 | 365 | 4.9785 | 0.97999 | 5 | 0.95854
58670 | 7.37 | 1 | 365 | 8.4252 | 0.88921 | 9 | 0.31445
57271 | 9.66 | 1 | 365 | 11.0431 | 0.13701 | 11 | 0.18013
57493 | 6.3 | 1 | 365 | 7.202 | 0.43718 | 7 | 0.63921
43834 | 2.7 | 1 | 365 | 3.0866 | 0.18736 | 3 | 0.27395
47250 | 12 | 1 | 365 | 13.7182 | 0.49939 | 14 | 0.21755
60386 | 3.9 | 1 | 365 | 4.4584 | 0.9373 | 5 | 0.3957
51095 | 6.36 | 1 | 365 | 7.2706 | 0.57468 | 7 | 0.8453
59075 | 6 | 1 | 365 | 6.8591 | 0.7497 | 7 | 0.60878
59186 | 7.59 | 1 | 365 | 8.6767 | 0.39337 | 9 | 0.070102
59187 | 6.9 | 1 | 365 | 7.8879 | 0.81215 | 8 | 0.70009
59478 | 8.28 | 1 | 365 | 9.4655 | 0.97458 | 10 | 0.44011
59479 | 5.52 | 1 | 365 | 6.3104 | 0.64972 | 6 | 0.96007
59480 | 9 | 1 | 365 | 10.2886 | 0.62454 | 10 | 0.91316
60133 | 11.4 | 1 | 365 | 13.0323 | 0.12442 | 13 | 0.15667
60142 | 6.6 | 1 | 365 | 7.545 | 0.12467 | 7 | 0.66965
60150 | 6.03 | 1 | 365 | 6.8934 | 0.81844 | 7 | 0.71182
62909 | 10.695 | 1 | 365 | 12.2263 | 0.50883 | 12 | 0.73514
60751 | 9.9 | 1 | 365 | 11.3175 | 0.687 | 12 | 0.0044804
60757 | 9.045 | 1 | 365 | 10.3401 | 0.72767 | 11 | 0.06773
60874 | 6.21 | 1 | 365 | 7.0991 | 0.23094 | 7 | 0.33008
60885 | 5.36 | 1 | 365 | 6.1274 | 0.28306 | 6 | 0.41051
60886 | 4.5 | 1 | 365 | 5.1443 | 0.31227 | 5 | 0.45658
61115 | 7.245 | 1 | 365 | 8.2823 | 0.60276 | 8 | 0.8851
60766 | 11.1 | 1 | 365 | 12.6893 | 0.43694 | 13 | 0.12624
61163 | 5.4 | 1 | 365 | 6.1732 | 0.37473 | 6 | 0.5479
61162 | 9.66 | 1 | 365 | 11.0431 | 0.13701 | 11 | 0.18013
61216 | 10.2 | 1 | 365 | 11.6604 | 0.37448 | 12 | 0.034919
61268 | 9.045 | 1 | 365 | 10.3401 | 0.72767 | 11 | 0.06773
61272 | 13.455 | 1 | 365 | 15.3815 | 0.83369 | 16 | 0.21518
61275 | 6.9 | 1 | 365 | 7.8879 | 0.81215 | 8 | 0.70009
61276 | 7.935 | 1 | 365 | 9.0711 | 0.18397 | 9 | 0.25511
61401 | 10.35 | 1 | 365 | 11.8319 | 0.71823 | 12 | 0.55014
61447 | 6.6 | 1 | 365 | 7.545 | 0.12467 | 7 | 0.66965
61469 | 10.695 | 1 | 365 | 12.2263 | 0.50883 | 12 | 0.73514
61530 | 5.4 | 1 | 365 | 6.1732 | 0.37473 | 6 | 0.5479
61533 | 3.9 | 1 | 365 | 4.4584 | 0.9373 | 5 | 0.3957
61161 | 6.9 | 1 | 365 | 7.8879 | 0.81215 | 8 | 0.70009
61467 | 8.97 | 1 | 365 | 10.2543 | 0.5558 | 10 | 0.81012
62172 | 8.97 | 1 | 365 | 10.2543 | 0.5558 | 10 | 0.81012
62175 | 8.1 | 1 | 365 | 9.2598 | 0.56209 | 9 | 0.82185
62177 | 8.4 | 1 | 365 | 9.6027 | 0.24957 | 9 | 0.85229
62178 | 7.245 | 1 | 365 | 8.2823 | 0.60276 | 8 | 0.8851
62179 | 5.865 | 1 | 365 | 6.7048 | 0.44033 | 7 | 0.14508
62180 | 5.4 | 1 | 365 | 6.1732 | 0.37473 | 6 | 0.5479
62189 | 7.59 | 1 | 365 | 8.6767 | 0.39337 | 9 | 0.070102
62190 | 9.6 | 1 | 365 | 10.9745 | 0.99951 | 11 | 0.97404
62193 | 7.37 | 1 | 365 | 8.4252 | 0.88921 | 9 | 0.31445
62248 | 6.27 | 1 | 365 | 7.1677 | 0.36843 | 7 | 0.53617
62283 | 8.625 | 1 | 365 | 9.8599 | 0.76519 | 10 | 0.62512
62294 | 5.865 | 1 | 365 | 6.7048 | 0.44033 | 7 | 0.14508
62296 | 6.9 | 1 | 365 | 7.8879 | 0.81215 | 8 | 0.70009
62303 | 5.7 | 1 | 365 | 6.5161 | 0.062211 | 6 | 0.57834
62171 | 7.8 | 1 | 365 | 8.9168 | 0.8746 | 9 | 0.79141
62174 | 8.7 | 1 | 365 | 9.9457 | 0.93706 | 10 | 0.88273
62762 | 9.9 | 1 | 365 | 11.3175 | 0.687 | 12 | 0.0044804
62766 | 9.9 | 1 | 365 | 11.3175 | 0.687 | 12 | 0.0044804
62768 | 6.03 | 1 | 365 | 6.8934 | 0.81844 | 7 | 0.71182
62776 | 10.385 | 1 | 365 | 11.8719 | 0.79843 | 12 | 0.67036
62285 | 6 | 1 | 365 | 6.8591 | 0.7497 | 7 | 0.60878
62286 | 6.3 | 1 | 365 | 7.202 | 0.43718 | 7 | 0.63921
62879 | 9.6 | 1 | 365 | 10.9745 | 0.99951 | 11 | 0.97404
62910 | 4.83 | 1 | 365 | 5.5216 | 0.068505 | 5 | 0.59006
62911 | 6.6 | 1 | 365 | 7.545 | 0.12467 | 7 | 0.66965
62919 | 6.7 | 1 | 365 | 7.6593 | 0.35383 | 8 | 0.013133
62922 | 6.21 | 1 | 365 | 7.0991 | 0.23094 | 7 | 0.33008
62924 | 6.21 | 1 | 365 | 7.0991 | 0.23094 | 7 | 0.33008
62930 | 4.5 | 1 | 365 | 5.1443 | 0.31227 | 5 | 0.45658
62933 | 4.69 | 1 | 365 | 5.3615 | 0.74768 | 6 | 0.10919
62936 | 7.2 | 1 | 365 | 8.2309 | 0.49964 | 8 | 0.73053
63447 | 5.52 | 1 | 365 | 6.3104 | 0.64972 | 6 | 0.96007
63448 | 15.3 | 1 | 365 | 17.4907 | 0.061725 | 17 | 0.55238
63452 | 5.36 | 1 | 365 | 6.1274 | 0.28306 | 6 | 0.41051
63456 | 7.245 | 1 | 365 | 8.2823 | 0.60276 | 8 | 0.8851
63599 | 6.6 | 1 | 365 | 7.545 | 0.12467 | 7 | 0.66965
63686 | 7.935 | 1 | 365 | 9.0711 | 0.18397 | 9 | 0.25511
64009 | 10.56 | 1 | 365 | 12.072 | 0.19946 | 12 | 0.27145
64207 | 8.7 | 1 | 365 | 9.9457 | 0.93706 | 10 | 0.88273
64210 | 11.1 | 1 | 365 | 12.6893 | 0.43694 | 13 | 0.12624
64250 | 4.845 | 1 | 365 | 5.5387 | 0.10288 | 5 | 0.64159
64302 | 4.32 | 1 | 365 | 4.9385 | 0.89978 | 5 | 0.83832
60129 | 5.175 | 1 | 365 | 5.916 | 0.85911 | 6 | 0.77507
60879 | 9 | 1 | 365 | 10.2886 | 0.62454 | 10 | 0.91316
60883 | 5.52 | 1 | 365 | 6.3104 | 0.64972 | 6 | 0.96007
64330 | 8.55 | 1 | 365 | 9.7742 | 0.59332 | 10 | 0.36751
64344 | 9.975 | 1 | 365 | 11.4032 | 0.85887 | 12 | 0.26209
64391 | 5.7 | 1 | 365 | 6.5161 | 0.062211 | 6 | 0.57834
64392 | 4.56 | 1 | 365 | 5.2129 | 0.44977 | 5 | 0.66267
64440 | 8.64 | 1 | 365 | 9.8771 | 0.79956 | 10 | 0.67664
64679 | 9.69 | 1 | 365 | 11.0774 | 0.20576 | 11 | 0.28317
64716 | 7.29 | 1 | 365 | 8.3338 | 0.70588 | 9 | 0.039663
64758 | 7.83 | 1 | 365 | 8.9511 | 0.94335 | 9 | 0.89445
64760 | 4.845 | 1 | 365 | 5.5387 | 0.10288 | 5 | 0.64159
65290 | 8.68 | 1 | 365 | 9.9228 | 0.89123 | 10 | 0.81403
62914 | 4.02 | 1 | 365 | 4.5956 | 0.2123 | 4 | 0.80788
61219 | 9.6 | 1 | 365 | 10.9745 | 0.99951 | 11 | 0.97404
39934 | 7.8 | 1 | 365 | 8.9168 | 0.8746 | 9 | 0.79141
65309 | 4.05 | 1 | 365 | 4.6299 | 0.28104 | 4 | 0.91092
63362 | 6.4 | 1 | 365 | 7.3164 | 0.66634 | 7 | 0.98269
64025 | 2.97 | 1 | 365 | 3.3952 | 0.8061 | 4 | 0.20134
65317 | 7.3 | 1 | 365 | 8.3452 | 0.7288 | 9 | 0.074011
63583 | 4.2 | 1 | 365 | 4.8014 | 0.62479 | 5 | 0.42614
61290 | 6.9 | 1 | 365 | 7.8879 | 0.81215 | 8 | 0.70009
63879 | 14.4 | 1 | 365 | 16.4618 | 0.99927 | 17 | 0.46106
65825 | 5.4 | 1 | 365 | 6.1732 | 0.37473 | 6 | 0.5479
65877 | 10.56 | 1 | 365 | 12.072 | 0.19946 | 12 | 0.27145
66433 | 6.3 | 1 | 365 | 7.202 | 0.43718 | 7 | 0.63921
66511 | 8.64 | 1 | 365 | 9.8771 | 0.79956 | 10 | 0.67664
66512 | 7.125 | 1 | 365 | 8.1452 | 0.32776 | 8 | 0.47292
48395 | 3.6 | 1 | 365 | 4.1154 | 0.24982 | 4 | 0.36527
65389 | 7.29 | 1 | 365 | 8.3338 | 0.70588 | 9 | 0.039663
65432 | 4.2 | 1 | 365 | 4.8014 | 0.62479 | 5 | 0.42614
48836 | 10.6 | 1 | 365 | 12.1177 | 0.29113 | 12 | 0.40884
67143 | 6.6 | 1 | 365 | 7.545 | 0.12467 | 7 | 0.66965
67344 | 5.7 | 1 | 365 | 6.5161 | 0.062211 | 6 | 0.57834
67397 | 9.92 | 1 | 365 | 11.3403 | 0.73283 | 12 | 0.073176
64027 | 6.7 | 1 | 365 | 7.6593 | 0.35383 | 8 | 0.013133
67461 | 7.04 | 1 | 365 | 8.048 | 0.13298 | 8 | 0.18096
66988 | 9.3 | 1 | 365 | 10.6316 | 0.31203 | 10 | 0.9436
65868 | 6.21 | 1 | 365 | 7.0991 | 0.23094 | 7 | 0.33008
66375 | 11.395 | 1 | 365 | 13.0265 | 0.11296 | 13 | 0.1395
67569 | 5.4 | 1 | 365 | 6.1732 | 0.37473 | 6 | 0.5479
59116 | 5.4 | 1 | 365 | 6.1732 | 0.37473 | 6 | 0.5479
65421 | 4.92 | 1 | 365 | 5.6244 | 0.27475 | 5 | 0.8992
67565 | 8.4 | 1 | 365 | 9.6027 | 0.24957 | 9 | 0.85229
61119 | 5.76 | 1 | 365 | 6.5847 | 0.19971 | 6 | 0.78442
64544 | 6.9 | 1 | 365 | 7.8879 | 0.81215 | 8 | 0.70009
65424 | 4.575 | 1 | 365 | 5.23 | 0.48414 | 5 | 0.71419
64599 | 6.9 | 1 | 365 | 7.8879 | 0.81215 | 8 | 0.70009
65526 | 7.8 | 1 | 365 | 8.9168 | 0.8746 | 9 | 0.79141
65602 | 7.56 | 1 | 365 | 8.6424 | 0.32462 | 8 | 0.96706
65607 | 4.48 | 1 | 365 | 5.1214 | 0.26644 | 5 | 0.38789
65608 | 6.9 | 1 | 365 | 7.8879 | 0.81215 | 8 | 0.70009
65610 | 4.2 | 1 | 365 | 4.8014 | 0.62479 | 5 | 0.42614
65613 | 8.1 | 1 | 365 | 9.2598 | 0.56209 | 9 | 0.82185
65783 | 12.06 | 1 | 365 | 13.7868 | 0.63689 | 14 | 0.42364
65960 | 5.1 | 0.8 | 365 | 4.6642 | 0.34979 | 5 | 0.013968
62289 | 9.66 | 1 | 365 | 11.0431 | 0.13701 | 11 | 0.18013
64473 | 8.625 | 1 | 365 | 9.8599 | 0.76519 | 10 | 0.62512
64609 | 6.21 | 1 | 365 | 7.0991 | 0.23094 | 7 | 0.33008
65521 | 6.365 | 1 | 365 | 7.2763 | 0.58614 | 7 | 0.86248
65524 | 5.865 | 1 | 365 | 6.7048 | 0.44033 | 7 | 0.14508
65601 | 8.97 | 1 | 365 | 10.2543 | 0.5558 | 10 | 0.81012
65531 | 8.28 | 1 | 365 | 9.4655 | 0.97458 | 10 | 0.44011
65698 | 8.625 | 1 | 365 | 9.8599 | 0.76519 | 10 | 0.62512
65961 | 6.7 | 0.8 | 365 | 6.1274 | 0.28306 | 6 | 0.41051
64610 | 12 | 1 | 365 | 13.7182 | 0.49939 | 14 | 0.21755
64611 | 18 | 1 | 365 | 20.5772 | 0.24909 | 20 | 0.82633
67384 | 10.2 | 1 | 365 | 11.6604 | 0.37448 | 12 | 0.034919
64602 | 6.9 | 1 | 365 | 7.8879 | 0.81215 | 8 | 0.70009
64099 | 5.22 | 1 | 365 | 5.9674 | 0.96224 | 6 | 0.92964
65792 | 3 | 1 | 365 | 3.4295 | 0.87485 | 4 | 0.30439
64101 | 6.84 | 1 | 365 | 7.8194 | 0.67465 | 8 | 0.494
64103 | 6.96 | 1 | 365 | 7.9565 | 0.94965 | 8 | 0.90618
64106 | 6.84 | 1 | 365 | 7.8194 | 0.67465 | 8 | 0.494
66620 | 5.695 | 0.8 | 365 | 5.2083 | 0.4406 | 5 | 0.64893
66648 | 7.84 | 1 | 365 | 8.9625 | 0.96627 | 9 | 0.9288
66699 | 14.4 | 0.8 | 365 | 13.1694 | 0.39942 | 13 | 0.56885
66881 | 8.37 | 1 | 365 | 9.5684 | 0.18083 | 9 | 0.74924
66889 | 11.2 | 1 | 365 | 12.8036 | 0.6661 | 13 | 0.46972
66897 | 5.13 | 1 | 365 | 5.8645 | 0.75599 | 6 | 0.6205
66925 | 2.7 | 1 | 365 | 3.0866 | 0.18736 | 3 | 0.27395
66930 | 5.985 | 1 | 365 | 6.8419 | 0.71532 | 7 | 0.55725
66887 | 9.66 | 0.8 | 365 | 8.8345 | 0.70961 | 9 | 0.5441
66898 | 6.84 | 1 | 365 | 7.8194 | 0.67465 | 8 | 0.494
67176 | 10.26 | 1 | 365 | 11.729 | 0.51198 | 12 | 0.24101
67204 | 5.04 | 1 | 365 | 5.7616 | 0.54974 | 6 | 0.31137
65342 | 11.2 | 1 | 365 | 12.8036 | 0.6661 | 13 | 0.46972
66587 | 7.29 | 1 | 365 | 8.3338 | 0.70588 | 9 | 0.039663
67415 | 3.99 | 1 | 365 | 4.5613 | 0.14355 | 4 | 0.70484
67497 | 5.52 | 1 | 365 | 6.3104 | 0.64972 | 6 | 0.96007
67468 | 8.71 | 1 | 365 | 9.9571 | 0.95998 | 10 | 0.91707
67782 | 5.985 | 1 | 365 | 6.8419 | 0.71532 | 7 | 0.55725
67791 | 8.1 | 1 | 365 | 9.2598 | 0.56209 | 9 | 0.82185
67065 | 7.36 | 0.8 | 365 | 6.731 | 0.49304 | 7 | 0.22408
67683 | 3.35 | 0.8 | 365 | 3.0637 | 0.14153 | 3 | 0.20525
67808 | 5.4 | 0.8 | 365 | 4.9385 | 0.89978 | 5 | 0.83832
66891 | 14.1 | 1 | 365 | 16.1188 | 0.31179 | 16 | 0.43062
67503 | 6 | 0.8 | 365 | 5.4873 | 0.99976 | 6 | 0.48702
66541 | 10.675 | 1 | 365 | 12.2034 | 0.463 | 12 | 0.66645
66894 | 6.84 | 1 | 365 | 7.8194 | 0.67465 | 8 | 0.494
67811 | 2.24 | 0.8 | 365 | 2.0486 | 0.10658 | 2 | 0.15515
67843 | 1.4 | 0.8 | 365 | 1.2804 | 0.56661 | 1 | 0.84697
64735 | 9.8 | 1 | 365 | 11.2032 | 0.45784 | 11 | 0.661
68164 | 7.41 | 0.8 | 365 | 6.7768 | 0.5847 | 7 | 0.36147
67490 | 7.2 | 1 | 365 | 8.2309 | 0.49964 | 8 | 0.73053
68263 | 7.8 | 1 | 365 | 8.9168 | 0.8746 | 9 | 0.79141
68277 | 7.56 | 0.8 | 365 | 6.914 | 0.85969 | 7 | 0.77365
68278 | 4.86 | 0.8 | 365 | 4.4447 | 0.9098 | 5 | 0.35449
68280 | 6.21 | 0.8 | 365 | 5.6793 | 0.38475 | 6 | 0.064067
68120 | 12.73 | 0.8 | 365 | 11.6421 | 0.33782 | 11 | 0.97996
68286 | 5.175 | 0.8 | 365 | 4.7328 | 0.48729 | 5 | 0.22006
68288 | 10.5 | 0.8 | 365 | 9.6027 | 0.24957 | 9 | 0.85229
68315 | 6.27 | 0.8 | 365 | 5.7342 | 0.49475 | 6 | 0.22894
68333 | 5.04 | 1 | 365 | 5.7616 | 0.54974 | 6 | 0.31137
68380 | 9 | 0.8 | 365 | 8.2309 | 0.49964 | 8 | 0.73053
67557 | 3.85 | 1 | 365 | 4.4012 | 0.82272 | 5 | 0.22396
68448 | 6.75 | 0.8 | 365 | 6.1732 | 0.37473 | 6 | 0.5479
68518 | 6.9 | 1 | 365 | 7.8879 | 0.81215 | 8 | 0.70009
68573 | 2.565 | 0.8 | 365 | 2.3458 | 0.7024 | 3 | 0.048201
68647 | 5.67 | 0.8 | 365 | 5.1855 | 0.39477 | 5 | 0.58023
68827 | 3.24 | 1 | 365 | 3.7039 | 0.42484 | 4 | 0.12874
68830 | 3.78 | 0.8 | 365 | 3.457 | 0.92985 | 4 | 0.38682
68831 | 7 | 0.8 | 365 | 6.4018 | 0.83305 | 7 | 0.23486
68238 | 10.26 | 1 | 365 | 11.729 | 0.51198 | 12 | 0.24101
68828 | 9.12 | 1 | 365 | 10.4258 | 0.89954 | 11 | 0.32534
68973 | 4.5 | 0.8 | 365 | 4.1154 | 0.24982 | 4 | 0.36527
69010 | 4.83 | 0.8 | 365 | 4.4172 | 0.8548 | 5 | 0.27205
69012 | 5.4 | 0.8 | 365 | 4.9385 | 0.89978 | 5 | 0.83832
69015 | 9.975 | 0.8 | 365 | 9.1226 | 0.2871 | 9 | 0.40967
69020 | 11.725 | 0.8 | 365 | 10.723 | 0.49536 | 11 | 0.21839
69051 | 4.2 | 0.8 | 365 | 3.8411 | 0.69983 | 4 | 0.54091
69070 | 2.7 | 0.8 | 365 | 2.4693 | 0.94989 | 3 | 0.41916
69084 | 10.44 | 0.8 | 365 | 9.5478 | 0.13958 | 9 | 0.68742
69008 | 8.1 | 0.8 | 365 | 7.4078 | 0.84967 | 8 | 0.25748
69324 | 12.16 | 0.8 | 365 | 11.1209 | 0.29284 | 11 | 0.4137
69441 | 7 | 0.8 | 365 | 6.4018 | 0.83305 | 7 | 0.23486
69497 | 7.68 | 0.8 | 365 | 7.0237 | 0.079689 | 7 | 0.10339
69525 | 6.555 | 0.8 | 365 | 5.9948 | 0.017234 | 6 | 0.01207
69534 | 7.84 | 0.8 | 365 | 7.17 | 0.37302 | 7 | 0.54304
69536 | 7.28 | 0.8 | 365 | 6.6579 | 0.34637 | 7 | 0.0042519
69542 | 3.135 | 0.8 | 365 | 2.8671 | 0.74737 | 3 | 0.61447
69709 | 6.6 | 1 | 365 | 7.545 | 0.12467 | 7 | 0.66965
69728 | 9.6 | 0.8 | 365 | 8.7796 | 0.59961 | 9 | 0.37923
69842 | 6.16 | 0.8 | 365 | 5.6336 | 0.29308 | 5 | 0.92667
69925 | 9.86 | 0.8 | 365 | 9.0174 | 0.076267 | 9 | 0.093671
69928 | 9.9 | 0.8 | 365 | 9.054 | 0.1496 | 9 | 0.20358
69971 | 6 | 0.8 | 365 | 5.4873 | 0.99976 | 6 | 0.48702
69999 | 5.415 | 0.8 | 365 | 4.9523 | 0.92728 | 5 | 0.87954
70449 | 10.2 | 0.8 | 365 | 9.3283 | 0.69959 | 10 | 0.027935
69087 | 5.175 | 0.8 | 365 | 4.7328 | 0.48729 | 5 | 0.22006
68313 | 3.42 | 0.8 | 365 | 3.1277 | 0.26986 | 3 | 0.3976
70729 | 4.48 | 0.8 | 365 | 4.0972 | 0.21315 | 4 | 0.31031
70730 | 10.56 | 0.8 | 365 | 9.6576 | 0.35957 | 10 | 0.017157
70731 | 4.5 | 0.8 | 365 | 4.1154 | 0.24982 | 4 | 0.36527
70732 | 2.565 | 0.8 | 365 | 2.3458 | 0.7024 | 3 | 0.048201
70929 | 6.48 | 0.8 | 365 | 5.9262 | 0.87974 | 6 | 0.80598
70940 | 5.76 | 0.8 | 365 | 5.2678 | 0.55977 | 5 | 0.82754
70981 | 9.9 | 0.8 | 365 | 9.054 | 0.1496 | 9 | 0.20358
71034 | 5.76 | 0.8 | 365 | 5.2678 | 0.55977 | 5 | 0.82754
71112 | 2.565 | 0.8 | 365 | 2.3458 | 0.7024 | 3 | 0.048201
71119 | 8.64 | 0.8 | 365 | 7.9017 | 0.83965 | 8 | 0.74131
71145 | 3.105 | 0.8 | 365 | 2.8397 | 0.69237 | 3 | 0.53203
71148 | 2.24 | 0.8 | 365 | 2.0486 | 0.10658 | 2 | 0.15515
71149 | 5.4 | 0.8 | 365 | 4.9385 | 0.89978 | 5 | 0.83832
71150 | 5.04 | 0.8 | 365 | 4.6093 | 0.2398 | 4 | 0.8491
71192 | 4.56 | 0.8 | 365 | 4.1703 | 0.35982 | 4 | 0.53014
71193 | 5.7 | 0.8 | 365 | 5.2129 | 0.44977 | 5 | 0.66267
71232 | 9.12 | 0.8 | 365 | 8.3406 | 0.71963 | 9 | 0.060272
71236 | 3.92 | 0.8 | 365 | 3.585 | 0.18651 | 3 | 0.77152
71304 | 8.64 | 0.8 | 365 | 7.9017 | 0.83965 | 8 | 0.74131
71317 | 7 | 0.8 | 365 | 6.4018 | 0.83305 | 7 | 0.23486
71525 | 5.32 | 0.8 | 365 | 4.8654 | 0.75312 | 5 | 0.61849
71704 | 8.64 | 0.8 | 365 | 7.9017 | 0.83965 | 8 | 0.74131
71716 | 9 | 0.8 | 365 | 8.2309 | 0.49964 | 8 | 0.73053
71736 | 4.86 | 0.8 | 365 | 4.4447 | 0.9098 | 5 | 0.35449
71651 | 10.24 | 0.8 | 365 | 9.3649 | 0.77292 | 10 | 0.13785
71813 | 7.695 | 0.8 | 365 | 7.0374 | 0.10719 | 7 | 0.1446
71827 | 9.69 | 0.8 | 365 | 8.8619 | 0.76461 | 9 | 0.62654
71854 | 8.64 | 0.8 | 365 | 7.9017 | 0.83965 | 8 | 0.74131
71881 | 3.92 | 0.8 | 365 | 3.585 | 0.18651 | 3 | 0.77152
71930 | 5.6 | 0.8 | 365 | 5.1214 | 0.26644 | 5 | 0.38789
71933 | 4.2 | 0.8 | 365 | 3.8411 | 0.69983 | 4 | 0.54091
72059 | 5.6 | 0.8 | 365 | 5.1214 | 0.26644 | 5 | 0.38789
72060 | 12.04 | 0.8 | 365 | 11.0111 | 0.072845 | 11 | 0.083955
72196 | 6.4 | 0.8 | 365 | 5.8531 | 0.73307 | 6 | 0.58616
72217 | 5.025 | 0.8 | 365 | 4.5956 | 0.2123 | 4 | 0.80788
72681 | 11.4 | 0.8 | 365 | 10.4258 | 0.89954 | 11 | 0.32534
72442 | 7.04 | 0.8 | 365 | 6.4384 | 0.90638 | 7 | 0.34477
72622 | 7.2 | 0.8 | 365 | 6.5847 | 0.19971 | 6 | 0.78442
72655 | 2.24 | 0.8 | 365 | 2.0486 | 0.10658 | 2 | 0.15515
72670 | 3.45 | 0.8 | 365 | 3.1552 | 0.32486 | 3 | 0.48004
72671 | 7.8 | 0.8 | 365 | 7.1334 | 0.29968 | 7 | 0.43313
72674 | 4.5 | 0.8 | 365 | 4.1154 | 0.24982 | 4 | 0.36527
72686 | 5.6 | 0.8 | 365 | 5.1214 | 0.26644 | 5 | 0.38789
72710 | 10.8 | 0.8 | 365 | 9.8771 | 0.79956 | 10 | 0.67664
72735 | 7.68 | 0.8 | 365 | 7.0237 | 0.079689 | 7 | 0.10339
72778 | 13.5 | 0.8 | 365 | 12.3463 | 0.74945 | 13 | 0.095797
71671 | 10.26 | 1 | 365 | 11.729 | 0.51198 | 12 | 0.24101
72956 | 7 | 0.8 | 365 | 6.4018 | 0.83305 | 7 | 0.23486
72960 | 5.32 | 0.8 | 365 | 4.8654 | 0.75312 | 5 | 0.61849
72961 | 7.28 | 0.8 | 365 | 6.6579 | 0.34637 | 7 | 0.0042519
72974 | 5.04 | 0.8 | 365 | 4.6093 | 0.2398 | 4 | 0.8491
72982 | 6.9 | 0.8 | 365 | 6.3104 | 0.64972 | 6 | 0.96007
72983 | 7.2 | 0.8 | 365 | 6.5847 | 0.19971 | 6 | 0.78442
72984 | 7.2 | 0.8 | 365 | 6.5847 | 0.19971 | 6 | 0.78442
72994 | 3.36 | 0.8 | 365 | 3.0729 | 0.15986 | 3 | 0.23273
72996 | 5.04 | 0.8 | 365 | 4.6093 | 0.2398 | 4 | 0.8491
72997 | 7.84 | 0.8 | 365 | 7.17 | 0.37302 | 7 | 0.54304
73002 | 5.88 | 0.8 | 365 | 5.3775 | 0.77976 | 6 | 0.15728
73004 | 7 | 0.8 | 365 | 6.4018 | 0.83305 | 7 | 0.23486
73005 | 11.4 | 0.8 | 365 | 10.4258 | 0.89954 | 11 | 0.32534
73013 | 5.04 | 0.8 | 365 | 4.6093 | 0.2398 | 4 | 0.8491
73020 | 5.32 | 0.8 | 365 | 4.8654 | 0.75312 | 5 | 0.61849
73031 | 6.72 | 0.8 | 365 | 6.1457 | 0.31973 | 6 | 0.46546
73046 | 5.04 | 0.8 | 365 | 4.6093 | 0.2398 | 4 | 0.8491
73047 | 6.16 | 0.8 | 365 | 5.6336 | 0.29308 | 5 | 0.92667
73053 | 3.36 | 0.8 | 365 | 3.0729 | 0.15986 | 3 | 0.23273
73064 | 8.37 | 0.8 | 365 | 7.6547 | 0.34466 | 7 | 0.99939
73068 | 5.4 | 0.8 | 365 | 4.9385 | 0.89978 | 5 | 0.83832
73105 | 4.2 | 0.8 | 365 | 3.8411 | 0.69983 | 4 | 0.54091
73142 | 4.76 | 0.8 | 365 | 4.3532 | 0.72647 | 5 | 0.079703
73179 | 7.2 | 0.8 | 365 | 6.5847 | 0.19971 | 6 | 0.78442
73250 | 5.4 | 0.8 | 365 | 4.9385 | 0.89978 | 5 | 0.83832
73251 | 6.72 | 0.8 | 365 | 6.1457 | 0.31973 | 6 | 0.46546
73252 | 8.1 | 0.8 | 365 | 7.4078 | 0.84967 | 8 | 0.25748
73254 | 13.44 | 0.8 | 365 | 12.2915 | 0.63946 | 12 | 0.93093
73289 | 4.48 | 0.8 | 365 | 4.0972 | 0.21315 | 4 | 0.31031
73331 | 10.72 | 0.8 | 365 | 9.8039 | 0.6529 | 10 | 0.45681
73344 | 6.3 | 0.8 | 365 | 5.7616 | 0.54974 | 6 | 0.31137
73485 | 5.04 | 0.8 | 365 | 4.6093 | 0.2398 | 4 | 0.8491
73523 | 3.36 | 0.8 | 365 | 3.0729 | 0.15986 | 3 | 0.23273
73564 | 11.4 | 0.8 | 365 | 10.4258 | 0.89954 | 11 | 0.32534
73655 | 10.56 | 0.8 | 365 | 9.6576 | 0.35957 | 10 | 0.017157
73850 | 12.96 | 0.8 | 365 | 11.8525 | 0.75947 | 12 | 0.61196
73862 | 6.48 | 0.8 | 365 | 5.9262 | 0.87974 | 6 | 0.80598
73815 | 6 | 0.8 | 365 | 5.4873 | 0.99976 | 6 | 0.48702
73343 | 5.7 | 0.8 | 365 | 5.2129 | 0.44977 | 5 | 0.66267
74079 | 7.84 | 0.8 | 365 | 7.17 | 0.37302 | 7 | 0.54304
73950 | 7.84 | 0.8 | 365 | 7.17 | 0.37302 | 7 | 0.54304
74207 | 9.69 | 0.8 | 365 | 8.8619 | 0.76461 | 9 | 0.62654
74214 | 4.48 | 0.8 | 365 | 4.0972 | 0.21315 | 4 | 0.31031
74348 | 5.4 | 0.8 | 365 | 4.9385 | 0.89978 | 5 | 0.83832
74349 | 5.76 | 0.8 | 365 | 5.2678 | 0.55977 | 5 | 0.82754
74389 | 7.04 | 0.8 | 365 | 6.4384 | 0.90638 | 7 | 0.34477
74395 | 9.45 | 0.8 | 365 | 8.6424 | 0.32462 | 8 | 0.96706
74401 | 6.4 | 0.8 | 365 | 5.8531 | 0.73307 | 6 | 0.58616
74424 | 5.12 | 0.8 | 365 | 4.6825 | 0.38646 | 5 | 0.068924
74074 | 4.275 | 0.8 | 365 | 3.9097 | 0.83733 | 4 | 0.747
74521 | 18.3 | 0.8 | 365 | 16.7362 | 0.54926 | 17 | 0.28541
74522 | 10.24 | 0.8 | 365 | 9.3649 | 0.77292 | 10 | 0.13785
74616 | 6.72 | 0.8 | 365 | 6.1457 | 0.31973 | 6 | 0.46546
74620 | 9 | 0.8 | 365 | 8.2309 | 0.49964 | 8 | 0.73053
74497 | 6.9 | 0.8 | 365 | 6.3104 | 0.64972 | 6 | 0.96007
74672 | 10.24 | 0.8 | 365 | 9.3649 | 0.77292 | 10 | 0.13785
74777 | 6.48 | 0.8 | 365 | 5.9262 | 0.87974 | 6 | 0.80598
75032 | 11.725 | 0.8 | 365 | 10.723 | 0.49536 | 11 | 0.21839
75060 | 4.5 | 0.8 | 365 | 4.1154 | 0.24982 | 4 | 0.36527
75075 | 10.64 | 0.8 | 365 | 9.7307 | 0.50624 | 10 | 0.23698
75098 | 5.61 | 0.8 | 365 | 5.1306 | 0.28477 | 5 | 0.41536
75104 | 5.32 | 0.8 | 365 | 4.8654 | 0.75312 | 5 | 0.61849
75105 | 5.04 | 0.8 | 365 | 4.6093 | 0.2398 | 4 | 0.8491
75106 | 6.72 | 0.8 | 365 | 6.1457 | 0.31973 | 6 | 0.46546
75112 | 4.5 | 0.8 | 365 | 4.1154 | 0.24982 | 4 | 0.36527
75117 | 3.9 | 0.8 | 365 | 3.5667 | 0.14984 | 3 | 0.71656
75124 | 11.2 | 0.8 | 365 | 10.2429 | 0.53288 | 10 | 0.77577
75127 | 10.64 | 0.8 | 365 | 9.7307 | 0.50624 | 10 | 0.23698
75130 | 3.135 | 0.8 | 365 | 2.8671 | 0.74737 | 3 | 0.61447
75133 | 5.32 | 0.8 | 365 | 4.8654 | 0.75312 | 5 | 0.61849
75157 | 6.72 | 0.8 | 365 | 6.1457 | 0.31973 | 6 | 0.46546
75160 | 9.24 | 0.8 | 365 | 8.4504 | 0.93963 | 9 | 0.39001
75161 | 5.04 | 0.8 | 365 | 4.6093 | 0.2398 | 4 | 0.8491
75164 | 9.24 | 0.8 | 365 | 8.4504 | 0.93963 | 9 | 0.39001
75167 | 5.6 | 0.8 | 365 | 5.1214 | 0.26644 | 5 | 0.38789
75198 | 7.28 | 0.8 | 365 | 6.6579 | 0.34637 | 7 | 0.0042519
75238 | 6.72 | 0.8 | 365 | 6.1457 | 0.31973 | 6 | 0.46546
75239 | 4.76 | 0.8 | 365 | 4.3532 | 0.72647 | 5 | 0.079703
75299 | 10.36 | 0.8 | 365 | 9.4747 | 0.99291 | 10 | 0.46759
75300 | 4.76 | 0.8 | 365 | 4.3532 | 0.72647 | 5 | 0.079703
75349 | 7.84 | 0.8 | 365 | 7.17 | 0.37302 | 7 | 0.54304
75325 | 6.7 | 0.8 | 365 | 6.1274 | 0.28306 | 6 | 0.41051
75401 | 7 | 0.8 | 365 | 6.4018 | 0.83305 | 7 | 0.23486
75402 | 7.84 | 0.8 | 365 | 7.17 | 0.37302 | 7 | 0.54304
75492 | 8.4 | 0.8 | 365 | 7.6822 | 0.39966 | 8 | 0.081829
75504 | 10.56 | 0.8 | 365 | 9.6576 | 0.35957 | 10 | 0.017157
75519 | 12.48 | 0.8 | 365 | 11.4135 | 0.87949 | 12 | 0.293
75520 | 11.88 | 0.8 | 365 | 10.8648 | 0.77952 | 11 | 0.6443
75521 | 9.6 | 0.8 | 365 | 8.7796 | 0.59961 | 9 | 0.37923
75569 | 6.75 | 0.8 | 365 | 6.1732 | 0.37473 | 6 | 0.5479
75607 | 3.08 | 0.8 | 365 | 2.8168 | 0.64654 | 3 | 0.46334
75608 | 9.075 | 0.8 | 365 | 8.2995 | 0.63713 | 8 | 0.93662
75610 | 9.52 | 0.8 | 365 | 8.7065 | 0.45295 | 9 | 0.15941
75611 | 4.76 | 0.8 | 365 | 4.3532 | 0.72647 | 5 | 0.079703
75772 | 6.48 | 0.8 | 365 | 5.9262 | 0.87974 | 6 | 0.80598
75775 | 4.86 | 0.8 | 365 | 4.4447 | 0.9098 | 5 | 0.35449
75971 | 6 | 0.8 | 365 | 5.4873 | 0.99976 | 6 | 0.48702
76012 | 6 | 0.8 | 365 | 5.4873 | 0.99976 | 6 | 0.48702
76123 | 8.96 | 0.8 | 365 | 8.1943 | 0.4263 | 8 | 0.62062
76160 | 11.2 | 0.8 | 365 | 10.2429 | 0.53288 | 10 | 0.77577
76161 | 4.48 | 0.8 | 365 | 4.0972 | 0.21315 | 4 | 0.31031
76163 | 2.24 | 0.8 | 365 | 2.0486 | 0.10658 | 2 | 0.15515
76165 | 7.125 | 0.8 | 365 | 6.5161 | 0.062211 | 6 | 0.57834
76236 | 4.2 | 0.8 | 365 | 3.8411 | 0.69983 | 4 | 0.54091
76303 | 4.56 | 0.8 | 365 | 4.1703 | 0.35982 | 4 | 0.53014
76587 | 6.48 | 0.8 | 365 | 5.9262 | 0.87974 | 6 | 0.80598
76618 | 13.44 | 0.8 | 365 | 12.2915 | 0.63946 | 12 | 0.93093
76620 | 9.72 | 0.8 | 365 | 8.8894 | 0.81961 | 9 | 0.70897
76364 | 6.75 | 0.8 | 365 | 6.1732 | 0.37473 | 6 | 0.5479
76576 | 5.13 | 0.8 | 365 | 4.6916 | 0.40479 | 5 | 0.096403
76368 | 9.6 | 0.8 | 365 | 8.7796 | 0.59961 | 9 | 0.37923
76511 | 8 | 0.8 | 365 | 7.3164 | 0.66634 | 7 | 0.98269
76570 | 5.559 | 0.8 | 365 | 5.084 | 0.19127 | 5 | 0.27522
76616 | 5.76 | 0.8 | 365 | 5.2678 | 0.55977 | 5 | 0.82754
76524 | 5.6 | 0.8 | 365 | 5.1214 | 0.26644 | 5 | 0.38789
76943 | 7.04 | 0.8 | 365 | 6.4384 | 0.90638 | 7 | 0.34477
76957 | 8.64 | 0.8 | 365 | 7.9017 | 0.83965 | 8 | 0.74131
77094 | 5.7 | 0.8 | 365 | 5.2129 | 0.44977 | 5 | 0.66267
77228 | 6.1 | 0.8 | 365 | 5.5787 | 0.18309 | 5 | 0.7618
76565 | 7.2 | 0.8 | 365 | 6.5847 | 0.19971 | 6 | 0.78442
76572 | 7.2 | 0.8 | 365 | 6.5847 | 0.19971 | 6 | 0.78442
76612 | 9 | 0.8 | 365 | 8.2309 | 0.49964 | 8 | 0.73053
77025 | 5.4 | 0.8 | 365 | 4.9385 | 0.89978 | 5 | 0.83832
77080 | 6.4 | 0.8 | 365 | 5.8531 | 0.73307 | 6 | 0.58616
77283 | 5.76 | 0.8 | 365 | 5.2678 | 0.55977 | 5 | 0.82754
77314 | 10.88 | 0.8 | 365 | 9.9502 | 0.94623 | 10 | 0.89646
77486 | 8.4 | 0.8 | 365 | 7.6822 | 0.39966 | 8 | 0.081829
77488 | 5.32 | 0.8 | 365 | 4.8654 | 0.75312 | 5 | 0.61849
77494 | 7.04 | 0.8 | 365 | 6.4384 | 0.90638 | 7 | 0.34477
77570 | 3.2 | 0.8 | 365 | 2.9265 | 0.86654 | 3 | 0.79308
77619 | 6.84 | 0.8 | 365 | 6.2555 | 0.53972 | 6 | 0.7952
77686 | 5.32 | 0.8 | 365 | 4.8654 | 0.75312 | 5 | 0.61849
77894 | 10.08 | 0.8 | 365 | 9.2186 | 0.47959 | 9 | 0.69819
78000 | 7.2 | 0.8 | 365 | 6.5847 | 0.19971 | 6 | 0.78442
78220 | 6.84 | 0.8 | 365 | 6.2555 | 0.53972 | 6 | 0.7952
78225 | 13.5 | 0.8 | 365 | 12.3463 | 0.74945 | 13 | 0.095797
78247 | 11.2 | 0.8 | 365 | 10.2429 | 0.53288 | 10 | 0.77577
78248 | 7 | 0.8 | 365 | 6.4018 | 0.83305 | 7 | 0.23486
78249 | 3.36 | 0.8 | 365 | 3.0729 | 0.15986 | 3 | 0.23273
78250 | 3.135 | 0.8 | 365 | 2.8671 | 0.74737 | 3 | 0.61447
78251 | 3.36 | 0.8 | 365 | 3.0729 | 0.15986 | 3 | 0.23273
78252 | 6.16 | 0.8 | 365 | 5.6336 | 0.29308 | 5 | 0.92667
78411 | 3.42 | 0.8 | 365 | 3.1277 | 0.26986 | 3 | 0.3976
78424 | 3.135 | 0.8 | 365 | 2.8671 | 0.74737 | 3 | 0.61447
78427 | 4.2 | 0.8 | 365 | 3.8411 | 0.69983 | 4 | 0.54091
78436 | 9.92 | 0.8 | 365 | 9.0723 | 0.18626 | 9 | 0.25854
78460 | 5.76 | 0.8 | 365 | 5.2678 | 0.55977 | 5 | 0.82754
78463 | 9.72 | 0.8 | 365 | 8.8894 | 0.81961 | 9 | 0.70897
78465 | 10.675 | 0.8 | 365 | 9.7628 | 0.5704 | 10 | 0.33316
78468 | 13.5 | 0.8 | 365 | 12.3463 | 0.74945 | 13 | 0.095797
78469 | 5.025 | 0.8 | 365 | 4.5956 | 0.2123 | 4 | 0.80788
78477 | 11.88 | 0.8 | 365 | 10.8648 | 0.77952 | 11 | 0.6443
78478 | 5.76 | 0.8 | 365 | 5.2678 | 0.55977 | 5 | 0.82754
78479 | 5.4 | 0.8 | 365 | 4.9385 | 0.89978 | 5 | 0.83832
78502 | 2.85 | 0.8 | 365 | 2.6065 | 0.22488 | 2 | 0.83133
78508 | 4.86 | 0.8 | 365 | 4.4447 | 0.9098 | 5 | 0.35449
78516 | 13.5 | 0.8 | 365 | 12.3463 | 0.74945 | 13 | 0.095797
78473 | 5.795 | 0.8 | 365 | 5.2998 | 0.62393 | 5 | 0.92371
79302 | 3.64 | 0.8 | 365 | 3.3289 | 0.67319 | 4 | 0.002126
79316 | 4.95 | 0.8 | 365 | 4.527 | 0.074799 | 4 | 0.60179
79318 | 6.9 | 0.8 | 365 | 6.3104 | 0.64972 | 6 | 0.96007
79333 | 6.38 | 0.8 | 365 | 5.8348 | 0.69641 | 6 | 0.5312
79453 | 5.12 | 0.8 | 365 | 4.6825 | 0.38646 | 5 | 0.068924
79515 | 8.4 | 0.8 | 365 | 7.6822 | 0.39966 | 8 | 0.081829
79374 | 5.13 | 0.8 | 365 | 4.6916 | 0.40479 | 5 | 0.096403
79777 | 9.6 | 0.8 | 365 | 8.7796 | 0.59961 | 9 | 0.37923
79596 | 5.4 | 0.8 | 365 | 4.9385 | 0.89978 | 5 | 0.83832
79812 | 6.6 | 0.8 | 365 | 6.036 | 0.099732 | 6 | 0.13572
79813 | 4.32 | 0.8 | 365 | 3.9508 | 0.91982 | 4 | 0.87065
79814 | 6 | 0.8 | 365 | 5.4873 | 0.99976 | 6 | 0.48702
79821 | 11.4 | 0.8 | 365 | 10.4258 | 0.89954 | 11 | 0.32534
79826 | 3.92 | 0.8 | 365 | 3.585 | 0.18651 | 3 | 0.77152
79827 | 15.36 | 0.8 | 365 | 14.0474 | 0.15938 | 14 | 0.20677
79895 | 7.56 | 0.8 | 365 | 6.914 | 0.85969 | 7 | 0.77365
79998 | 10.8 | 0.8 | 365 | 9.8771 | 0.79956 | 10 | 0.67664
80002 | 7.56 | 0.8 | 365 | 6.914 | 0.85969 | 7 | 0.77365
80106 | 3.9 | 0.8 | 365 | 3.5667 | 0.14984 | 3 | 0.71656
80108 | 8.1 | 0.8 | 365 | 7.4078 | 0.84967 | 8 | 0.25748
80109 | 10.24 | 0.8 | 365 | 9.3649 | 0.77292 | 10 | 0.13785
80111 | 9.15 | 0.8 | 365 | 8.3681 | 0.77463 | 9 | 0.14271
80112 | 5.4 | 0.8 | 365 | 4.9385 | 0.89978 | 5 | 0.83832
80142 | 3.6 | 0.8 | 365 | 3.2924 | 0.59985 | 3 | 0.89221
80143 | 7.84 | 0.8 | 365 | 7.17 | 0.37302 | 7 | 0.54304
80232 | 2.4 | 0.8 | 365 | 2.1949 | 0.3999 | 2 | 0.59481
80246 | 10.2 | 0.8 | 365 | 9.3283 | 0.69959 | 10 | 0.027935
80521 | 4.76 | 0.8 | 365 | 4.3532 | 0.72647 | 5 | 0.079703
80489 | 7.5 | 0.8 | 365 | 6.8591 | 0.7497 | 7 | 0.60878
80666 | 9.3 | 0.8 | 365 | 8.5053 | 0.049623 | 8 | 0.55488
80730 | 10.24 | 0.8 | 365 | 9.3649 | 0.77292 | 10 | 0.13785
80732 | 11.88 | 0.8 | 365 | 10.8648 | 0.77952 | 11 | 0.6443
80777 | 3.6 | 0.8 | 365 | 3.2924 | 0.59985 | 3 | 0.89221
80778 | 6.6 | 0.8 | 365 | 6.036 | 0.099732 | 6 | 0.13572
80779 | 2.1 | 0.8 | 365 | 1.9205 | 0.84991 | 2 | 0.77046
80788 | 6.84 | 0.8 | 365 | 6.2555 | 0.53972 | 6 | 0.7952
80876 | 7.84 | 0.8 | 365 | 7.17 | 0.37302 | 7 | 0.54304
81021 | 5.76 | 0.8 | 365 | 5.2678 | 0.55977 | 5 | 0.82754
81122 | 14.04 | 0.8 | 365 | 12.8402 | 0.73943 | 13 | 0.57963
80349 | 16.64 | 0.8 | 365 | 15.218 | 0.50599 | 15 | 0.724
81592 | 4.8 | 0.8 | 365 | 4.3898 | 0.79981 | 5 | 0.18962
81594 | 8.64 | 0.8 | 365 | 7.9017 | 0.83965 | 8 | 0.74131
82683 | 6.08 | 0.8 | 365 | 5.5604 | 0.14642 | 5 | 0.70685
82514 | 2.9 | 0.8 | 365 | 2.6522 | 0.31655 | 2 | 0.96873
82414 | 6.03 | 0.8 | 365 | 5.5147 | 0.054756 | 5 | 0.56946
82411 | 2.4 | 0.8 | 365 | 2.1949 | 0.3999 | 2 | 0.59481
82406 | 8.96 | 0.8 | 365 | 8.1943 | 0.4263 | 8 | 0.62062
82404 | 5.1 | 0.8 | 365 | 4.6642 | 0.34979 | 5 | 0.013968
83016 | 7.1 | 0.8 | 365 | 6.4933 | 0.016379 | 6 | 0.50964
83023 | 5.6 | 0.8 | 365 | 5.1214 | 0.26644 | 5 | 0.38789
83354 | 3.6 | 0.8 | 365 | 3.2924 | 0.59985 | 3 | 0.89221
83356 | 5.4 | 0.8 | 365 | 4.9385 | 0.89978 | 5 | 0.83832
83357 | 3 | 0.8 | 365 | 2.7436 | 0.49988 | 3 | 0.24351
83444 | 6.6 | 0.8 | 365 | 6.036 | 0.099732 | 6 | 0.13572
83467 | 3.6 | 0.8 | 365 | 3.2924 | 0.59985 | 3 | 0.89221
83982 | 7.2 | 0.8 | 365 | 6.5847 | 0.19971 | 6 | 0.78442
83980 | 5.7 | 0.8 | 365 | 5.2129 | 0.44977 | 5 | 0.66267
83977 | 9 | 0.8 | 365 | 8.2309 | 0.49964 | 8 | 0.73053
84191 | 3.84 | 0.8 | 365 | 3.5118 | 0.039844 | 3 | 0.55169
84182 | 6.4 | 0.8 | 365 | 5.8531 | 0.73307 | 6 | 0.58616
84196 | 9.28 | 0.8 | 365 | 8.487 | 0.012957 | 8 | 0.49993
84610 | 14.4 | 0.8 | 365 | 13.1694 | 0.39942 | 13 | 0.56885
84719 | 6.4 | 0.8 | 365 | 5.8531 | 0.73307 | 6 | 0.58616
85002 | 8.25 | 0.8 | 365 | 7.545 | 0.12467 | 7 | 0.66965
85013 | 3.3 | 0.8 | 365 | 3.018 | 0.049866 | 3 | 0.067861
85017 | 7.975 | 0.8 | 365 | 7.2935 | 0.62051 | 7 | 0.914
85413 | 4.8 | 0.8 | 365 | 4.3898 | 0.79981 | 5 | 0.18962
85405 | 12.6 | 0.8 | 365 | 11.5233 | 0.099489 | 11 | 0.62274
85392 | 3.48 | 0.8 | 365 | 3.1826 | 0.37986 | 3 | 0.56247
85944 | 5.4 | 0.8 | 365 | 4.9385 | 0.89978 | 5 | 0.83832
86338 | 2.68 | 0.8 | 365 | 2.451 | 0.91322 | 3 | 0.3642
86440 | 14.1 | 0.8 | 365 | 12.8951 | 0.84943 | 13 | 0.7445
86443 | 4.5 | 0.8 | 365 | 4.1154 | 0.24982 | 4 | 0.36527
86144 | 5.04 | 0.8 | 365 | 4.6093 | 0.2398 | 4 | 0.8491
86921 | 8.4 | 0.8 | 365 | 7.6822 | 0.39966 | 8 | 0.081829
86926 | 5.4 | 0.8 | 365 | 4.9385 | 0.89978 | 5 | 0.83832
86928 | 5.88 | 0.8 | 365 | 5.3775 | 0.77976 | 6 | 0.15728
87605 | 4.06 | 0.8 | 365 | 3.713 | 0.44317 | 4 | 0.15622
87726 | 8.64 | 0.8 | 365 | 7.9017 | 0.83965 | 8 | 0.74131
88502 | 2.4 | 0.8 | 365 | 2.1949 | 0.3999 | 2 | 0.59481
89726 | 7.5 | 0.8 | 365 | 6.8591 | 0.7497 | 7 | 0.60878
90179 | 10.56 | 0.8 | 365 | 9.6576 | 0.35957 | 10 | 0.017157
91290 | 11.4 | 0.8 | 365 | 10.4258 | 0.89954 | 11 | 0.32534
91354 | 12.73 | 0.8 | 365 | 11.6421 | 0.33782 | 11 | 0.97996
91698 | 2.4 | 0.8 | 365 | 2.1949 | 0.3999 | 2 | 0.59481
92090 | 8.03 | 0.8 | 365 | 7.3438 | 0.72134 | 8 | 0.06513
32985 | 12.75 | 1 | 365 | 14.5755 | 0.2181 | 14 | 0.79365
6496 | 9.36 | 1 | 365 | 10.7002 | 0.44953 | 11 | 0.14969
25772 | 8.06 | 1 | 365 | 9.214 | 0.47042 | 9 | 0.68446
2538 | 4.16 | 1 | 365 | 4.7556 | 0.53312 | 5 | 0.28875
32990 | 11.44 | 1 | 365 | 13.078 | 0.21609 | 13 | 0.29407
25774 | 6.24 | 1 | 365 | 7.1334 | 0.29968 | 7 | 0.43313
14303 | 5.25 | 1 | 365 | 6.0017 | 0.030984 | 6 | 0.032679
8610 | 4.41 | 1 | 365 | 5.0414 | 0.10603 | 5 | 0.14745
2479 | 8.64 | 1 | 365 | 9.8771 | 0.79956 | 10 | 0.67664
25889 | 5.2 | 1 | 365 | 5.9445 | 0.9164 | 6 | 0.86094
155 | 2.75 | 1 | 365 | 3.1437 | 0.30194 | 3 | 0.44569
47125 | 4.68 | 1 | 365 | 5.3501 | 0.72476 | 6 | 0.074845
12575 | 9 | 1 | 365 | 10.2886 | 0.62454 | 10 | 0.91316
49437 | 2.12 | 1 | 365 | 2.4235 | 0.85823 | 3 | 0.28177
895 | 5 | 1 | 365 | 5.7159 | 0.45808 | 6 | 0.17398
526 | 13.5 | 1 | 365 | 15.4329 | 0.93682 | 16 | 0.36975
48279 | 5.25 | 1 | 365 | 6.0017 | 0.030984 | 6 | 0.032679
498 | 6.75 | 1 | 365 | 7.7165 | 0.46841 | 8 | 0.18487
8870 | 5.5 | 1 | 365 | 6.2875 | 0.60389 | 6 | 0.89138
24692 | 5.5 | 1 | 365 | 6.2875 | 0.60389 | 6 | 0.89138
1736 | 3.92 | 1 | 365 | 4.4813 | 0.98313 | 5 | 0.4644
1962 | 6.5 | 1 | 365 | 7.4307 | 0.8955 | 8 | 0.32617
995 | 4.5 | 1 | 365 | 5.1443 | 0.31227 | 5 | 0.45658
579 | 7.5 | 1 | 365 | 8.5739 | 0.18712 | 8 | 0.76097
532 | 4 | 1 | 365 | 4.5727 | 0.16646 | 4 | 0.73918
519 | 4.08 | 1 | 365 | 4.6642 | 0.34979 | 5 | 0.013968
875 | 3 | 1 | 365 | 3.4295 | 0.87485 | 4 | 0.30439
12778 | 1.82 | 1 | 365 | 2.0806 | 0.17074 | 2 | 0.25133
1479 | 6.75 | 1 | 365 | 7.7165 | 0.46841 | 8 | 0.18487
1499 | 4 | 1 | 365 | 4.5727 | 0.16646 | 4 | 0.73918
388 | 6 | 1 | 365 | 6.8591 | 0.7497 | 7 | 0.60878
4127 | 8 | 1 | 365 | 9.1454 | 0.33293 | 9 | 0.47837
1332 | 15 | 1 | 365 | 17.1477 | 0.37424 | 17 | 0.52194
2624 | 2.5 | 1 | 365 | 2.858 | 0.72904 | 3 | 0.58699
392 | 7.848 | 1 | 365 | 8.9717 | 0.9846 | 9 | 0.95628
78440 | 6.5 | 1 | 365 | 7.4307 | 0.8955 | 8 | 0.32617
179 | 4.905 | 1 | 365 | 5.6073 | 0.24038 | 5 | 0.84767
1006 | 4.75 | 1 | 365 | 5.4301 | 0.88518 | 6 | 0.31528
677 | 5.25 | 1 | 365 | 6.0017 | 0.030984 | 6 | 0.032679
410 | 3.43 | 1 | 365 | 3.9211 | 0.86024 | 4 | 0.78135
2348 | 7 | 1 | 365 | 8.0023 | 0.041312 | 8 | 0.043572
877 | 9.156 | 1 | 365 | 10.467 | 0.98204 | 11 | 0.44899
1565 | 4.25 | 1 | 365 | 4.8585 | 0.73937 | 5 | 0.59788
1590 | 5.886 | 1 | 365 | 6.7288 | 0.48845 | 7 | 0.21721
3474 | 2.943 | 1 | 365 | 3.3644 | 0.74423 | 4 | 0.1086
4811 | 6.54 | 1 | 365 | 7.4764 | 0.98717 | 8 | 0.46357
2350 | 4.5 | 1 | 365 | 5.1443 | 0.31227 | 5 | 0.45658
577 | 5 | 1 | 365 | 5.7159 | 0.45808 | 6 | 0.17398
1486 | 5.5 | 1 | 365 | 6.2875 | 0.60389 | 6 | 0.89138
30521 | 5.1 | 1 | 365 | 5.8302 | 0.68724 | 6 | 0.51746
3807 | 6.5 | 1 | 365 | 7.4307 | 0.8955 | 8 | 0.32617
3191 | 5.75 | 1 | 365 | 6.5733 | 0.17679 | 6 | 0.75008
7980 | 6.25 | 1 | 365 | 7.1449 | 0.3226 | 7 | 0.46747
11857 | 4.86 | 1 | 365 | 5.5559 | 0.13725 | 5 | 0.69311
740 | 15 | 1 | 365 | 17.1477 | 0.37424 | 17 | 0.52194
417 | 2 | 1 | 365 | 2.2864 | 0.58323 | 2 | 0.86959
2848 | 15 | 1 | 365 | 17.1477 | 0.37424 | 17 | 0.52194
1996 | 2.616 | 1 | 365 | 2.9906 | 0.99487 | 3 | 0.98543
2258 | 5.886 | 1 | 365 | 6.7288 | 0.48845 | 7 | 0.21721
11302 | 4.59 | 1 | 365 | 5.2472 | 0.51852 | 5 | 0.76571
11545 | 4.59 | 1 | 365 | 5.2472 | 0.51852 | 5 | 0.76571
4807 | 8.502 | 1 | 365 | 9.7193 | 0.48332 | 10 | 0.20264
496 | 4.75 | 1 | 365 | 5.4301 | 0.88518 | 6 | 0.31528
1917 | 5.865 | 1 | 365 | 6.7048 | 0.44033 | 7 | 0.14508
12918 | 3.57 | 1 | 365 | 4.0812 | 0.18107 | 4 | 0.26222
12152 | 4.335 | 1 | 365 | 4.9557 | 0.93416 | 5 | 0.88984
1918 | 6 | 1 | 365 | 6.8591 | 0.7497 | 7 | 0.60878
2260 | 4.5 | 1 | 365 | 5.1443 | 0.31227 | 5 | 0.45658
554 | 8 | 1 | 365 | 9.1454 | 0.33293 | 9 | 0.47837
12136 | 7.56 | 1 | 365 | 8.6424 | 0.32462 | 8 | 0.96706
12919 | 6.75 | 1 | 365 | 7.7165 | 0.46841 | 8 | 0.18487
2349 | 4 | 1 | 365 | 4.5727 | 0.16646 | 4 | 0.73918
3477 | 7.194 | 1 | 365 | 8.224 | 0.48589 | 8 | 0.70992
559 | 6 | 1 | 365 | 6.8591 | 0.7497 | 7 | 0.60878
13954 | 2.805 | 1 | 365 | 3.2066 | 0.42798 | 3 | 0.6346
1005 | 3 | 1 | 365 | 3.4295 | 0.87485 | 4 | 0.30439
522 | 9.156 | 1 | 365 | 10.467 | 0.98204 | 11 | 0.44899
523 | 5.25 | 1 | 365 | 6.0017 | 0.030984 | 6 | 0.032679
2477 | 6.75 | 1 | 365 | 7.7165 | 0.46841 | 8 | 0.18487
13955 | 2.805 | 1 | 365 | 3.2066 | 0.42798 | 3 | 0.6346
5463 | 7.2 | 1 | 365 | 8.2309 | 0.49964 | 8 | 0.73053
16561 | 5.886 | 1 | 365 | 6.7288 | 0.48845 | 7 | 0.21721
874 | 5 | 1 | 365 | 5.7159 | 0.45808 | 6 | 0.17398
390 | 4.5 | 1 | 365 | 5.1443 | 0.31227 | 5 | 0.45658
1280 | 4 | 1 | 365 | 4.5727 | 0.16646 | 4 | 0.73918
1481 | 4 | 1 | 365 | 4.5727 | 0.16646 | 4 | 0.73918
329 | 6.25 | 1 | 365 | 7.1449 | 0.3226 | 7 | 0.46747
6550 | 7.28 | 1 | 365 | 8.3224 | 0.68296 | 9 | 0.0053149
32019 | 12.75 | 1 | 365 | 14.5755 | 0.2181 | 14 | 0.79365
1281 | 12 | 1 | 365 | 13.7182 | 0.49939 | 14 | 0.21755
1927 | 4 | 1 | 365 | 4.5727 | 0.16646 | 4 | 0.73918
555 | 6 | 1 | 365 | 6.8591 | 0.7497 | 7 | 0.60878
810 | 6 | 1 | 365 | 6.8591 | 0.7497 | 7 | 0.60878
21685 | 3.78 | 1 | 365 | 4.3212 | 0.66231 | 4 | 0.98353
1478 | 5.5 | 1 | 365 | 6.2875 | 0.60389 | 6 | 0.89138
1508 | 6 | 1 | 365 | 6.8591 | 0.7497 | 7 | 0.60878
6548 | 6.48 | 1 | 365 | 7.4078 | 0.84967 | 8 | 0.25748
1786 | 4 | 1 | 365 | 4.5727 | 0.16646 | 4 | 0.73918
14791 | 4.59 | 1 | 365 | 5.2472 | 0.51852 | 5 | 0.76571
3805 | 5.83 | 1 | 365 | 6.6647 | 0.36012 | 7 | 0.024861
6610 | 6.89 | 1 | 365 | 7.8765 | 0.78923 | 8 | 0.66574
2727 | 3.5 | 1 | 365 | 4.0011 | 0.020656 | 4 | 0.021786
552 | 5 | 1 | 365 | 5.7159 | 0.45808 | 6 | 0.17398
2102 | 4 | 1 | 365 | 4.5727 | 0.16646 | 4 | 0.73918
1594 | 4.77 | 1 | 365 | 5.453 | 0.93101 | 6 | 0.38398
1601 | 6.095 | 1 | 365 | 6.9677 | 0.9674 | 7 | 0.93508
37146 | 6.63 | 1 | 365 | 7.5793 | 0.19341 | 7 | 0.7727
2686 | 7.25 | 1 | 365 | 8.2881 | 0.61422 | 8 | 0.90227
4384 | 5.75 | 1 | 365 | 6.5733 | 0.17679 | 6 | 0.75008
37145 | 4.08 | 1 | 365 | 4.6642 | 0.34979 | 5 | 0.013968
4875 | 3.924 | 1 | 365 | 4.4858 | 0.9923 | 5 | 0.47814
1003 | 4.75 | 1 | 365 | 5.4301 | 0.88518 | 6 | 0.31528
1500 | 5.559 | 1 | 365 | 6.3549 | 0.73909 | 7 | 0.094031
389 | 5.886 | 1 | 365 | 6.7288 | 0.48845 | 7 | 0.21721
2355 | 3 | 1 | 365 | 3.4295 | 0.87485 | 4 | 0.30439
529 | 2.616 | 1 | 365 | 2.9906 | 0.99487 | 3 | 0.98543
2089 | 6.36 | 1 | 365 | 7.2706 | 0.57468 | 7 | 0.8453
382 | 5 | 1 | 365 | 5.7159 | 0.45808 | 6 | 0.17398
521 | 5 | 1 | 365 | 5.7159 | 0.45808 | 6 | 0.17398
387 | 4.5 | 1 | 365 | 5.1443 | 0.31227 | 5 | 0.45658
4020 | 14.31 | 1 | 365 | 16.3589 | 0.79302 | 17 | 0.15193
1527 | 14.388 | 1 | 365 | 16.4481 | 0.97177 | 17 | 0.41984
3637 | 4.578 | 1 | 365 | 5.2335 | 0.49102 | 5 | 0.7245
326 | 6.75 | 1 | 365 | 7.7165 | 0.46841 | 8 | 0.18487
6556 | 2.289 | 1 | 365 | 2.6167 | 0.24551 | 2 | 0.86225
1470 | 4.75 | 1 | 365 | 5.4301 | 0.88518 | 6 | 0.31528
10797 | 8.25 | 1 | 365 | 9.4312 | 0.90583 | 10 | 0.33707
1198 | 8 | 1 | 365 | 9.1454 | 0.33293 | 9 | 0.47837
8710 | 9 | 1 | 365 | 10.2886 | 0.62454 | 10 | 0.91316
6659 | 9.9 | 1 | 365 | 11.3175 | 0.687 | 12 | 0.0044804
738 | 8 | 1 | 365 | 9.1454 | 0.33293 | 9 | 0.47837
16645 | 7 | 1 | 365 | 8.0023 | 0.041312 | 8 | 0.043572
46753 | 4.5 | 1 | 365 | 5.1443 | 0.31227 | 5 | 0.45658
684 | 6.5 | 1 | 365 | 7.4307 | 0.8955 | 8 | 0.32617
4957 | 8.75 | 1 | 365 | 10.0028 | 0.05164 | 10 | 0.054465
1082 | 14.5 | 1 | 365 | 16.5761 | 0.22843 | 16 | 0.80454
2217 | 10 | 1 | 365 | 11.4318 | 0.91616 | 12 | 0.34796
1439 | 6.75 | 1 | 365 | 7.7165 | 0.46841 | 8 | 0.18487
1273 | 5.5 | 1 | 365 | 6.2875 | 0.60389 | 6 | 0.89138
685 | 4.5 | 1 | 365 | 5.1443 | 0.31227 | 5 | 0.45658
43635 | 4.5 | 1 | 365 | 5.1443 | 0.31227 | 5 | 0.45658
1423 | 10 | 1 | 365 | 11.4318 | 0.91616 | 12 | 0.34796
878 | 10.464 | 1 | 365 | 11.9622 | 0.97947 | 12 | 0.94171
1733 | 4.75 | 1 | 365 | 5.4301 | 0.88518 | 6 | 0.31528
696 | 3.12 | 1 | 365 | 3.5667 | 0.14984 | 3 | 0.71656
905 | 11 | 1 | 365 | 12.575 | 0.20778 | 12 | 0.78276
325 | 6.75 | 1 | 365 | 7.7165 | 0.46841 | 8 | 0.18487
25523 | 2.616 | 1 | 365 | 2.9906 | 0.99487 | 3 | 0.98543
1278 | 6.5 | 1 | 365 | 7.4307 | 0.8955 | 8 | 0.32617
53918 | 5 | 1 | 365 | 5.7159 | 0.45808 | 6 | 0.17398
12280 | 14.31 | 1 | 365 | 16.3589 | 0.79302 | 17 | 0.15193
231 | 6.5 | 1 | 365 | 7.4307 | 0.8955 | 8 | 0.32617
2709 | 5 | 1 | 365 | 5.7159 | 0.45808 | 6 | 0.17398
12240 | 3.78 | 1 | 365 | 4.3212 | 0.66231 | 4 | 0.98353
11283 | 6.867 | 1 | 365 | 7.8502 | 0.73653 | 8 | 0.58674
4516 | 5 | 1 | 365 | 5.7159 | 0.45808 | 6 | 0.17398
1078 | 3.5 | 1 | 365 | 4.0011 | 0.020656 | 4 | 0.021786
4416 | 8 | 1 | 365 | 9.1454 | 0.33293 | 9 | 0.47837
3741 | 5 | 1 | 365 | 5.7159 | 0.45808 | 6 | 0.17398
558 | 4 | 1 | 365 | 4.5727 | 0.16646 | 4 | 0.73918
8556 | 6.095 | 1 | 365 | 6.9677 | 0.9674 | 7 | 0.93508
1595 | 6.75 | 1 | 365 | 7.7165 | 0.46841 | 8 | 0.18487
1943 | 7.848 | 1 | 365 | 8.9717 | 0.9846 | 9 | 0.95628
13067 | 6.12 | 1 | 365 | 6.9963 | 0.02469 | 7 | 0.020952
21793 | 2.805 | 1 | 365 | 3.2066 | 0.42798 | 3 | 0.6346
1591 | 9.5 | 1 | 365 | 10.8602 | 0.77035 | 11 | 0.63056
960 | 4.94 | 1 | 365 | 5.6473 | 0.32058 | 5 | 0.96789
889 | 4 | 1 | 365 | 4.5727 | 0.16646 | 4 | 0.73918
2090 | 2.5 | 1 | 365 | 2.858 | 0.72904 | 3 | 0.58699
1001 | 4 | 1 | 365 | 4.5727 | 0.16646 | 4 | 0.73918
1598 | 5.25 | 1 | 365 | 6.0017 | 0.030984 | 6 | 0.032679
1589 | 3.75 | 1 | 365 | 4.2869 | 0.59356 | 4 | 0.88049
2301 | 2.75 | 1 | 365 | 3.1437 | 0.30194 | 3 | 0.44569
565 | 5 | 1 | 365 | 5.7159 | 0.45808 | 6 | 0.17398
557 | 3.75 | 1 | 365 | 4.2869 | 0.59356 | 4 | 0.88049
1522 | 2.943 | 1 | 365 | 3.3644 | 0.74423 | 4 | 0.1086
1002 | 5.88 | 1 | 365 | 6.7219 | 0.4747 | 7 | 0.1966
1221 | 6 | 1 | 365 | 6.8591 | 0.7497 | 7 | 0.60878
600 | 5.886 | 1 | 365 | 6.7288 | 0.48845 | 7 | 0.21721
1518 | 5.232 | 1 | 365 | 5.9811 | 0.98973 | 6 | 0.97085
3315 | 2 | 1 | 365 | 2.2864 | 0.58323 | 2 | 0.86959
1510 | 5.5 | 1 | 365 | 6.2875 | 0.60389 | 6 | 0.89138
408 | 4.24 | 1 | 365 | 4.8471 | 0.71645 | 5 | 0.56354
33030 | 7.5 | 1 | 365 | 8.5739 | 0.18712 | 8 | 0.76097
1276 | 6.25 | 1 | 365 | 7.1449 | 0.3226 | 7 | 0.46747
5050 | 4 | 1 | 365 | 4.5727 | 0.16646 | 4 | 0.73918
1277 | 6.75 | 1 | 365 | 7.7165 | 0.46841 | 8 | 0.18487
1596 | 4.24 | 1 | 365 | 4.8471 | 0.71645 | 5 | 0.56354
4403 | 3.5 | 1 | 365 | 4.0011 | 0.020656 | 4 | 0.021786
4030 | 4.6 | 1 | 365 | 5.2586 | 0.54143 | 5 | 0.80006
5577 | 9.625 | 1 | 365 | 11.0031 | 0.056804 | 11 | 0.059912
1602 | 6 | 1 | 365 | 6.8591 | 0.7497 | 7 | 0.60878
1272 | 4.5 | 1 | 365 | 5.1443 | 0.31227 | 5 | 0.45658
327 | 10.5 | 1 | 365 | 12.0034 | 0.061968 | 12 | 0.065358
1331 | 1.5 | 1 | 365 | 1.7148 | 0.43742 | 2 | 0.15219
3728 | 6 | 1 | 365 | 6.8591 | 0.7497 | 7 | 0.60878
4958 | 12 | 1 | 365 | 13.7182 | 0.49939 | 14 | 0.21755
343 | 8.25 | 1 | 365 | 9.4312 | 0.90583 | 10 | 0.33707
2253 | 4.5 | 1 | 365 | 5.1443 | 0.31227 | 5 | 0.45658
3022 | 3.12 | 1 | 365 | 3.5667 | 0.14984 | 3 | 0.71656
1275 | 9 | 1 | 365 | 10.2886 | 0.62454 | 10 | 0.91316
43412 | 3.25 | 1 | 365 | 3.7153 | 0.44775 | 4 | 0.16309
1274 | 4 | 1 | 365 | 4.5727 | 0.16646 | 4 | 0.73918
1199 | 5 | 1 | 365 | 5.7159 | 0.45808 | 6 | 0.17398
1257 | 5.5 | 1 | 365 | 6.2875 | 0.60389 | 6 | 0.89138
3503 | 10.464 | 1 | 365 | 11.9622 | 0.97947 | 12 | 0.94171
3193 | 4.25 | 1 | 365 | 4.8585 | 0.73937 | 5 | 0.59788
867 | 8 | 1 | 365 | 9.1454 | 0.33293 | 9 | 0.47837
2814 | 7.75 | 1 | 365 | 8.8596 | 0.76002 | 9 | 0.61967
1440 | 7 | 1 | 365 | 8.0023 | 0.041312 | 8 | 0.043572
1075 | 3.25 | 1 | 365 | 3.7153 | 0.44775 | 4 | 0.16309
4496 | 4.5 | 1 | 365 | 5.1443 | 0.31227 | 5 | 0.45658
2526 | 10 | 1 | 365 | 11.4318 | 0.91616 | 12 | 0.34796
868 | 3.75 | 1 | 365 | 4.2869 | 0.59356 | 4 | 0.88049
2532 | 4.95 | 1 | 365 | 5.6587 | 0.3435 | 6 | 0.0022402
2665 | 7 | 1 | 365 | 8.0023 | 0.041312 | 8 | 0.043572
1351 | 5 | 1 | 365 | 5.7159 | 0.45808 | 6 | 0.17398
1980 | 4 | 1 | 365 | 4.5727 | 0.16646 | 4 | 0.73918
1237 | 9 | 1 | 365 | 10.2886 | 0.62454 | 10 | 0.91316
1306 | 10 | 1 | 365 | 11.4318 | 0.91616 | 12 | 0.34796
1196 | 7.25 | 1 | 365 | 8.2881 | 0.61422 | 8 | 0.90227
1239 | 6.095 | 1 | 365 | 6.9677 | 0.9674 | 7 | 0.93508
25277 | 5 | 1 | 365 | 5.7159 | 0.45808 | 6 | 0.17398
601 | 4 | 1 | 365 | 4.5727 | 0.16646 | 4 | 0.73918
261 | 9.75 | 1 | 365 | 11.146 | 0.34326 | 11 | 0.48926
2087 | 8.04 | 1 | 365 | 9.1912 | 0.42459 | 9 | 0.61576
9485 | 10 | 1 | 365 | 11.4318 | 0.91616 | 12 | 0.34796
274 | 3.64 | 1 | 365 | 4.1612 | 0.34148 | 4 | 0.50266
1397 | 5.2 | 1 | 365 | 5.9445 | 0.9164 | 6 | 0.86094
53141 | 2.6 | 1 | 365 | 2.9723 | 0.9582 | 3 | 0.93047
1312 | 6.5 | 1 | 365 | 7.4307 | 0.8955 | 8 | 0.32617
1223 | 5.035 | 1 | 365 | 5.7559 | 0.53829 | 6 | 0.2942
1749 | 6 | 1 | 365 | 6.8591 | 0.7497 | 7 | 0.60878
1247 | 7 | 1 | 365 | 8.0023 | 0.041312 | 8 | 0.043572
1963 | 7.5 | 1 | 365 | 8.5739 | 0.18712 | 8 | 0.76097
1215 | 7.155 | 1 | 365 | 8.1795 | 0.39651 | 8 | 0.57597
1184 | 8 | 1 | 365 | 9.1454 | 0.33293 | 9 | 0.47837
2336 | 6.76 | 1 | 365 | 7.7279 | 0.49132 | 8 | 0.21922
4415 | 5.035 | 1 | 365 | 5.7559 | 0.53829 | 6 | 0.2942
1240 | 4.5 | 1 | 365 | 5.1443 | 0.31227 | 5 | 0.45658
3168 | 6 | 1 | 365 | 6.8591 | 0.7497 | 7 | 0.60878
1981 | 6.5 | 1 | 365 | 7.4307 | 0.8955 | 8 | 0.32617
10955 | 3.3 | 1 | 365 | 3.7725 | 0.56233 | 4 | 0.33483
2525 | 4.5 | 1 | 365 | 5.1443 | 0.31227 | 5 | 0.45658
1574 | 11.5 | 1 | 365 | 13.1466 | 0.35358 | 13 | 0.50015
2003 | 4.68 | 1 | 365 | 5.3501 | 0.72476 | 6 | 0.074845
1241 | 4.86 | 1 | 365 | 5.5559 | 0.13725 | 5 | 0.69311
6439 | 3.5 | 1 | 365 | 4.0011 | 0.020656 | 4 | 0.021786
3522 | 4.75 | 1 | 365 | 5.4301 | 0.88518 | 6 | 0.31528
4404 | 7.7 | 1 | 365 | 8.8025 | 0.64544 | 9 | 0.44793
3492 | 15 | 1 | 365 | 17.1477 | 0.37424 | 17 | 0.52194
1189 | 6.48 | 1 | 365 | 7.4078 | 0.84967 | 8 | 0.25748
2469 | 4.5 | 1 | 365 | 5.1443 | 0.31227 | 5 | 0.45658
2706 | 4.16 | 1 | 365 | 4.7556 | 0.53312 | 5 | 0.28875
2737 | 3.597 | 1 | 365 | 4.112 | 0.24294 | 4 | 0.35496
2443 | 8.1 | 1 | 365 | 9.2598 | 0.56209 | 9 | 0.82185
3441 | 5 | 1 | 365 | 5.7159 | 0.45808 | 6 | 0.17398
2491 | 6.76 | 1 | 365 | 7.7279 | 0.49132 | 8 | 0.21922
2106 | 3 | 1 | 365 | 3.4295 | 0.87485 | 4 | 0.30439
1750 | 8.25 | 1 | 365 | 9.4312 | 0.90583 | 10 | 0.33707
10148 | 7.7 | 1 | 365 | 8.8025 | 0.64544 | 9 | 0.44793
46125 | 5.5 | 1 | 365 | 6.2875 | 0.60389 | 6 | 0.89138
48889 | 6.5 | 1 | 365 | 7.4307 | 0.8955 | 8 | 0.32617
2423 | 7.25 | 1 | 365 | 8.2881 | 0.61422 | 8 | 0.90227
3065 | 3.5 | 1 | 365 | 4.0011 | 0.020656 | 4 | 0.021786
19604 | 7 | 1 | 365 | 8.0023 | 0.041312 | 8 | 0.043572
3505 | 4.25 | 1 | 365 | 4.8585 | 0.73937 | 5 | 0.59788
1948 | 5.94 | 1 | 365 | 6.7905 | 0.6122 | 7 | 0.40269
24094 | 5 | 1 | 365 | 5.7159 | 0.45808 | 6 | 0.17398
9641 | 8.91 | 1 | 365 | 10.1857 | 0.4183 | 10 | 0.60403
1493 | 10 | 1 | 365 | 11.4318 | 0.91616 | 12 | 0.34796
1238 | 9.18 | 1 | 365 | 10.4944 | 0.037035 | 10 | 0.53143
5306 | 10.07 | 1 | 365 | 11.5118 | 0.076573 | 11 | 0.5884
2042 | 9.36 | 1 | 365 | 10.7002 | 0.44953 | 11 | 0.14969
3896 | 4 | 1 | 365 | 4.5727 | 0.16646 | 4 | 0.73918
3948 | 9 | 1 | 365 | 10.2886 | 0.62454 | 10 | 0.91316
3116 | 4.95 | 1 | 365 | 5.6587 | 0.3435 | 6 | 0.0022402
4517 | 9 | 1 | 365 | 10.2886 | 0.62454 | 10 | 0.91316
1926 | 4.25 | 1 | 365 | 4.8585 | 0.73937 | 5 | 0.59788
1541 | 5.75 | 1 | 365 | 6.5733 | 0.17679 | 6 | 0.75008
1873 | 6.5 | 1 | 365 | 7.4307 | 0.8955 | 8 | 0.32617
23778 | 4.5 | 1 | 365 | 5.1443 | 0.31227 | 5 | 0.45658
737 | 4.5 | 1 | 365 | 5.1443 | 0.31227 | 5 | 0.45658
52933 | 3 | 1 | 365 | 3.4295 | 0.87485 | 4 | 0.30439
2026 | 5.22 | 1 | 365 | 5.9674 | 0.96224 | 6 | 0.92964
4374 | 6.5 | 1 | 365 | 7.4307 | 0.8955 | 8 | 0.32617
5179 | 6 | 1 | 365 | 6.8591 | 0.7497 | 7 | 0.60878
1732 | 3 | 1 | 365 | 3.4295 | 0.87485 | 4 | 0.30439
2697 | 6.867 | 1 | 365 | 7.8502 | 0.73653 | 8 | 0.58674
22376 | 9.75 | 1 | 365 | 11.146 | 0.34326 | 11 | 0.48926
3195 | 11.34 | 1 | 365 | 12.9637 | 0.98693 | 13 | 0.95059
2043 | 6.76 | 1 | 365 | 7.7279 | 0.49132 | 8 | 0.21922
12432 | 5.5 | 1 | 365 | 6.2875 | 0.60389 | 6 | 0.89138
16551 | 4.75 | 1 | 365 | 5.4301 | 0.88518 | 6 | 0.31528
2863 | 5.13 | 1 | 365 | 5.8645 | 0.75599 | 6 | 0.6205
2660 | 9.5 | 1 | 365 | 10.8602 | 0.77035 | 11 | 0.63056
2598 | 11 | 1 | 365 | 12.575 | 0.20778 | 12 | 0.78276
1863 | 5.5 | 1 | 365 | 6.2875 | 0.60389 | 6 | 0.89138
1222 | 10.07 | 1 | 365 | 11.5118 | 0.076573 | 11 | 0.5884
5136 | 9.75 | 1 | 365 | 11.146 | 0.34326 | 11 | 0.48926
9578 | 4.5 | 1 | 365 | 5.1443 | 0.31227 | 5 | 0.45658
1868 | 5.565 | 1 | 365 | 6.3618 | 0.75284 | 7 | 0.11464
1214 | 7.95 | 1 | 365 | 9.0883 | 0.21835 | 9 | 0.30663
1346 | 8.06 | 1 | 365 | 9.214 | 0.47042 | 9 | 0.68446
1599 | 5.232 | 1 | 365 | 5.9811 | 0.98973 | 6 | 0.97085
3762 | 8.1 | 1 | 365 | 9.2598 | 0.56209 | 9 | 0.82185
1580 | 7.02 | 1 | 365 | 8.0251 | 0.087144 | 8 | 0.11227
2481 | 11.75 | 1 | 365 | 13.4324 | 0.92649 | 14 | 0.35885
13909 | 9 | 1 | 365 | 10.2886 | 0.62454 | 10 | 0.91316
2778 | 3.64 | 1 | 365 | 4.1612 | 0.34148 | 4 | 0.50266
1194 | 4 | 1 | 365 | 4.5727 | 0.16646 | 4 | 0.73918
2012 | 4.68 | 1 | 365 | 5.3501 | 0.72476 | 6 | 0.074845
3748 | 8 | 1 | 365 | 9.1454 | 0.33293 | 9 | 0.47837
2501 | 6.5 | 1 | 365 | 7.4307 | 0.8955 | 8 | 0.32617
5930 | 9.99 | 1 | 365 | 11.4204 | 0.89324 | 12 | 0.31361
4269 | 6.48 | 1 | 365 | 7.4078 | 0.84967 | 8 | 0.25748
2927 | 8 | 1 | 365 | 9.1454 | 0.33293 | 9 | 0.47837
5401 | 10 | 1 | 365 | 11.4318 | 0.91616 | 12 | 0.34796
4981 | 2.7 | 1 | 365 | 3.0866 | 0.18736 | 3 | 0.27395
1903 | 8.91 | 1 | 365 | 10.1857 | 0.4183 | 10 | 0.60403
2662 | 4.5 | 1 | 365 | 5.1443 | 0.31227 | 5 | 0.45658
5134 | 4 | 1 | 365 | 4.5727 | 0.16646 | 4 | 0.73918
3648 | 3.45 | 1 | 365 | 3.944 | 0.90608 | 4 | 0.85005
4513 | 9.075 | 1 | 365 | 10.3744 | 0.79642 | 11 | 0.17077
2724 | 3 | 1 | 365 | 3.4295 | 0.87485 | 4 | 0.30439
1942 | 10.4 | 1 | 365 | 11.8891 | 0.83281 | 12 | 0.72188
3516 | 9 | 1 | 365 | 10.2886 | 0.62454 | 10 | 0.91316
3521 | 4.95 | 1 | 365 | 5.6587 | 0.3435 | 6 | 0.0022402
8138 | 11 | 1 | 365 | 12.575 | 0.20778 | 12 | 0.78276
1183 | 12.96 | 1 | 365 | 14.8156 | 0.69934 | 15 | 0.51496
3329 | 4.5 | 1 | 365 | 5.1443 | 0.31227 | 5 | 0.45658
9001 | 2 | 1 | 365 | 2.2864 | 0.58323 | 2 | 0.86959
2517 | 6.75 | 1 | 365 | 7.7165 | 0.46841 | 8 | 0.18487
1827 | 2.45 | 1 | 365 | 2.8008 | 0.61446 | 3 | 0.41525
3362 | 6.21 | 1 | 365 | 7.0991 | 0.23094 | 7 | 0.33008
1603 | 4.578 | 1 | 365 | 5.2335 | 0.49102 | 5 | 0.7245
53979 | 6.5 | 1 | 365 | 7.4307 | 0.8955 | 8 | 0.32617
6190 | 6.48 | 1 | 365 | 7.4078 | 0.84967 | 8 | 0.25748
13290 | 4.86 | 1 | 365 | 5.5559 | 0.13725 | 5 | 0.69311
9222 | 7.2 | 1 | 365 | 8.2309 | 0.49964 | 8 | 0.73053
1193 | 5.035 | 1 | 365 | 5.7559 | 0.53829 | 6 | 0.2942
1192 | 3.975 | 1 | 365 | 4.5441 | 0.10917 | 4 | 0.65331
2811 | 4.25 | 1 | 365 | 4.8585 | 0.73937 | 5 | 0.59788
2784 | 3 | 1 | 365 | 3.4295 | 0.87485 | 4 | 0.30439
47219 | 8.525 | 1 | 365 | 9.7456 | 0.53603 | 10 | 0.28164
6434 | 4.4 | 1 | 365 | 5.03 | 0.08311 | 5 | 0.1131
3383 | 3.35 | 1 | 365 | 3.8297 | 0.67691 | 4 | 0.50657
4369 | 6.21 | 1 | 365 | 7.0991 | 0.23094 | 7 | 0.33008
10676 | 3.924 | 1 | 365 | 4.4858 | 0.9923 | 5 | 0.47814
2432 | 9.5 | 1 | 365 | 10.8602 | 0.77035 | 11 | 0.63056
2466 | 8.5 | 1 | 365 | 9.717 | 0.47874 | 10 | 0.19577
4310 | 14.82 | 1 | 365 | 16.9419 | 0.96175 | 17 | 0.90368
2908 | 9.5 | 1 | 365 | 10.8602 | 0.77035 | 11 | 0.63056
3745 | 10.26 | 1 | 365 | 11.729 | 0.51198 | 12 | 0.24101
3186 | 5.886 | 1 | 365 | 6.7288 | 0.48845 | 7 | 0.21721
12427 | 5.1 | 1 | 365 | 5.8302 | 0.68724 | 6 | 0.51746
4622 | 6.75 | 1 | 365 | 7.7165 | 0.46841 | 8 | 0.18487
3752 | 6.48 | 1 | 365 | 7.4078 | 0.84967 | 8 | 0.25748
4639 | 4.02 | 1 | 365 | 4.5956 | 0.2123 | 4 | 0.80788
3366 | 7.25 | 1 | 365 | 8.2881 | 0.61422 | 8 | 0.90227
3806 | 3 | 1 | 365 | 3.4295 | 0.87485 | 4 | 0.30439
2055 | 4.251 | 1 | 365 | 4.8597 | 0.74166 | 5 | 0.60132
2407 | 5.4 | 1 | 365 | 6.1732 | 0.37473 | 6 | 0.5479
2870 | 3.35 | 1 | 365 | 3.8297 | 0.67691 | 4 | 0.50657
2652 | 4.94 | 1 | 365 | 5.6473 | 0.32058 | 5 | 0.96789
15237 | 5 | 1 | 365 | 5.7159 | 0.45808 | 6 | 0.17398
3753 | 10.53 | 1 | 365 | 12.0377 | 0.13072 | 12 | 0.1684
2430 | 11.07 | 1 | 365 | 12.655 | 0.36819 | 13 | 0.023192
2471 | 8.525 | 1 | 365 | 9.7456 | 0.53603 | 10 | 0.28164
1401 | 5.72 | 1 | 365 | 6.539 | 0.10804 | 6 | 0.64703
2473 | 10.53 | 1 | 365 | 12.0377 | 0.13072 | 12 | 0.1684
4371 | 7.685 | 1 | 365 | 8.7853 | 0.61107 | 9 | 0.39641
3354 | 8.37 | 1 | 365 | 9.5684 | 0.18083 | 9 | 0.74924
3592 | 4.86 | 1 | 365 | 5.5559 | 0.13725 | 5 | 0.69311
3351 | 7.29 | 1 | 365 | 8.3338 | 0.70588 | 9 | 0.039663
3347 | 7.8 | 1 | 365 | 8.9168 | 0.8746 | 9 | 0.79141
2079 | 7 | 1 | 365 | 8.0023 | 0.041312 | 8 | 0.043572
10794 | 3.75 | 1 | 365 | 4.2869 | 0.59356 | 4 | 0.88049
11422 | 5.225 | 1 | 365 | 5.9731 | 0.97369 | 6 | 0.94681
3740 | 6.6 | 1 | 365 | 7.545 | 0.12467 | 7 | 0.66965
3357 | 4.75 | 1 | 365 | 5.4301 | 0.88518 | 6 | 0.31528
17592 | 4.95 | 1 | 365 | 5.6587 | 0.3435 | 6 | 0.0022402
4248 | 4.59 | 1 | 365 | 5.2472 | 0.51852 | 5 | 0.76571
2653 | 5.36 | 1 | 365 | 6.1274 | 0.28306 | 6 | 0.41051
12629 | 9.9 | 1 | 365 | 11.3175 | 0.687 | 12 | 0.0044804
3947 | 7.02 | 1 | 365 | 8.0251 | 0.087144 | 8 | 0.11227
1902 | 10.26 | 1 | 365 | 11.729 | 0.51198 | 12 | 0.24101
4725 | 9.18 | 1 | 365 | 10.4944 | 0.037035 | 10 | 0.53143
20078 | 4.86 | 1 | 365 | 5.5559 | 0.13725 | 5 | 0.69311
2906 | 12.96 | 1 | 365 | 14.8156 | 0.69934 | 15 | 0.51496
2969 | 9.45 | 1 | 365 | 10.8031 | 0.65577 | 11 | 0.45882
26234 | 12 | 1 | 365 | 13.7182 | 0.49939 | 14 | 0.21755
3843 | 5 | 1 | 365 | 5.7159 | 0.45808 | 6 | 0.17398
2807 | 3.75 | 1 | 365 | 4.2869 | 0.59356 | 4 | 0.88049
12982 | 14.85 | 1 | 365 | 16.9762 | 0.030498 | 17 | 0.0067206
3498 | 7.54 | 1 | 365 | 8.6196 | 0.27878 | 8 | 0.89836
3539 | 3.597 | 1 | 365 | 4.112 | 0.24294 | 4 | 0.35496
2520 | 6.21 | 1 | 365 | 7.0991 | 0.23094 | 7 | 0.33008
3318 | 3.27 | 1 | 365 | 3.7382 | 0.49358 | 4 | 0.23178
12868 | 7.15 | 1 | 365 | 8.1737 | 0.38505 | 8 | 0.55879
3546 | 5.886 | 1 | 365 | 6.7288 | 0.48845 | 7 | 0.21721
7874 | 7.5 | 1 | 365 | 8.5739 | 0.18712 | 8 | 0.76097
3185 | 8.91 | 1 | 365 | 10.1857 | 0.4183 | 10 | 0.60403
3326 | 4.95 | 1 | 365 | 5.6587 | 0.3435 | 6 | 0.0022402
3811 | 7.521 | 1 | 365 | 8.5979 | 0.23524 | 8 | 0.8331
45885 | 4 | 1 | 365 | 4.5727 | 0.16646 | 4 | 0.73918
2808 | 6.325 | 1 | 365 | 7.2306 | 0.49447 | 7 | 0.72508
7979 | 5.232 | 1 | 365 | 5.9811 | 0.98973 | 6 | 0.97085
46520 | 5 | 1 | 365 | 5.7159 | 0.45808 | 6 | 0.17398
2468 | 5.5 | 1 | 365 | 6.2875 | 0.60389 | 6 | 0.89138
5342 | 6.6 | 1 | 365 | 7.545 | 0.12467 | 7 | 0.66965
3440 | 6.25 | 1 | 365 | 7.1449 | 0.3226 | 7 | 0.46747
5024 | 9.5 | 1 | 365 | 10.8602 | 0.77035 | 11 | 0.63056
3188 | 3.27 | 1 | 365 | 3.7382 | 0.49358 | 4 | 0.23178
3847 | 3.27 | 1 | 365 | 3.7382 | 0.49358 | 4 | 0.23178
4222 | 10 | 1 | 365 | 11.4318 | 0.91616 | 12 | 0.34796
3865 | 7.28 | 1 | 365 | 8.3224 | 0.68296 | 9 | 0.0053149
14420 | 5.5 | 1 | 365 | 6.2875 | 0.60389 | 6 | 0.89138
4200 | 10.8 | 1 | 365 | 12.3463 | 0.74945 | 13 | 0.095797
2813 | 4.845 | 1 | 365 | 5.5387 | 0.10288 | 5 | 0.64159
3613 | 2.94 | 1 | 365 | 3.3609 | 0.73735 | 4 | 0.0983
2966 | 3.924 | 1 | 365 | 4.4858 | 0.9923 | 5 | 0.47814
4514 | 3.75 | 1 | 365 | 4.2869 | 0.59356 | 4 | 0.88049
49127 | 5.5 | 1 | 365 | 6.2875 | 0.60389 | 6 | 0.89138
3744 | 3.825 | 1 | 365 | 4.3727 | 0.76543 | 5 | 0.13809
4219 | 6.75 | 1 | 365 | 7.7165 | 0.46841 | 8 | 0.18487
4406 | 5.61 | 1 | 365 | 6.4132 | 0.85597 | 7 | 0.26921
5138 | 3.24 | 1 | 365 | 3.7039 | 0.42484 | 4 | 0.12874
11405 | 8.75 | 1 | 365 | 10.0028 | 0.05164 | 10 | 0.054465
4282 | 6.213 | 1 | 365 | 7.1026 | 0.23781 | 7 | 0.34039
18512 | 5.1 | 1 | 365 | 5.8302 | 0.68724 | 6 | 0.51746
3494 | 7.02 | 1 | 365 | 8.0251 | 0.087144 | 8 | 0.11227
2847 | 1.5 | 1 | 365 | 1.7148 | 0.43742 | 2 | 0.15219
15098 | 4.5 | 1 | 365 | 5.1443 | 0.31227 | 5 | 0.45658
9466 | 4.675 | 1 | 365 | 5.3444 | 0.7133 | 6 | 0.057671
3517 | 2.75 | 1 | 365 | 3.1437 | 0.30194 | 3 | 0.44569
2759 | 5.1 | 1 | 365 | 5.8302 | 0.68724 | 6 | 0.51746
2445 | 9.72 | 1 | 365 | 11.1117 | 0.27451 | 11 | 0.38622
60364 | 7.25 | 1 | 365 | 8.2881 | 0.61422 | 8 | 0.90227
6261 | 8 | 1 | 365 | 9.1454 | 0.33293 | 9 | 0.47837
4126 | 10.53 | 1 | 365 | 12.0377 | 0.13072 | 12 | 0.1684
5298 | 8 | 1 | 365 | 9.1454 | 0.33293 | 9 | 0.47837
12327 | 9.81 | 1 | 365 | 11.2146 | 0.48075 | 11 | 0.69535
12131 | 3.27 | 1 | 365 | 3.7382 | 0.49358 | 4 | 0.23178
5109 | 2.55 | 1 | 365 | 2.9151 | 0.84362 | 3 | 0.75873
13569 | 9 | 1 | 365 | 10.2886 | 0.62454 | 10 | 0.91316
4108 | 6.25 | 1 | 365 | 7.1449 | 0.3226 | 7 | 0.46747
3313 | 4.905 | 1 | 365 | 5.6073 | 0.24038 | 5 | 0.84767
5696 | 7.29 | 1 | 365 | 8.3338 | 0.70588 | 9 | 0.039663
16429 | 9 | 1 | 365 | 10.2886 | 0.62454 | 10 | 0.91316
13712 | 5.695 | 1 | 365 | 6.5104 | 0.050753 | 6 | 0.56116
16437 | 9 | 1 | 365 | 10.2886 | 0.62454 | 10 | 0.91316
3737 | 5.775 | 1 | 365 | 6.6019 | 0.23408 | 6 | 0.83595
16054 | 4.95 | 1 | 365 | 5.6587 | 0.3435 | 6 | 0.0022402
4097 | 4.95 | 1 | 365 | 5.6587 | 0.3435 | 6 | 0.0022402
3549 | 4.578 | 1 | 365 | 5.2335 | 0.49102 | 5 | 0.7245
11000 | 1.962 | 1 | 365 | 2.2429 | 0.49615 | 2 | 0.73907
18025 | 5.232 | 1 | 365 | 5.9811 | 0.98973 | 6 | 0.97085
3943 | 6.21 | 1 | 365 | 7.0991 | 0.23094 | 7 | 0.33008
3343 | 5.67 | 1 | 365 | 6.4818 | 0.99346 | 7 | 0.47529
16672 | 12 | 1 | 365 | 13.7182 | 0.49939 | 14 | 0.21755
11327 | 5.225 | 1 | 365 | 5.9731 | 0.97369 | 6 | 0.94681
4027 | 9.075 | 1 | 365 | 10.3744 | 0.79642 | 11 | 0.17077
49132 | 9.9 | 1 | 365 | 11.3175 | 0.687 | 12 | 0.0044804
4125 | 5.1 | 1 | 365 | 5.8302 | 0.68724 | 6 | 0.51746
2663 | 3.5 | 1 | 365 | 4.0011 | 0.020656 | 4 | 0.021786
18513 | 5.1 | 1 | 365 | 5.8302 | 0.68724 | 6 | 0.51746
3618 | 5.36 | 1 | 365 | 6.1274 | 0.28306 | 6 | 0.41051
16657 | 5.67 | 1 | 365 | 6.4818 | 0.99346 | 7 | 0.47529
4216 | 5.4 | 1 | 365 | 6.1732 | 0.37473 | 6 | 0.5479
14241 | 7.194 | 1 | 365 | 8.224 | 0.48589 | 8 | 0.70992
5563 | 7.02 | 1 | 365 | 8.0251 | 0.087144 | 8 | 0.11227
3760 | 8.75 | 1 | 365 | 10.0028 | 0.05164 | 10 | 0.054465
6645 | 5.5 | 1 | 365 | 6.2875 | 0.60389 | 6 | 0.89138
11623 | 3.27 | 1 | 365 | 3.7382 | 0.49358 | 4 | 0.23178
4586 | 4.95 | 1 | 365 | 5.6587 | 0.3435 | 6 | 0.0022402
4309 | 9.25 | 1 | 365 | 10.5744 | 0.19745 | 10 | 0.77186
5067 | 8.91 | 1 | 365 | 10.1857 | 0.4183 | 10 | 0.60403
5559 | 9 | 1 | 365 | 10.2886 | 0.62454 | 10 | 0.91316
3914 | 6.03 | 1 | 365 | 6.8934 | 0.81844 | 7 | 0.71182
6752 | 6 | 1 | 365 | 6.8591 | 0.7497 | 7 | 0.60878
2587 | 3.575 | 1 | 365 | 4.0869 | 0.19253 | 4 | 0.2794
5404 | 8.75 | 1 | 365 | 10.0028 | 0.05164 | 10 | 0.054465
4109 | 5.94 | 1 | 365 | 6.7905 | 0.6122 | 7 | 0.40269
4723 | 5 | 1 | 365 | 5.7159 | 0.45808 | 6 | 0.17398
5462 | 5.5 | 1 | 365 | 6.2875 | 0.60389 | 6 | 0.89138
3622 | 4.75 | 1 | 365 | 5.4301 | 0.88518 | 6 | 0.31528
3610 | 4.355 | 1 | 365 | 4.9785 | 0.97999 | 5 | 0.95854
5657 | 5.4 | 1 | 365 | 6.1732 | 0.37473 | 6 | 0.5479
7608 | 6.213 | 1 | 365 | 7.1026 | 0.23781 | 7 | 0.34039
4839 | 9.18 | 1 | 365 | 10.4944 | 0.037035 | 10 | 0.53143
20352 | 7.83 | 1 | 365 | 8.9511 | 0.94335 | 9 | 0.89445
3757 | 4.08 | 1 | 365 | 4.6642 | 0.34979 | 5 | 0.013968
3788 | 5.2 | 1 | 365 | 5.9445 | 0.9164 | 6 | 0.86094
4482 | 6.75 | 1 | 365 | 7.7165 | 0.46841 | 8 | 0.18487
13714 | 3.43 | 1 | 365 | 3.9211 | 0.86024 | 4 | 0.78135
13126 | 6 | 1 | 365 | 6.8591 | 0.7497 | 7 | 0.60878
7598 | 4.59 | 1 | 365 | 5.2472 | 0.51852 | 5 | 0.76571
21254 | 5.232 | 1 | 365 | 5.9811 | 0.98973 | 6 | 0.97085
3192 | 5 | 1 | 365 | 5.7159 | 0.45808 | 6 | 0.17398
6150 | 11.5 | 1 | 365 | 13.1466 | 0.35358 | 13 | 0.50015
11899 | 3.78 | 1 | 365 | 4.3212 | 0.66231 | 4 | 0.98353
17735 | 6.5 | 1 | 365 | 7.4307 | 0.8955 | 8 | 0.32617
17711 | 5.67 | 1 | 365 | 6.4818 | 0.99346 | 7 | 0.47529
3320 | 2.75 | 1 | 365 | 3.1437 | 0.30194 | 3 | 0.44569
42458 | 10 | 1 | 365 | 11.4318 | 0.91616 | 12 | 0.34796
5511 | 5.775 | 1 | 365 | 6.6019 | 0.23408 | 6 | 0.83595
5509 | 11.25 | 1 | 365 | 12.8608 | 0.78068 | 13 | 0.64146
4803 | 8.75 | 1 | 365 | 10.0028 | 0.05164 | 10 | 0.054465
4722 | 2.5 | 1 | 365 | 2.858 | 0.72904 | 3 | 0.58699
5038 | 9.75 | 1 | 365 | 11.146 | 0.34326 | 11 | 0.48926
4964 | 10.26 | 1 | 365 | 11.729 | 0.51198 | 12 | 0.24101
5432 | 11.88 | 1 | 365 | 13.581 | 0.2244 | 13 | 0.80538
3909 | 4.69 | 1 | 365 | 5.3615 | 0.74768 | 6 | 0.10919
5710 | 6.75 | 1 | 365 | 7.7165 | 0.46841 | 8 | 0.18487
4647 | 3.57 | 1 | 365 | 4.0812 | 0.18107 | 4 | 0.26222
10848 | 7.29 | 1 | 365 | 8.3338 | 0.70588 | 9 | 0.039663
5803 | 5.13 | 1 | 365 | 5.8645 | 0.75599 | 6 | 0.6205
2917 | 5.67 | 1 | 365 | 6.4818 | 0.99346 | 7 | 0.47529
16691 | 7.25 | 1 | 365 | 8.2881 | 0.61422 | 8 | 0.90227
24145 | 7.7 | 1 | 365 | 8.8025 | 0.64544 | 9 | 0.44793
4432 | 12.42 | 1 | 365 | 14.1983 | 0.46187 | 14 | 0.66017
3333 | 5.232 | 1 | 365 | 5.9811 | 0.98973 | 6 | 0.97085
3749 | 8.5 | 1 | 365 | 9.717 | 0.47874 | 10 | 0.19577
18021 | 6.54 | 1 | 365 | 7.4764 | 0.98717 | 8 | 0.46357
10949 | 3.27 | 1 | 365 | 3.7382 | 0.49358 | 4 | 0.23178
13615 | 9.156 | 1 | 365 | 10.467 | 0.98204 | 11 | 0.44899
11450 | 3.924 | 1 | 365 | 4.4858 | 0.9923 | 5 | 0.47814
18613 | 2.04 | 1 | 365 | 2.3321 | 0.6749 | 3 | 0.0069838
15708 | 2 | 1 | 365 | 2.2864 | 0.58323 | 2 | 0.86959
46693 | 4.5 | 1 | 365 | 5.1443 | 0.31227 | 5 | 0.45658
4929 | 5.94 | 1 | 365 | 6.7905 | 0.6122 | 7 | 0.40269
9488 | 13.23 | 1 | 365 | 15.1243 | 0.31808 | 15 | 0.44235
15085 | 4.25 | 1 | 365 | 4.8585 | 0.73937 | 5 | 0.59788
5752 | 5.94 | 1 | 365 | 6.7905 | 0.6122 | 7 | 0.40269
21005 | 11.7 | 1 | 365 | 13.3752 | 0.81191 | 14 | 0.18711
20482 | 5.1 | 1 | 365 | 5.8302 | 0.68724 | 6 | 0.51746
3756 | 6.63 | 1 | 365 | 7.5793 | 0.19341 | 7 | 0.7727
4518 | 1.925 | 1 | 365 | 2.2006 | 0.41136 | 2 | 0.61198
4921 | 8 | 1 | 365 | 9.1454 | 0.33293 | 9 | 0.47837
15948 | 6.5 | 1 | 365 | 7.4307 | 0.8955 | 8 | 0.32617
5613 | 7.02 | 1 | 365 | 8.0251 | 0.087144 | 8 | 0.11227
11795 | 7.75 | 1 | 365 | 8.8596 | 0.76002 | 9 | 0.61967
3804 | 3.924 | 1 | 365 | 4.4858 | 0.9923 | 5 | 0.47814
4737 | 7.75 | 1 | 365 | 8.8596 | 0.76002 | 9 | 0.61967
4961 | 5.67 | 1 | 365 | 6.4818 | 0.99346 | 7 | 0.47529
4631 | 10 | 1 | 365 | 11.4318 | 0.91616 | 12 | 0.34796
3353 | 5.94 | 1 | 365 | 6.7905 | 0.6122 | 7 | 0.40269
6420 | 14.85 | 1 | 365 | 16.9762 | 0.030498 | 17 | 0.0067206
5612 | 8.64 | 1 | 365 | 9.8771 | 0.79956 | 10 | 0.67664
4681 | 6 | 1 | 365 | 6.8591 | 0.7497 | 7 | 0.60878
19341 | 3.025 | 1 | 365 | 3.4581 | 0.93214 | 4 | 0.39026
12190 | 5.94 | 1 | 365 | 6.7905 | 0.6122 | 7 | 0.40269
6461 | 8.64 | 1 | 365 | 9.8771 | 0.79956 | 10 | 0.67664
52215 | 5.5 | 1 | 365 | 6.2875 | 0.60389 | 6 | 0.89138
20425 | 6.5 | 1 | 365 | 7.4307 | 0.8955 | 8 | 0.32617
20426 | 4 | 1 | 365 | 4.5727 | 0.16646 | 4 | 0.73918
3519 | 3.5 | 1 | 365 | 4.0011 | 0.020656 | 4 | 0.021786
22506 | 2.475 | 1 | 365 | 2.8294 | 0.67175 | 3 | 0.50112
4400 | 2.943 | 1 | 365 | 3.3644 | 0.74423 | 4 | 0.1086
53981 | 7 | 1 | 365 | 8.0023 | 0.041312 | 8 | 0.043572
3930 | 7.75 | 1 | 365 | 8.8596 | 0.76002 | 9 | 0.61967
5728 | 4.5 | 1 | 365 | 5.1443 | 0.31227 | 5 | 0.45658
4232 | 5.5 | 1 | 365 | 6.2875 | 0.60389 | 6 | 0.89138
14894 | 2.289 | 1 | 365 | 2.6167 | 0.24551 | 2 | 0.86225
6788 | 4.08 | 1 | 365 | 4.6642 | 0.34979 | 5 | 0.013968
11418 | 6 | 1 | 365 | 6.8591 | 0.7497 | 7 | 0.60878
5115 | 7.75 | 1 | 365 | 8.8596 | 0.76002 | 9 | 0.61967
4519 | 4.95 | 1 | 365 | 5.6587 | 0.3435 | 6 | 0.0022402
12326 | 3.27 | 1 | 365 | 3.7382 | 0.49358 | 4 | 0.23178
4116 | 10.53 | 1 | 365 | 12.0377 | 0.13072 | 12 | 0.1684
6863 | 3.5 | 1 | 365 | 4.0011 | 0.020656 | 4 | 0.021786
18704 | 14.79 | 1 | 365 | 16.9076 | 0.893 | 17 | 0.80063
13547 | 10 | 1 | 365 | 11.4318 | 0.91616 | 12 | 0.34796
14240 | 5.559 | 1 | 365 | 6.3549 | 0.73909 | 7 | 0.094031
6102 | 4.578 | 1 | 365 | 5.2335 | 0.49102 | 5 | 0.7245
4480 | 5.7 | 1 | 365 | 6.5161 | 0.062211 | 6 | 0.57834
3789 | 5.13 | 1 | 365 | 5.8645 | 0.75599 | 6 | 0.6205
5139 | 4.86 | 1 | 365 | 5.5559 | 0.13725 | 5 | 0.69311
10192 | 4.5 | 1 | 365 | 5.1443 | 0.31227 | 5 | 0.45658
20137 | 5.25 | 1 | 365 | 6.0017 | 0.030984 | 6 | 0.032679
5712 | 9.45 | 1 | 365 | 10.8031 | 0.65577 | 11 | 0.45882
6455 | 3.5 | 1 | 365 | 4.0011 | 0.020656 | 4 | 0.021786
16078 | 6 | 1 | 365 | 6.8591 | 0.7497 | 7 | 0.60878
12527 | 4.4 | 1 | 365 | 5.03 | 0.08311 | 5 | 0.1131
46122 | 8.25 | 1 | 365 | 9.4312 | 0.90583 | 10 | 0.33707
7629 | 9.72 | 1 | 365 | 11.1117 | 0.27451 | 11 | 0.38622
11492 | 5.75 | 1 | 365 | 6.5733 | 0.17679 | 6 | 0.75008
5009 | 5.67 | 1 | 365 | 6.4818 | 0.99346 | 7 | 0.47529
4656 | 4.05 | 1 | 365 | 4.6299 | 0.28104 | 4 | 0.91092
5711 | 1.5 | 1 | 365 | 1.7148 | 0.43742 | 2 | 0.15219
4392 | 7.848 | 1 | 365 | 8.9717 | 0.9846 | 9 | 0.95628
3940 | 5.4 | 1 | 365 | 6.1732 | 0.37473 | 6 | 0.5479
20842 | 4.16 | 1 | 365 | 4.7556 | 0.53312 | 5 | 0.28875
51051 | 3.3 | 1 | 365 | 3.7725 | 0.56233 | 4 | 0.33483
5510 | 5.5 | 1 | 365 | 6.2875 | 0.60389 | 6 | 0.89138
4190 | 3.24 | 1 | 365 | 3.7039 | 0.42484 | 4 | 0.12874
11003 | 3.924 | 1 | 365 | 4.4858 | 0.9923 | 5 | 0.47814
4483 | 4.5 | 1 | 365 | 5.1443 | 0.31227 | 5 | 0.45658
7131 | 7.83 | 1 | 365 | 8.9511 | 0.94335 | 9 | 0.89445
5460 | 7.7 | 1 | 365 | 8.8025 | 0.64544 | 9 | 0.44793
11147 | 5.7 | 1 | 365 | 6.5161 | 0.062211 | 6 | 0.57834
10766 | 3.3 | 1 | 365 | 3.7725 | 0.56233 | 4 | 0.33483
3371 | 6 | 1 | 365 | 6.8591 | 0.7497 | 7 | 0.60878
21984 | 3.75 | 1 | 365 | 4.2869 | 0.59356 | 4 | 0.88049
11489 | 9.18 | 1 | 365 | 10.4944 | 0.037035 | 10 | 0.53143
12168 | 5.886 | 1 | 365 | 6.7288 | 0.48845 | 7 | 0.21721
9421 | 4 | 1 | 365 | 4.5727 | 0.16646 | 4 | 0.73918
52316 | 14.85 | 1 | 365 | 16.9762 | 0.030498 | 17 | 0.0067206
12398 | 11.34 | 1 | 365 | 12.9637 | 0.98693 | 13 | 0.95059
5721 | 7.56 | 1 | 365 | 8.6424 | 0.32462 | 8 | 0.96706
5282 | 3.27 | 1 | 365 | 3.7382 | 0.49358 | 4 | 0.23178
4585 | 4.5 | 1 | 365 | 5.1443 | 0.31227 | 5 | 0.45658
13762 | 14.58 | 1 | 365 | 16.6676 | 0.41176 | 17 | 0.079326
3990 | 5.13 | 1 | 365 | 5.8645 | 0.75599 | 6 | 0.6205
18701 | 6 | 1 | 365 | 6.8591 | 0.7497 | 7 | 0.60878
8706 | 3.3 | 1 | 365 | 3.7725 | 0.56233 | 4 | 0.33483
5553 | 6.6 | 1 | 365 | 7.545 | 0.12467 | 7 | 0.66965
4718 | 6.6 | 1 | 365 | 7.545 | 0.12467 | 7 | 0.66965
29468 | 3.5 | 1 | 365 | 4.0011 | 0.020656 | 4 | 0.021786
19696 | 3.27 | 1 | 365 | 3.7382 | 0.49358 | 4 | 0.23178
10985 | 4.59 | 1 | 365 | 5.2472 | 0.51852 | 5 | 0.76571
5659 | 4.8 | 1 | 365 | 5.4873 | 0.99976 | 6 | 0.48702
5516 | 4.32 | 1 | 365 | 4.9385 | 0.89978 | 5 | 0.83832
4785 | 2.289 | 1 | 365 | 2.6167 | 0.24551 | 2 | 0.86225
5461 | 5.5 | 1 | 365 | 6.2875 | 0.60389 | 6 | 0.89138
4095 | 3.85 | 1 | 365 | 4.4012 | 0.82272 | 5 | 0.22396
5305 | 7.5 | 1 | 365 | 8.5739 | 0.18712 | 8 | 0.76097
46512 | 5.5 | 1 | 365 | 6.2875 | 0.60389 | 6 | 0.89138
37569 | 4 | 1 | 365 | 4.5727 | 0.16646 | 4 | 0.73918
10125 | 7.7 | 1 | 365 | 8.8025 | 0.64544 | 9 | 0.44793
4973 | 4.578 | 1 | 365 | 5.2335 | 0.49102 | 5 | 0.7245
18221 | 5.232 | 1 | 365 | 5.9811 | 0.98973 | 6 | 0.97085
6453 | 4.08 | 1 | 365 | 4.6642 | 0.34979 | 5 | 0.013968
11149 | 7.83 | 1 | 365 | 8.9511 | 0.94335 | 9 | 0.89445
5658 | 4.59 | 1 | 365 | 5.2472 | 0.51852 | 5 | 0.76571
9713 | 5.1 | 1 | 365 | 5.8302 | 0.68724 | 6 | 0.51746
4130 | 10.45 | 1 | 365 | 11.9462 | 0.94739 | 12 | 0.89362
5356 | 6.3 | 1 | 365 | 7.202 | 0.43718 | 7 | 0.63921
13071 | 4.59 | 1 | 365 | 5.2472 | 0.51852 | 5 | 0.76571
26235 | 6.05 | 1 | 365 | 6.9162 | 0.86428 | 7 | 0.78052
13572 | 4 | 1 | 365 | 4.5727 | 0.16646 | 4 | 0.73918
12154 | 7.194 | 1 | 365 | 8.224 | 0.48589 | 8 | 0.70992
14081 | 3.924 | 1 | 365 | 4.4858 | 0.9923 | 5 | 0.47814
5065 | 8 | 1 | 365 | 9.1454 | 0.33293 | 9 | 0.47837
66624 | 4.95 | 1 | 365 | 5.6587 | 0.3435 | 6 | 0.0022402
7603 | 5.4 | 1 | 365 | 6.1732 | 0.37473 | 6 | 0.5479
16129 | 5.25 | 1 | 365 | 6.0017 | 0.030984 | 6 | 0.032679
4479 | 4.68 | 1 | 365 | 5.3501 | 0.72476 | 6 | 0.074845
13536 | 1.53 | 1 | 365 | 1.7491 | 0.50617 | 2 | 0.25524
12870 | 14.575 | 1 | 365 | 16.6618 | 0.4003 | 17 | 0.062152
6425 | 5.13 | 1 | 365 | 5.8645 | 0.75599 | 6 | 0.6205
13802 | 5.1 | 1 | 365 | 5.8302 | 0.68724 | 6 | 0.51746
7205 | 5.25 | 1 | 365 | 6.0017 | 0.030984 | 6 | 0.032679
3797 | 4.251 | 1 | 365 | 4.8597 | 0.74166 | 5 | 0.60132
7938 | 5.1 | 1 | 365 | 5.8302 | 0.68724 | 6 | 0.51746
11419 | 3.06 | 1 | 365 | 3.4981 | 0.012345 | 3 | 0.51048
9964 | 4.8 | 1 | 365 | 5.4873 | 0.99976 | 6 | 0.48702
48040 | 3.3 | 1 | 365 | 3.7725 | 0.56233 | 4 | 0.33483
7899 | 3.597 | 1 | 365 | 4.112 | 0.24294 | 4 | 0.35496
8537 | 6.03 | 1 | 365 | 6.8934 | 0.81844 | 7 | 0.71182
15713 | 7.75 | 1 | 365 | 8.8596 | 0.76002 | 9 | 0.61967
3898 | 5.355 | 1 | 365 | 6.1217 | 0.2716 | 6 | 0.39333
10392 | 5.39 | 1 | 365 | 6.1617 | 0.35181 | 6 | 0.51355
13716 | 5.355 | 1 | 365 | 6.1217 | 0.2716 | 6 | 0.39333
47213 | 1.925 | 1 | 365 | 2.2006 | 0.41136 | 2 | 0.61198
52136 | 3.5 | 1 | 365 | 4.0011 | 0.020656 | 4 | 0.021786
4253 | 10.53 | 1 | 365 | 12.0377 | 0.13072 | 12 | 0.1684
6457 | 5.886 | 1 | 365 | 6.7288 | 0.48845 | 7 | 0.21721
4824 | 5.232 | 1 | 365 | 5.9811 | 0.98973 | 6 | 0.97085
4861 | 5.232 | 1 | 365 | 5.9811 | 0.98973 | 6 | 0.97085
5203 | 5.94 | 1 | 365 | 6.7905 | 0.6122 | 7 | 0.40269
6555 | 3.24 | 1 | 365 | 3.7039 | 0.42484 | 4 | 0.12874
3833 | 9.45 | 1 | 365 | 10.8031 | 0.65577 | 11 | 0.45882
17680 | 9.6 | 1 | 365 | 10.9745 | 0.99951 | 11 | 0.97404
6541 | 6.213 | 1 | 365 | 7.1026 | 0.23781 | 7 | 0.34039
6409 | 3.924 | 1 | 365 | 4.4858 | 0.9923 | 5 | 0.47814
6136 | 7.521 | 1 | 365 | 8.5979 | 0.23524 | 8 | 0.8331
6596 | 8.25 | 1 | 365 | 9.4312 | 0.90583 | 10 | 0.33707
14741 | 6.48 | 1 | 365 | 7.4078 | 0.84967 | 8 | 0.25748
22080 | 2.4 | 1 | 365 | 2.7436 | 0.49988 | 3 | 0.24351
13715 | 4.355 | 1 | 365 | 4.9785 | 0.97999 | 5 | 0.95854
4970 | 5.1 | 1 | 365 | 5.8302 | 0.68724 | 6 | 0.51746
11287 | 8.25 | 1 | 365 | 9.4312 | 0.90583 | 10 | 0.33707
9599 | 13.25 | 1 | 365 | 15.1471 | 0.36391 | 15 | 0.51105
11891 | 7.56 | 1 | 365 | 8.6424 | 0.32462 | 8 | 0.96706
11544 | 7.02 | 1 | 365 | 8.0251 | 0.087144 | 8 | 0.11227
37559 | 3.575 | 1 | 365 | 4.0869 | 0.19253 | 4 | 0.2794
5500 | 3.924 | 1 | 365 | 4.4858 | 0.9923 | 5 | 0.47814
14912 | 3.25 | 1 | 365 | 3.7153 | 0.44775 | 4 | 0.16309
12560 | 6 | 1 | 365 | 6.8591 | 0.7497 | 7 | 0.60878
4162 | 4.905 | 1 | 365 | 5.6073 | 0.24038 | 5 | 0.84767
5284 | 5.886 | 1 | 365 | 6.7288 | 0.48845 | 7 | 0.21721
5300 | 5 | 1 | 365 | 5.7159 | 0.45808 | 6 | 0.17398
18519 | 4.675 | 1 | 365 | 5.3444 | 0.7133 | 6 | 0.057671
5074 | 8.64 | 1 | 365 | 9.8771 | 0.79956 | 10 | 0.67664
6848 | 5.559 | 1 | 365 | 6.3549 | 0.73909 | 7 | 0.094031
4312 | 4.5 | 1 | 365 | 5.1443 | 0.31227 | 5 | 0.45658
13328 | 5.775 | 1 | 365 | 6.6019 | 0.23408 | 6 | 0.83595
46714 | 9.9 | 1 | 365 | 11.3175 | 0.687 | 12 | 0.0044804
12837 | 13.08 | 1 | 365 | 14.9528 | 0.97434 | 15 | 0.92713
6678 | 7.194 | 1 | 365 | 8.224 | 0.48589 | 8 | 0.70992
53100 | 5.232 | 1 | 365 | 5.9811 | 0.98973 | 6 | 0.97085
5285 | 1.89 | 1 | 365 | 2.1606 | 0.33115 | 2 | 0.49176
6712 | 7.905 | 1 | 365 | 9.0368 | 0.11522 | 9 | 0.15206
26081 | 15 | 1 | 365 | 17.1477 | 0.37424 | 17 | 0.52194
13230 | 7.15 | 1 | 365 | 8.1737 | 0.38505 | 8 | 0.55879
4978 | 8.37 | 1 | 365 | 9.5684 | 0.18083 | 9 | 0.74924
12841 | 7.83 | 1 | 365 | 8.9511 | 0.94335 | 9 | 0.89445
6012 | 6.48 | 1 | 365 | 7.4078 | 0.84967 | 8 | 0.25748
4670 | 6.48 | 1 | 365 | 7.4078 | 0.84967 | 8 | 0.25748
15880 | 6.16 | 1 | 365 | 7.042 | 0.11635 | 7 | 0.15834
33082 | 4 | 1 | 365 | 4.5727 | 0.16646 | 4 | 0.73918
11416 | 2.2 | 1 | 365 | 2.515 | 0.041555 | 2 | 0.55655
11148 | 4.86 | 1 | 365 | 5.5559 | 0.13725 | 5 | 0.69311
30641 | 3.825 | 1 | 365 | 4.3727 | 0.76543 | 5 | 0.13809
5304 | 4.86 | 1 | 365 | 5.5559 | 0.13725 | 5 | 0.69311
46755 | 2.75 | 1 | 365 | 3.1437 | 0.30194 | 3 | 0.44569
14685 | 4.5 | 1 | 365 | 5.1443 | 0.31227 | 5 | 0.45658
5303 | 6.21 | 1 | 365 | 7.0991 | 0.23094 | 7 | 0.33008
46997 | 7 | 1 | 365 | 8.0023 | 0.041312 | 8 | 0.043572
17678 | 8.1 | 1 | 365 | 9.2598 | 0.56209 | 9 | 0.82185
20657 | 4.59 | 1 | 365 | 5.2472 | 0.51852 | 5 | 0.76571
16943 | 8.25 | 1 | 365 | 9.4312 | 0.90583 | 10 | 0.33707
18367 | 5.7 | 1 | 365 | 6.5161 | 0.062211 | 6 | 0.57834
12526 | 9.18 | 1 | 365 | 10.4944 | 0.037035 | 10 | 0.53143
4721 | 4.86 | 1 | 365 | 5.5559 | 0.13725 | 5 | 0.69311
13274 | 6.48 | 1 | 365 | 7.4078 | 0.84967 | 8 | 0.25748
11132 | 3 | 1 | 365 | 3.4295 | 0.87485 | 4 | 0.30439
22431 | 4.86 | 1 | 365 | 5.5559 | 0.13725 | 5 | 0.69311
7642 | 6.21 | 1 | 365 | 7.0991 | 0.23094 | 7 | 0.33008
5678 | 6.48 | 1 | 365 | 7.4078 | 0.84967 | 8 | 0.25748
11345 | 5.94 | 1 | 365 | 6.7905 | 0.6122 | 7 | 0.40269
17969 | 7.2 | 1 | 365 | 8.2309 | 0.49964 | 8 | 0.73053
25927 | 4.16 | 1 | 365 | 4.7556 | 0.53312 | 5 | 0.28875
12773 | 7.83 | 1 | 365 | 8.9511 | 0.94335 | 9 | 0.89445
4842 | 6.21 | 1 | 365 | 7.0991 | 0.23094 | 7 | 0.33008
15117 | 10.72 | 1 | 365 | 12.2549 | 0.56612 | 12 | 0.82101
12483 | 10.26 | 1 | 365 | 11.729 | 0.51198 | 12 | 0.24101
22432 | 5.4 | 1 | 365 | 6.1732 | 0.37473 | 6 | 0.5479
4844 | 5.5 | 1 | 365 | 6.2875 | 0.60389 | 6 | 0.89138
46105 | 5 | 1 | 365 | 5.7159 | 0.45808 | 6 | 0.17398
4751 | 3.3 | 1 | 365 | 3.7725 | 0.56233 | 4 | 0.33483
4963 | 3.78 | 1 | 365 | 4.3212 | 0.66231 | 4 | 0.98353
4731 | 10.26 | 1 | 365 | 11.729 | 0.51198 | 12 | 0.24101
13322 | 6.05 | 1 | 365 | 6.9162 | 0.86428 | 7 | 0.78052
20577 | 6.3 | 1 | 365 | 7.202 | 0.43718 | 7 | 0.63921
20817 | 4.32 | 1 | 365 | 4.9385 | 0.89978 | 5 | 0.83832
13070 | 4.86 | 1 | 365 | 5.5559 | 0.13725 | 5 | 0.69311
12413 | 9 | 1 | 365 | 10.2886 | 0.62454 | 10 | 0.91316
13649 | 3.6 | 1 | 365 | 4.1154 | 0.24982 | 4 | 0.36527
14746 | 9.6 | 1 | 365 | 10.9745 | 0.99951 | 11 | 0.97404
7103 | 9 | 1 | 365 | 10.2886 | 0.62454 | 10 | 0.91316
18780 | 7.7 | 1 | 365 | 8.8025 | 0.64544 | 9 | 0.44793
39286 | 6.75 | 1 | 365 | 7.7165 | 0.46841 | 8 | 0.18487
26690 | 6.21 | 1 | 365 | 7.0991 | 0.23094 | 7 | 0.33008
9264 | 6.6 | 1 | 365 | 7.545 | 0.12467 | 7 | 0.66965
6699 | 4.5 | 1 | 365 | 5.1443 | 0.31227 | 5 | 0.45658
23776 | 5.67 | 1 | 365 | 6.4818 | 0.99346 | 7 | 0.47529
20573 | 8.7 | 1 | 365 | 9.9457 | 0.93706 | 10 | 0.88273
4838 | 4 | 1 | 365 | 4.5727 | 0.16646 | 4 | 0.73918
8162 | 4.32 | 1 | 365 | 4.9385 | 0.89978 | 5 | 0.83832
19780 | 6 | 1 | 365 | 6.8591 | 0.7497 | 7 | 0.60878
22004 | 4.2 | 1 | 365 | 4.8014 | 0.62479 | 5 | 0.42614
24440 | 15 | 1 | 365 | 17.1477 | 0.37424 | 17 | 0.52194
18503 | 6.48 | 1 | 365 | 7.4078 | 0.84967 | 8 | 0.25748
16631 | 5.67 | 1 | 365 | 6.4818 | 0.99346 | 7 | 0.47529
18365 | 7.83 | 1 | 365 | 8.9511 | 0.94335 | 9 | 0.89445
18358 | 2.7 | 1 | 365 | 3.0866 | 0.18736 | 3 | 0.27395
12469 | 4.59 | 1 | 365 | 5.2472 | 0.51852 | 5 | 0.76571
18361 | 8.91 | 1 | 365 | 10.1857 | 0.4183 | 10 | 0.60403
22433 | 5.4 | 1 | 365 | 6.1732 | 0.37473 | 6 | 0.5479
9424 | 4.32 | 1 | 365 | 4.9385 | 0.89978 | 5 | 0.83832
6811 | 4.5 | 1 | 365 | 5.1443 | 0.31227 | 5 | 0.45658
20448 | 4.59 | 1 | 365 | 5.2472 | 0.51852 | 5 | 0.76571
59921 | 3.57 | 1 | 365 | 4.0812 | 0.18107 | 4 | 0.26222
18812 | 5.61 | 1 | 365 | 6.4132 | 0.85597 | 7 | 0.26921
15610 | 4.905 | 1 | 365 | 5.6073 | 0.24038 | 5 | 0.84767
6774 | 4 | 1 | 365 | 4.5727 | 0.16646 | 4 | 0.73918
5558 | 11.34 | 1 | 365 | 12.9637 | 0.98693 | 13 | 0.95059
20242 | 3.5 | 1 | 365 | 4.0011 | 0.020656 | 4 | 0.021786
42084 | 8.64 | 1 | 365 | 9.8771 | 0.79956 | 10 | 0.67664
54595 | 11.07 | 1 | 365 | 12.655 | 0.36819 | 13 | 0.023192
17169 | 8.525 | 1 | 365 | 9.7456 | 0.53603 | 10 | 0.28164
21673 | 7 | 1 | 365 | 8.0023 | 0.041312 | 8 | 0.043572
18628 | 5.1 | 1 | 365 | 5.8302 | 0.68724 | 6 | 0.51746
11645 | 7.975 | 1 | 365 | 9.1169 | 0.27564 | 9 | 0.3925
24156 | 6.6 | 1 | 365 | 7.545 | 0.12467 | 7 | 0.66965
50043 | 6.5 | 1 | 365 | 7.4307 | 0.8955 | 8 | 0.32617
13810 | 4.5 | 1 | 365 | 5.1443 | 0.31227 | 5 | 0.45658
6570 | 2.94 | 1 | 365 | 3.3609 | 0.73735 | 4 | 0.0983
6633 | 5.695 | 1 | 365 | 6.5104 | 0.050753 | 6 | 0.56116
6558 | 3.75 | 1 | 365 | 4.2869 | 0.59356 | 4 | 0.88049
6565 | 5.355 | 1 | 365 | 6.1217 | 0.2716 | 6 | 0.39333
9021 | 8.64 | 1 | 365 | 9.8771 | 0.79956 | 10 | 0.67664
7615 | 12.42 | 1 | 365 | 14.1983 | 0.46187 | 14 | 0.66017
11238 | 2.7 | 1 | 365 | 3.0866 | 0.18736 | 3 | 0.27395
16074 | 7.5 | 1 | 365 | 8.5739 | 0.18712 | 8 | 0.76097
18228 | 4.69 | 1 | 365 | 5.3615 | 0.74768 | 6 | 0.10919
19585 | 3.35 | 1 | 365 | 3.8297 | 0.67691 | 4 | 0.50657
25183 | 6.24 | 1 | 365 | 7.1334 | 0.29968 | 7 | 0.43313
21206 | 7.75 | 1 | 365 | 8.8596 | 0.76002 | 9 | 0.61967
23788 | 9.18 | 1 | 365 | 10.4944 | 0.037035 | 10 | 0.53143
36586 | 4.05 | 1 | 365 | 4.6299 | 0.28104 | 4 | 0.91092
52193 | 390 | 0.65 | 365 | 289.7961 | 0.062112 | 289 | 0.85824
53341 | 1600 | 0.65 | 365 | 1188.9072 | 0.79328 | 1189 | 0.70048
53342 | 650 | 0.65 | 365 | 482.9936 | 0.10352 | 483 | 0.09707
63043 | 2794.5 | 0.5 | 365 | 1597.3083 | 0.67371 | 1597 | 0.98197
63044 | 2632.5 | 0.5 | 365 | 1504.7107 | 0.70712 | 1505 | 0.4178
63045 | 1397.25 | 0.5 | 365 | 798.6541 | 0.83686 | 799 | 0.49098

## 2022 SREC II Supply Analysis
ID | Nameplate Capacity (kW) | SREC Factor | Days Operating in 2021 | Total Expected Eligible Output (MWh) | Carry Forward from 2021 | Total SRECs | Carry Forward to 2023
20961 | 5.76 | 1 | 365 | 6.5847 | 0.75415 | 7 | 0.33887
921 | 5.06 | 1 | 365 | 5.7845 | 0.35347 | 6 | 0.13796
8709 | 3.99 | 1 | 365 | 4.5613 | 0.68386 | 5 | 0.24515
70867 | 7.5 | 1 | 365 | 8.5739 | 0.72155 | 9 | 0.2954
13202 | 2.94 | 1 | 365 | 3.3609 | 0.082848 | 3 | 0.4438
5958 | 5.7 | 1 | 365 | 6.5161 | 0.54838 | 7 | 0.064504
1752 | 3.92 | 1 | 365 | 4.4813 | 0.4438 | 4 | 0.92506
4413 | 11.04 | 1 | 365 | 12.6207 | 0.86212 | 13 | 0.48283
4592 | 7.52 | 1 | 365 | 8.5967 | 0.79014 | 9 | 0.38685
10803 | 4.41 | 1 | 365 | 5.0414 | 0.12427 | 5 | 0.1657
1715 | 4.68 | 1 | 365 | 5.3501 | 0.050247 | 5 | 0.40033
19702 | 4.5 | 1 | 365 | 5.1443 | 0.43293 | 5 | 0.57724
4598 | 6 | 1 | 365 | 6.8591 | 0.57724 | 7 | 0.43632
76872 | 7.68 | 1 | 365 | 8.7796 | 0.33887 | 9 | 0.11849
365 | 4.9 | 1 | 365 | 5.6016 | 0.80475 | 6 | 0.40633
366 | 5.145 | 1 | 365 | 5.8817 | 0.64498 | 6 | 0.52664
909 | 4.9 | 1 | 365 | 5.6016 | 0.80475 | 6 | 0.40633
315 | 9.5 | 1 | 365 | 10.8602 | 0.58063 | 11 | 0.44084
25886 | 7.35 | 1 | 365 | 8.4024 | 0.20712 | 8 | 0.60949
5315 | 3.44 | 1 | 365 | 3.9325 | 0.79762 | 4 | 0.73016
283 | 7.28 | 1 | 365 | 8.3224 | 0.96705 | 9 | 0.2894
5679 | 2.25 | 1 | 365 | 2.5722 | 0.71646 | 3 | 0.28862
52032 | 7.84 | 1 | 365 | 8.9625 | 0.88759 | 9 | 0.85012
25887 | 9.555 | 1 | 365 | 10.9231 | 0.76925 | 11 | 0.69234
2280 | 9 | 1 | 365 | 10.2886 | 0.86586 | 11 | 0.15448
2038 | 7.75 | 1 | 365 | 8.8596 | 0.57893 | 9 | 0.43858
65 | 9 | 1 | 365 | 10.2886 | 0.86586 | 11 | 0.15448
4401 | 10.535 | 1 | 365 | 12.0434 | 0.1302 | 12 | 0.17361
2279 | 5.5 | 1 | 365 | 6.2875 | 0.86247 | 7 | 0.14996
2678 | 6 | 1 | 365 | 6.8591 | 0.57724 | 7 | 0.43632
18641 | 9.9 | 1 | 365 | 11.3175 | 0.95245 | 12 | 0.26993
367 | 8.32 | 1 | 365 | 9.5113 | 0.53377 | 10 | 0.04503
7456 | 15 | 1 | 365 | 17.1477 | 0.4431 | 17 | 0.5908
3160 | 5.25 | 1 | 365 | 6.0017 | 0.005085 | 6 | 0.00678
214 | 4.68 | 1 | 365 | 5.3501 | 0.050247 | 5 | 0.40033
6467 | 12.15 | 1 | 365 | 13.8896 | 0.66891 | 14 | 0.55855
12147 | 8.4 | 1 | 365 | 9.6027 | 0.80814 | 10 | 0.41085
64149 | 4 | 1 | 365 | 4.5727 | 0.71816 | 5 | 0.29088
320 | 9.25 | 1 | 365 | 10.5744 | 0.72325 | 11 | 0.29766
3504 | 4.655 | 1 | 365 | 5.3215 | 0.96451 | 6 | 0.28601
50773 | 10.56 | 1 | 365 | 12.072 | 0.21594 | 12 | 0.28792
17197 | 11.44 | 1 | 365 | 13.078 | 0.23394 | 13 | 0.31192
16590 | 11.772 | 1 | 365 | 13.4575 | 0.37254 | 13 | 0.83006
4478 | 7.5 | 1 | 365 | 8.5739 | 0.72155 | 9 | 0.2954
573 | 7.035 | 1 | 365 | 8.0423 | 0.12681 | 8 | 0.16909
3054 | 5 | 1 | 365 | 5.7159 | 0.1477 | 5 | 0.8636
560 | 7.035 | 1 | 365 | 8.0423 | 0.12681 | 8 | 0.16909
845 | 9.25 | 1 | 365 | 10.5744 | 0.72325 | 11 | 0.29766
1592 | 3 | 1 | 365 | 3.4295 | 0.28862 | 3 | 0.71816
-0.51716 | 5.5 | 1 | 365 | 6.2875 | 0.51716 | 6 | 0.80465
1060 | 4.165 | 1 | 365 | 4.7613 | 0.28403 | 5 | 0.045379
32957 | 8.97 | 1 | 365 | 10.2543 | 0.76297 | 11 | 0.017298
13898 | 4.9 | 1 | 365 | 5.6016 | 0.80475 | 6 | 0.40633
802 | 4.5 | 1 | 365 | 5.1443 | 0.43293 | 5 | 0.57724
6407 | 5.025 | 1 | 365 | 5.7445 | 0.23344 | 5 | 0.97792
2018 | 9.5 | 1 | 365 | 10.8602 | 0.58063 | 11 | 0.44084
2068 | 2.5 | 1 | 365 | 2.858 | 0.57385 | 3 | 0.4318
368 | 5.76 | 1 | 365 | 6.5847 | 0.75415 | 7 | 0.33887
59061 | 3.51 | 1 | 365 | 4.0126 | 0.037685 | 4 | 0.050247
7875 | 2.7 | 1 | 365 | 3.0866 | 0.25976 | 3 | 0.34634
3174 | 6.03 | 1 | 365 | 6.8934 | 0.68013 | 7 | 0.5735
269 | 6 | 1 | 365 | 6.8591 | 0.57724 | 7 | 0.43632
1143 | 4.355 | 1 | 365 | 4.9785 | 0.93565 | 5 | 0.9142
3790 | 2.08 | 1 | 365 | 2.3778 | 0.13344 | 2 | 0.51126
25353 | 8.829 | 1 | 365 | 10.0931 | 0.27941 | 10 | 0.37254
92 | 5.52 | 1 | 365 | 6.3104 | 0.93106 | 7 | 0.24141
37130 | 6.84 | 1 | 365 | 7.8194 | 0.45805 | 8 | 0.2774
42992 | 6.16 | 1 | 365 | 7.042 | 0.12597 | 7 | 0.16796
386 | 5.175 | 1 | 365 | 5.916 | 0.74787 | 6 | 0.66383
18597 | 9.36 | 1 | 365 | 10.7002 | 0.10049 | 10 | 0.80066
1019 | 17.08 | 1 | 365 | 19.5255 | 0.57654 | 20 | 0.10206
681 | 12.5 | 1 | 365 | 14.2897 | 0.86925 | 15 | 0.159
31166 | 7.37 | 1 | 365 | 8.4252 | 0.27571 | 8 | 0.70095
61263 | 5.5 | 1 | 365 | 6.2875 | 0.86247 | 7 | 0.14996
11729 | 5.025 | 1 | 365 | 5.7445 | 0.23344 | 5 | 0.97792
12600 | 3.43 | 1 | 365 | 3.9211 | 0.76332 | 4 | 0.68443
1061 | 7.848 | 1 | 365 | 8.9717 | 0.91503 | 9 | 0.88671
6365 | 8.04 | 1 | 365 | 9.1912 | 0.5735 | 9 | 0.76467
6458 | 12.06 | 1 | 365 | 13.7868 | 0.36025 | 14 | 0.147
369 | 9 | 1 | 365 | 10.2886 | 0.86586 | 11 | 0.15448
330 | 11.5 | 1 | 365 | 13.1466 | 0.43971 | 13 | 0.58628
3649 | 3.9 | 1 | 365 | 4.4584 | 0.37521 | 4 | 0.83361
1089 | 3.9 | 1 | 365 | 4.4584 | 0.37521 | 4 | 0.83361
69882 | 3.92 | 1 | 365 | 4.4813 | 0.4438 | 4 | 0.92506
370 | 4 | 1 | 365 | 4.5727 | 0.71816 | 5 | 0.29088
1376 | 14 | 1 | 365 | 16.0045 | 0.01356 | 16 | 0.01808
1941 | 9.6 | 1 | 365 | 10.9745 | 0.92358 | 11 | 0.89811
1164 | 4.355 | 1 | 365 | 4.9785 | 0.93565 | 5 | 0.9142
1442 | 5.2 | 1 | 365 | 5.9445 | 0.83361 | 6 | 0.77814
1042 | 5.695 | 1 | 365 | 6.5104 | 0.53123 | 7 | 0.04164
328 | 4.5 | 1 | 365 | 5.1443 | 0.43293 | 5 | 0.57724
16242 | 8 | 1 | 365 | 9.1454 | 0.43632 | 9 | 0.58176
13284 | 9.38 | 1 | 365 | 10.723 | 0.16909 | 10 | 0.89211
77444 | 7.75 | 1 | 365 | 8.8596 | 0.57893 | 9 | 0.43858
11374 | 5.775 | 1 | 365 | 6.6019 | 0.80559 | 7 | 0.40746
896 | 3.75 | 1 | 365 | 4.2869 | 0.86078 | 5 | 0.1477
347 | 2.94 | 1 | 365 | 3.3609 | 0.082848 | 3 | 0.4438
3814 | 5 | 1 | 365 | 5.7159 | 0.1477 | 5 | 0.8636
1987 | 4.05 | 1 | 365 | 4.6299 | 0.88964 | 5 | 0.51952
260 | 4.75 | 1 | 365 | 5.4301 | 0.29031 | 5 | 0.72042
1787 | 3.675 | 1 | 365 | 4.2012 | 0.60356 | 4 | 0.80475
8776 | 8.175 | 1 | 365 | 9.3455 | 0.03649 | 9 | 0.38199
10195 | 4.77 | 1 | 365 | 5.453 | 0.35891 | 5 | 0.81187
854 | 2 | 1 | 365 | 2.2864 | 0.85908 | 3 | 0.14544
77605 | 7.5 | 1 | 365 | 8.5739 | 0.72155 | 9 | 0.2954
1394 | 3.924 | 1 | 365 | 4.4858 | 0.45751 | 4 | 0.94335
25083 | 7.59 | 1 | 365 | 8.6767 | 0.030209 | 8 | 0.70694
5127 | 8.745 | 1 | 365 | 9.9971 | 0.99133 | 10 | 0.98844
2478 | 5.46 | 1 | 365 | 6.2418 | 0.72529 | 6 | 0.96705
4042 | 4.5 | 1 | 365 | 5.1443 | 0.43293 | 5 | 0.57724
1451 | 5.695 | 1 | 365 | 6.5104 | 0.53123 | 7 | 0.04164
1970 | 11.5 | 1 | 365 | 13.1466 | 0.43971 | 13 | 0.58628
2862 | 5.36 | 1 | 365 | 6.1274 | 0.38233 | 6 | 0.50978
1012 | 6.7 | 1 | 365 | 7.6593 | 0.97792 | 8 | 0.63722
372 | 7.105 | 1 | 365 | 8.1223 | 0.36688 | 8 | 0.48918
373 | 4.9 | 1 | 365 | 5.6016 | 0.80475 | 6 | 0.40633
1179 | 7.37 | 1 | 365 | 8.4252 | 0.27571 | 8 | 0.70095
1279 | 8.5 | 1 | 365 | 9.717 | 0.15109 | 9 | 0.86812
3175 | 7.84 | 1 | 365 | 8.9625 | 0.88759 | 9 | 0.85012
1208 | 4.02 | 1 | 365 | 4.5956 | 0.78675 | 5 | 0.38233
1449 | 7.035 | 1 | 365 | 8.0423 | 0.12681 | 8 | 0.16909
1009 | 3.35 | 1 | 365 | 3.8297 | 0.48896 | 4 | 0.31861
4239 | 6.37 | 1 | 365 | 7.2821 | 0.84617 | 8 | 0.12823
1251 | 8.75 | 1 | 365 | 10.0028 | 0.008475 | 10 | 0.0113
75 | 5.39 | 1 | 365 | 6.1617 | 0.48522 | 6 | 0.64696
1113 | 7.14 | 1 | 365 | 8.1623 | 0.48692 | 8 | 0.64922
546 | 11.25 | 1 | 365 | 12.8608 | 0.58232 | 13 | 0.4431
5280 | 4.905 | 1 | 365 | 5.6073 | 0.82189 | 6 | 0.42919
13355 | 9.765 | 1 | 365 | 11.1632 | 0.48946 | 11 | 0.65261
252 | 8.085 | 1 | 365 | 9.2426 | 0.72783 | 9 | 0.97044
16316 | 5.1 | 1 | 365 | 5.8302 | 0.49065 | 6 | 0.32087
593 | 3.38 | 1 | 365 | 3.8639 | 0.59185 | 4 | 0.45579
3224 | 3.675 | 1 | 365 | 4.2012 | 0.60356 | 4 | 0.80475
2015 | 8.46 | 1 | 365 | 9.6713 | 0.013908 | 9 | 0.68521
3156 | 4.5 | 1 | 365 | 5.1443 | 0.43293 | 5 | 0.57724
15677 | 9.81 | 1 | 365 | 11.2146 | 0.64379 | 11 | 0.85838
1485 | 9.5 | 1 | 365 | 10.8602 | 0.58063 | 11 | 0.44084
82 | 4.75 | 1 | 365 | 5.4301 | 0.29031 | 5 | 0.72042
1177 | 3.35 | 1 | 365 | 3.8297 | 0.48896 | 4 | 0.31861
375 | 9.36 | 1 | 365 | 10.7002 | 0.10049 | 10 | 0.80066
2507 | 3.75 | 1 | 365 | 4.2869 | 0.86078 | 5 | 0.1477
1155 | 5.25 | 1 | 365 | 6.0017 | 0.005085 | 6 | 0.00678
18252 | 4.86 | 1 | 365 | 5.5559 | 0.66756 | 6 | 0.22342
3840 | 3.45 | 1 | 365 | 3.944 | 0.83191 | 4 | 0.77588
402 | 8.04 | 1 | 365 | 9.1912 | 0.5735 | 9 | 0.76467
1944 | 3.35 | 1 | 365 | 3.8297 | 0.48896 | 4 | 0.31861
1336 | 6.9 | 1 | 365 | 7.8879 | 0.66383 | 8 | 0.55177
1831 | 3.975 | 1 | 365 | 4.5441 | 0.63242 | 5 | 0.17656
491 | 4.25 | 1 | 365 | 4.8585 | 0.57554 | 5 | 0.43406
2197 | 1.75 | 1 | 365 | 2.0006 | 0.001695 | 2 | 0.00226
3212 | 5.13 | 1 | 365 | 5.8645 | 0.59354 | 6 | 0.45805
88369 | 3.35 | 1 | 365 | 3.8297 | 0.48896 | 4 | 0.31861
56351 | 5.5 | 1 | 365 | 6.2875 | 0.86247 | 7 | 0.14996
566 | 4.69 | 1 | 365 | 5.3615 | 0.084543 | 5 | 0.44606
15197 | 3.675 | 1 | 365 | 4.2012 | 0.60356 | 4 | 0.80475
887 | 3.924 | 1 | 365 | 4.4858 | 0.45751 | 4 | 0.94335
323 | 6 | 1 | 365 | 6.8591 | 0.57724 | 7 | 0.43632
1759 | 8.085 | 1 | 365 | 9.2426 | 0.72783 | 9 | 0.97044
2160 | 9.25 | 1 | 365 | 10.5744 | 0.72325 | 11 | 0.29766
2019 | 4.9 | 1 | 365 | 5.6016 | 0.80475 | 6 | 0.40633
3677 | 9.156 | 1 | 365 | 10.467 | 0.40087 | 10 | 0.86782
3377 | 5.25 | 1 | 365 | 6.0017 | 0.005085 | 6 | 0.00678
51177 | 5.4 | 1 | 365 | 6.1732 | 0.51952 | 6 | 0.69269
804 | 6.25 | 1 | 365 | 7.1449 | 0.43462 | 7 | 0.5795
1722 | 5.88 | 1 | 365 | 6.7219 | 0.1657 | 6 | 0.88759
15196 | 4.355 | 1 | 365 | 4.9785 | 0.93565 | 5 | 0.9142
1204 | 5.36 | 1 | 365 | 6.1274 | 0.38233 | 6 | 0.50978
1883 | 4.02 | 1 | 365 | 4.5956 | 0.78675 | 5 | 0.38233
42575 | 3.43 | 1 | 365 | 3.9211 | 0.76332 | 4 | 0.68443
563 | 11.55 | 1 | 365 | 13.2037 | 0.61119 | 13 | 0.81492
1839 | 6.7 | 1 | 365 | 7.6593 | 0.97792 | 8 | 0.63722
1059 | 8.04 | 1 | 365 | 9.1912 | 0.5735 | 9 | 0.76467
1032 | 7.37 | 1 | 365 | 8.4252 | 0.27571 | 8 | 0.70095
1056 | 4.355 | 1 | 365 | 4.9785 | 0.93565 | 5 | 0.9142
1721 | 5.75 | 1 | 365 | 6.5733 | 0.71985 | 7 | 0.29314
2022 | 5.5 | 1 | 365 | 6.2875 | 0.86247 | 7 | 0.14996
64708 | 11.75 | 1 | 365 | 13.4324 | 0.29709 | 13 | 0.72946
2527 | 12.099 | 1 | 365 | 13.8313 | 0.494 | 14 | 0.32534
2254 | 4.9 | 1 | 365 | 5.6016 | 0.80475 | 6 | 0.40633
2028 | 5.145 | 1 | 365 | 5.8817 | 0.64498 | 6 | 0.52664
1236 | 4.83 | 1 | 365 | 5.5216 | 0.56468 | 6 | 0.086238
2080 | 6.5 | 1 | 365 | 7.4307 | 0.29201 | 7 | 0.72268
1507 | 7.5 | 1 | 365 | 8.5739 | 0.72155 | 9 | 0.2954
10410 | 1.56 | 1 | 365 | 1.7834 | 0.35008 | 2 | 0.13344
84150 | 4.02 | 1 | 365 | 4.5956 | 0.78675 | 5 | 0.38233
3758 | 13.08 | 1 | 365 | 14.9528 | 0.85838 | 15 | 0.81118
5691 | 11.055 | 1 | 365 | 12.6379 | 0.91356 | 13 | 0.55142
49981 | 7.035 | 1 | 365 | 8.0423 | 0.12681 | 8 | 0.16909
3120 | 9.8 | 1 | 365 | 11.2032 | 0.60949 | 11 | 0.81266
3335 | 4.69 | 1 | 365 | 5.3615 | 0.084543 | 5 | 0.44606
674 | 8.829 | 1 | 365 | 10.0931 | 0.27941 | 10 | 0.37254
1210 | 9.045 | 1 | 365 | 10.3401 | 0.020189 | 10 | 0.36025
2385 | 12.099 | 1 | 365 | 13.8313 | 0.494 | 14 | 0.32534
1448 | 7.035 | 1 | 365 | 8.0423 | 0.12681 | 8 | 0.16909
1788 | 4.69 | 1 | 365 | 5.3615 | 0.084543 | 5 | 0.44606
1381 | 5.2 | 1 | 365 | 5.9445 | 0.83361 | 6 | 0.77814
1516 | 6 | 1 | 365 | 6.8591 | 0.57724 | 7 | 0.43632
403 | 5.98 | 1 | 365 | 6.8362 | 0.50865 | 7 | 0.34487
1436 | 5.67 | 1 | 365 | 6.4818 | 0.44549 | 6 | 0.92732
1380 | 5.36 | 1 | 365 | 6.1274 | 0.38233 | 6 | 0.50978
1041 | 4.02 | 1 | 365 | 4.5956 | 0.78675 | 5 | 0.38233
1543 | 10 | 1 | 365 | 11.4318 | 0.2954 | 11 | 0.7272
3220 | 6.125 | 1 | 365 | 7.002 | 0.0059325 | 7 | 0.00791
1726 | 9 | 1 | 365 | 10.2886 | 0.86586 | 11 | 0.15448
1034 | 4.02 | 1 | 365 | 4.5956 | 0.78675 | 5 | 0.38233
3167 | 12.75 | 1 | 365 | 14.5755 | 0.72663 | 15 | 0.30218
1872 | 11.055 | 1 | 365 | 12.6379 | 0.91356 | 13 | 0.55142
5360 | 4.86 | 1 | 365 | 5.5559 | 0.66756 | 6 | 0.22342
2809 | 8.75 | 1 | 365 | 10.0028 | 0.008475 | 10 | 0.0113
1881 | 4.165 | 1 | 365 | 4.7613 | 0.28403 | 5 | 0.045379
28967 | 3.685 | 1 | 365 | 4.2126 | 0.63785 | 4 | 0.85047
251 | 5 | 1 | 365 | 5.7159 | 0.1477 | 5 | 0.8636
1414 | 8.28 | 1 | 365 | 9.4655 | 0.39659 | 9 | 0.86212
3548 | 3.35 | 1 | 365 | 3.8297 | 0.48896 | 4 | 0.31861
1024 | 7.37 | 1 | 365 | 8.4252 | 0.27571 | 8 | 0.70095
3221 | 2.45 | 1 | 365 | 2.8008 | 0.40237 | 3 | 0.20316
602 | 7.75 | 1 | 365 | 8.8596 | 0.57893 | 9 | 0.43858
704 | 5.25 | 1 | 365 | 6.0017 | 0.005085 | 6 | 0.00678
1180 | 5.025 | 1 | 365 | 5.7445 | 0.23344 | 5 | 0.97792
1779 | 7.035 | 1 | 365 | 8.0423 | 0.12681 | 8 | 0.16909
1742 | 9.54 | 1 | 365 | 10.9059 | 0.71781 | 11 | 0.62375
1142 | 6.54 | 1 | 365 | 7.4764 | 0.42919 | 7 | 0.90559
86 | 7.75 | 1 | 365 | 8.8596 | 0.57893 | 9 | 0.43858
3670 | 11.25 | 1 | 365 | 12.8608 | 0.58232 | 13 | 0.4431
1731 | 5.232 | 1 | 365 | 5.9811 | 0.94335 | 6 | 0.92447
1416 | 4.355 | 1 | 365 | 4.9785 | 0.93565 | 5 | 0.9142
201 | 13.75 | 1 | 365 | 15.7187 | 0.15617 | 15 | 0.8749
2203 | 14.75 | 1 | 365 | 16.8619 | 0.58572 | 17 | 0.44762
1919 | 8.25 | 1 | 365 | 9.4312 | 0.29371 | 9 | 0.72494
1057 | 4.02 | 1 | 365 | 4.5956 | 0.78675 | 5 | 0.38233
1826 | 3.685 | 1 | 365 | 4.2126 | 0.63785 | 4 | 0.85047
1390 | 3.35 | 1 | 365 | 3.8297 | 0.48896 | 4 | 0.31861
6459 | 4.69 | 1 | 365 | 5.3615 | 0.084543 | 5 | 0.44606
12022 | 6.375 | 1 | 365 | 7.2878 | 0.86332 | 8 | 0.15109
3738 | 5.4 | 1 | 365 | 6.1732 | 0.51952 | 6 | 0.69269
1219 | 8.82 | 1 | 365 | 10.0828 | 0.24854 | 10 | 0.33139
1035 | 3.35 | 1 | 365 | 3.8297 | 0.48896 | 4 | 0.31861
378 | 2.94 | 1 | 365 | 3.3609 | 0.082848 | 3 | 0.4438
376 | 5.25 | 1 | 365 | 6.0017 | 0.005085 | 6 | 0.00678
963 | 4.75 | 1 | 365 | 5.4301 | 0.29031 | 5 | 0.72042
2346 | 5.2 | 1 | 365 | 5.9445 | 0.83361 | 6 | 0.77814
1266 | 5 | 1 | 365 | 5.7159 | 0.1477 | 5 | 0.8636
10360 | 8.91 | 1 | 365 | 10.1857 | 0.5572 | 10 | 0.74294
3189 | 1 | 1 | 365 | 1.1432 | 0.42954 | 1 | 0.57272
12529 | 7.5 | 1 | 365 | 8.5739 | 0.72155 | 9 | 0.2954
31191 | 3.75 | 1 | 365 | 4.2869 | 0.86078 | 5 | 0.1477
1450 | 6.7 | 1 | 365 | 7.6593 | 0.97792 | 8 | 0.63722
10394 | 11.772 | 1 | 365 | 13.4575 | 0.37254 | 13 | 0.83006
281 | 7.035 | 1 | 365 | 8.0423 | 0.12681 | 8 | 0.16909
1955 | 8.71 | 1 | 365 | 9.9571 | 0.87129 | 10 | 0.82839
1811 | 4 | 1 | 365 | 4.5727 | 0.71816 | 5 | 0.29088
371 | 6 | 1 | 365 | 6.8591 | 0.57724 | 7 | 0.43632
3253 | 5.5 | 1 | 365 | 6.2875 | 0.86247 | 7 | 0.14996
377 | 5.5 | 1 | 365 | 6.2875 | 0.86247 | 7 | 0.14996
890 | 6.25 | 1 | 365 | 7.1449 | 0.43462 | 7 | 0.5795
1039 | 5.36 | 1 | 365 | 6.1274 | 0.38233 | 6 | 0.50978
1367 | 9.38 | 1 | 365 | 10.723 | 0.16909 | 10 | 0.89211
3234 | 4.77 | 1 | 365 | 5.453 | 0.35891 | 5 | 0.81187
1810 | 6.03 | 1 | 365 | 6.8934 | 0.68013 | 7 | 0.5735
1202 | 5.36 | 1 | 365 | 6.1274 | 0.38233 | 6 | 0.50978
592 | 5.25 | 1 | 365 | 6.0017 | 0.005085 | 6 | 0.00678
4289 | 4.02 | 1 | 365 | 4.5956 | 0.78675 | 5 | 0.38233
89 | 8.48 | 1 | 365 | 9.6942 | 0.082499 | 9 | 0.77667
4168 | 8.04 | 1 | 365 | 9.1912 | 0.5735 | 9 | 0.76467
3497 | 3.685 | 1 | 365 | 4.2126 | 0.63785 | 4 | 0.85047
5053 | 5 | 1 | 365 | 5.7159 | 0.1477 | 5 | 0.8636
2210 | 12 | 1 | 365 | 13.7182 | 0.15448 | 13 | 0.87264
22181 | 5 | 1 | 365 | 5.7159 | 0.1477 | 5 | 0.8636
22082 | 6 | 1 | 365 | 6.8591 | 0.57724 | 7 | 0.43632
22179 | 5 | 1 | 365 | 5.7159 | 0.1477 | 5 | 0.8636
4510 | 5.886 | 1 | 365 | 6.7288 | 0.18627 | 6 | 0.91503
379 | 9.8 | 1 | 365 | 11.2032 | 0.60949 | 11 | 0.81266
1818 | 5.025 | 1 | 365 | 5.7445 | 0.23344 | 5 | 0.97792
1530 | 4.02 | 1 | 365 | 4.5956 | 0.78675 | 5 | 0.38233
3105 | 4.69 | 1 | 365 | 5.3615 | 0.084543 | 5 | 0.44606
1767 | 4.905 | 1 | 365 | 5.6073 | 0.82189 | 6 | 0.42919
1147 | 6.7 | 1 | 365 | 7.6593 | 0.97792 | 8 | 0.63722
4019 | 5.025 | 1 | 365 | 5.7445 | 0.23344 | 5 | 0.97792
1768 | 4.69 | 1 | 365 | 5.3615 | 0.084543 | 5 | 0.44606
1431 | 7.705 | 1 | 365 | 8.8082 | 0.42461 | 9 | 0.23281
1727 | 5 | 1 | 365 | 5.7159 | 0.1477 | 5 | 0.8636
349 | 5.39 | 1 | 365 | 6.1617 | 0.48522 | 6 | 0.64696
653 | 5.5 | 1 | 365 | 6.2875 | 0.86247 | 7 | 0.14996
805 | 6.5 | 1 | 365 | 7.4307 | 0.29201 | 7 | 0.72268
4832 | 4.75 | 1 | 365 | 5.4301 | 0.29031 | 5 | 0.72042
5070 | 12.73 | 1 | 365 | 14.5527 | 0.65804 | 15 | 0.21073
1887 | 6.365 | 1 | 365 | 7.2763 | 0.82902 | 8 | 0.10536
811 | 3.5 | 1 | 365 | 4.0011 | 0.00339 | 4 | 0.00452
1232 | 5.2 | 1 | 365 | 5.9445 | 0.83361 | 6 | 0.77814
807 | 7.5 | 1 | 365 | 8.5739 | 0.72155 | 9 | 0.2954
1090 | 6 | 1 | 365 | 6.8591 | 0.57724 | 7 | 0.43632
575 | 8.925 | 1 | 365 | 10.2029 | 0.60864 | 10 | 0.81153
580 | 14.388 | 1 | 365 | 16.4481 | 0.34422 | 16 | 0.7923
550 | 5.46 | 1 | 365 | 6.2418 | 0.72529 | 6 | 0.96705
806 | 4 | 1 | 365 | 4.5727 | 0.71816 | 5 | 0.29088
1866 | 3.35 | 1 | 365 | 3.8297 | 0.48896 | 4 | 0.31861
833 | 10.35 | 1 | 365 | 11.8319 | 0.49574 | 12 | 0.32765
2963 | 4.355 | 1 | 365 | 4.9785 | 0.93565 | 5 | 0.9142
1128 | 3.92 | 1 | 365 | 4.4813 | 0.4438 | 4 | 0.92506
999 | 6.03 | 1 | 365 | 6.8934 | 0.68013 | 7 | 0.5735
1166 | 3.27 | 1 | 365 | 3.7382 | 0.2146 | 3 | 0.95279
683 | 8 | 1 | 365 | 9.1454 | 0.43632 | 9 | 0.58176
90 | 9.81 | 1 | 365 | 11.2146 | 0.64379 | 11 | 0.85838
1229 | 4.69 | 1 | 365 | 5.3615 | 0.084543 | 5 | 0.44606
2062 | 8.5 | 1 | 365 | 9.717 | 0.15109 | 9 | 0.86812
1885 | 5.695 | 1 | 365 | 6.5104 | 0.53123 | 7 | 0.04164
14046 | 7 | 1 | 365 | 8.0023 | 0.00678 | 8 | 0.00904
1108 | 4.69 | 1 | 365 | 5.3615 | 0.084543 | 5 | 0.44606
1062 | 4.69 | 1 | 365 | 5.3615 | 0.084543 | 5 | 0.44606
1542 | 6 | 1 | 365 | 6.8591 | 0.57724 | 7 | 0.43632
46756 | 7 | 1 | 365 | 8.0023 | 0.00678 | 8 | 0.00904
2167 | 11.772 | 1 | 365 | 13.4575 | 0.37254 | 13 | 0.83006
815 | 9.54 | 1 | 365 | 10.9059 | 0.71781 | 11 | 0.62375
3219 | 2.695 | 1 | 365 | 3.0809 | 0.24261 | 3 | 0.32348
1127 | 10.05 | 1 | 365 | 11.489 | 0.46688 | 11 | 0.95584
1040 | 5.36 | 1 | 365 | 6.1274 | 0.38233 | 6 | 0.50978
24605 | 9.31 | 1 | 365 | 10.643 | 0.92902 | 11 | 0.57202
77603 | 6.86 | 1 | 365 | 7.8422 | 0.52664 | 8 | 0.36886
1037 | 7.37 | 1 | 365 | 8.4252 | 0.27571 | 8 | 0.70095
3222 | 5.635 | 1 | 365 | 6.4418 | 0.32546 | 6 | 0.76728
3163 | 7.5 | 1 | 365 | 8.5739 | 0.72155 | 9 | 0.2954
5124 | 4.69 | 1 | 365 | 5.3615 | 0.084543 | 5 | 0.44606
4509 | 4.69 | 1 | 365 | 5.3615 | 0.084543 | 5 | 0.44606
2220 | 5.88 | 1 | 365 | 6.7219 | 0.1657 | 6 | 0.88759
1716 | 6.615 | 1 | 365 | 7.5621 | 0.68641 | 8 | 0.24854
2300 | 2.94 | 1 | 365 | 3.3609 | 0.082848 | 3 | 0.4438
1756 | 6.37 | 1 | 365 | 7.2821 | 0.84617 | 8 | 0.12823
3159 | 4.165 | 1 | 365 | 4.7613 | 0.28403 | 5 | 0.045379
5099 | 5.22 | 1 | 365 | 5.9674 | 0.9022 | 6 | 0.8696
2017 | 3.57 | 1 | 365 | 4.0812 | 0.24346 | 4 | 0.32461
1717 | 8.75 | 1 | 365 | 10.0028 | 0.008475 | 10 | 0.0113
2072 | 6.37 | 1 | 365 | 7.2821 | 0.84617 | 8 | 0.12823
3211 | 3.43 | 1 | 365 | 3.9211 | 0.76332 | 4 | 0.68443
1415 | 2.5 | 1 | 365 | 2.858 | 0.57385 | 3 | 0.4318
22180 | 5 | 1 | 365 | 5.7159 | 0.1477 | 5 | 0.8636
3673 | 5.5 | 1 | 365 | 6.2875 | 0.86247 | 7 | 0.14996
3171 | 4.41 | 1 | 365 | 5.0414 | 0.12427 | 5 | 0.1657
1805 | 6.03 | 1 | 365 | 6.8934 | 0.68013 | 7 | 0.5735
1388 | 4.02 | 1 | 365 | 4.5956 | 0.78675 | 5 | 0.38233
17927 | 4.9 | 1 | 365 | 5.6016 | 0.80475 | 6 | 0.40633
1209 | 3.685 | 1 | 365 | 4.2126 | 0.63785 | 4 | 0.85047
1906 | 4.69 | 1 | 365 | 5.3615 | 0.084543 | 5 | 0.44606
3428 | 6.03 | 1 | 365 | 6.8934 | 0.68013 | 7 | 0.5735
808 | 9.18 | 1 | 365 | 10.4944 | 0.48318 | 10 | 0.97757
1760 | 7.5 | 1 | 365 | 8.5739 | 0.72155 | 9 | 0.2954
695 | 5 | 1 | 365 | 5.7159 | 0.1477 | 5 | 0.8636
319 | 8.25 | 1 | 365 | 9.4312 | 0.29371 | 9 | 0.72494
1817 | 5.025 | 1 | 365 | 5.7445 | 0.23344 | 5 | 0.97792
2380 | 8.16 | 1 | 365 | 9.3283 | 0.98505 | 10 | 0.3134
1812 | 6.03 | 1 | 365 | 6.8934 | 0.68013 | 7 | 0.5735
1372 | 8.04 | 1 | 365 | 9.1912 | 0.5735 | 9 | 0.76467
489 | 4.68 | 1 | 365 | 5.3501 | 0.050247 | 5 | 0.40033
1126 | 4.251 | 1 | 365 | 4.8597 | 0.57897 | 5 | 0.43863
1437 | 4.5 | 1 | 365 | 5.1443 | 0.43293 | 5 | 0.57724
2066 | 8.16 | 1 | 365 | 9.3283 | 0.98505 | 10 | 0.3134
1537 | 6.375 | 1 | 365 | 7.2878 | 0.86332 | 8 | 0.15109
96 | 5.17 | 1 | 365 | 5.9102 | 0.73072 | 6 | 0.64096
2023 | 5.61 | 1 | 365 | 6.4132 | 0.23972 | 6 | 0.65296
2789 | 7.5 | 1 | 365 | 8.5739 | 0.72155 | 9 | 0.2954
1473 | 10.5 | 1 | 365 | 12.0034 | 0.01017 | 12 | 0.01356
1683 | 7 | 1 | 365 | 8.0023 | 0.00678 | 8 | 0.00904
998 | 14.84 | 1 | 365 | 16.9648 | 0.89437 | 17 | 0.85916
3380 | 5.605 | 1 | 365 | 6.4075 | 0.22257 | 6 | 0.6301
1775 | 5.83 | 1 | 365 | 6.6647 | 0.99422 | 7 | 0.65896
2360 | 5.5 | 1 | 365 | 6.2875 | 0.86247 | 7 | 0.14996
14234 | 5.695 | 1 | 365 | 6.5104 | 0.53123 | 7 | 0.04164
1123 | 8.75 | 1 | 365 | 10.0028 | 0.008475 | 10 | 0.0113
1093 | 5.355 | 1 | 365 | 6.1217 | 0.36519 | 6 | 0.48692
1096 | 6.25 | 1 | 365 | 7.1449 | 0.43462 | 7 | 0.5795
1559 | 7.75 | 1 | 365 | 8.8596 | 0.57893 | 9 | 0.43858
21233 | 9.75 | 1 | 365 | 11.146 | 0.43801 | 11 | 0.58402
1532 | 7.5 | 1 | 365 | 8.5739 | 0.72155 | 9 | 0.2954
2065 | 9.18 | 1 | 365 | 10.4944 | 0.48318 | 10 | 0.97757
3256 | 4.75 | 1 | 365 | 5.4301 | 0.29031 | 5 | 0.72042
5001 | 8.415 | 1 | 365 | 9.6199 | 0.85958 | 10 | 0.47944
1773 | 5.3 | 1 | 365 | 6.0589 | 0.17656 | 6 | 0.23542
1455 | 6 | 1 | 365 | 6.8591 | 0.57724 | 7 | 0.43632
1933 | 3.43 | 1 | 365 | 3.9211 | 0.76332 | 4 | 0.68443
1097 | 7.395 | 1 | 365 | 8.4538 | 0.36145 | 8 | 0.81526
6451 | 6.5 | 1 | 365 | 7.4307 | 0.29201 | 7 | 0.72268
263 | 8.25 | 1 | 365 | 9.4312 | 0.29371 | 9 | 0.72494
814 | 6.615 | 1 | 365 | 7.5621 | 0.68641 | 8 | 0.24854
414 | 5 | 1 | 365 | 5.7159 | 0.1477 | 5 | 0.8636
816 | 7.14 | 1 | 365 | 8.1623 | 0.48692 | 8 | 0.64922
4663 | 9 | 1 | 365 | 10.2886 | 0.86586 | 11 | 0.15448
817 | 8.925 | 1 | 365 | 10.2029 | 0.60864 | 10 | 0.81153
1456 | 3.5 | 1 | 365 | 4.0011 | 0.00339 | 4 | 0.00452
616 | 4.5 | 1 | 365 | 5.1443 | 0.43293 | 5 | 0.57724
2379 | 5.355 | 1 | 365 | 6.1217 | 0.36519 | 6 | 0.48692
1813 | 3.35 | 1 | 365 | 3.8297 | 0.48896 | 4 | 0.31861
1181 | 7.705 | 1 | 365 | 8.8082 | 0.42461 | 9 | 0.23281
3795 | 4.355 | 1 | 365 | 4.9785 | 0.93565 | 5 | 0.9142
401 | 4.42 | 1 | 365 | 5.0529 | 0.15857 | 5 | 0.21142
4085 | 14.4 | 1 | 365 | 16.4618 | 0.38538 | 16 | 0.84717
1325 | 7.8 | 1 | 365 | 8.9168 | 0.75041 | 9 | 0.66722
818 | 6.375 | 1 | 365 | 7.2878 | 0.86332 | 8 | 0.15109
1119 | 7.14 | 1 | 365 | 8.1623 | 0.48692 | 8 | 0.64922
1534 | 5.355 | 1 | 365 | 6.1217 | 0.36519 | 6 | 0.48692
3249 | 8.25 | 1 | 365 | 9.4312 | 0.29371 | 9 | 0.72494
2201 | 7.25 | 1 | 365 | 8.2881 | 0.86416 | 9 | 0.15222
1054 | 5.36 | 1 | 365 | 6.1274 | 0.38233 | 6 | 0.50978
3694 | 5.39 | 1 | 365 | 6.1617 | 0.48522 | 6 | 0.64696
1588 | 6.03 | 1 | 365 | 6.8934 | 0.68013 | 7 | 0.5735
1816 | 6.03 | 1 | 365 | 6.8934 | 0.68013 | 7 | 0.5735
383 | 12.255 | 1 | 365 | 14.0097 | 0.029013 | 14 | 0.038684
1249 | 8.58 | 1 | 365 | 9.8085 | 0.42545 | 10 | 0.23394
1268 | 5 | 1 | 365 | 5.7159 | 0.1477 | 5 | 0.8636
2222 | 7 | 1 | 365 | 8.0023 | 0.00678 | 8 | 0.00904
3072 | 5.559 | 1 | 365 | 6.3549 | 0.064813 | 6 | 0.41975
1130 | 6.7 | 1 | 365 | 7.6593 | 0.97792 | 8 | 0.63722
3214 | 6.05 | 1 | 365 | 6.9162 | 0.74872 | 7 | 0.66496
2214 | 5.5 | 1 | 365 | 6.2875 | 0.86247 | 7 | 0.14996
2284 | 5.5 | 1 | 365 | 6.2875 | 0.86247 | 7 | 0.14996
1112 | 10.2 | 1 | 365 | 11.6604 | 0.98131 | 12 | 0.64174
1512 | 5.36 | 1 | 365 | 6.1274 | 0.38233 | 6 | 0.50978
3058 | 5.36 | 1 | 365 | 6.1274 | 0.38233 | 6 | 0.50978
2377 | 3.43 | 1 | 365 | 3.9211 | 0.76332 | 4 | 0.68443
1815 | 4.69 | 1 | 365 | 5.3615 | 0.084543 | 5 | 0.44606
1216 | 7.25 | 1 | 365 | 8.2881 | 0.86416 | 9 | 0.15222
1880 | 6.03 | 1 | 365 | 6.8934 | 0.68013 | 7 | 0.5735
1228 | 11.5 | 1 | 365 | 13.1466 | 0.43971 | 13 | 0.58628
17140 | 6 | 1 | 365 | 6.8591 | 0.57724 | 7 | 0.43632
11285 | 6.365 | 1 | 365 | 7.2763 | 0.82902 | 8 | 0.10536
172 | 7 | 1 | 365 | 8.0023 | 0.00678 | 8 | 0.00904
14924 | 4.76 | 1 | 365 | 5.4415 | 0.32461 | 5 | 0.76615
578 | 3.42 | 1 | 365 | 3.9097 | 0.72903 | 4 | 0.6387
809 | 4.845 | 1 | 365 | 5.5387 | 0.61612 | 6 | 0.15483
3419 | 4.5 | 1 | 365 | 5.1443 | 0.43293 | 5 | 0.57724
1540 | 3.57 | 1 | 365 | 4.0812 | 0.24346 | 4 | 0.32461
812 | 6.37 | 1 | 365 | 7.2821 | 0.84617 | 8 | 0.12823
1828 | 7.705 | 1 | 365 | 8.8082 | 0.42461 | 9 | 0.23281
1144 | 6.63 | 1 | 365 | 7.5793 | 0.73785 | 8 | 0.31713
4211 | 6.5 | 1 | 365 | 7.4307 | 0.29201 | 7 | 0.72268
1234 | 6.3 | 1 | 365 | 7.202 | 0.6061 | 7 | 0.80814
791 | 6.5 | 1 | 365 | 7.4307 | 0.29201 | 7 | 0.72268
2488 | 6.25 | 1 | 365 | 7.1449 | 0.43462 | 7 | 0.5795
13951 | 3.78 | 1 | 365 | 4.3212 | 0.96366 | 5 | 0.28488
797 | 7.848 | 1 | 365 | 8.9717 | 0.91503 | 9 | 0.88671
1211 | 3.35 | 1 | 365 | 3.8297 | 0.48896 | 4 | 0.31861
1000 | 7.848 | 1 | 365 | 8.9717 | 0.91503 | 9 | 0.88671
996 | 3.18 | 1 | 365 | 3.6353 | 0.90594 | 4 | 0.54125
3872 | 7.75 | 1 | 365 | 8.8596 | 0.57893 | 9 | 0.43858
1392 | 5.025 | 1 | 365 | 5.7445 | 0.23344 | 5 | 0.97792
4600 | 5.355 | 1 | 365 | 6.1217 | 0.36519 | 6 | 0.48692
4743 | 5.75 | 1 | 365 | 6.5733 | 0.71985 | 7 | 0.29314
6422 | 10.965 | 1 | 365 | 12.535 | 0.60491 | 13 | 0.13987
5526 | 4.5 | 1 | 365 | 5.1443 | 0.43293 | 5 | 0.57724
5504 | 5.75 | 1 | 365 | 6.5733 | 0.71985 | 7 | 0.29314
1055 | 3.35 | 1 | 365 | 3.8297 | 0.48896 | 4 | 0.31861
1638 | 5.75 | 1 | 365 | 6.5733 | 0.71985 | 7 | 0.29314
3644 | 3.924 | 1 | 365 | 4.4858 | 0.45751 | 4 | 0.94335
7441 | 9 | 1 | 365 | 10.2886 | 0.86586 | 11 | 0.15448
1173 | 6.75 | 1 | 365 | 7.7165 | 0.1494 | 7 | 0.86586
1383 | 5.75 | 1 | 365 | 6.5733 | 0.71985 | 7 | 0.29314
317 | 6.5 | 1 | 365 | 7.4307 | 0.29201 | 7 | 0.72268
1052 | 6.03 | 1 | 365 | 6.8934 | 0.68013 | 7 | 0.5735
7591 | 6 | 1 | 365 | 6.8591 | 0.57724 | 7 | 0.43632
1370 | 7.5 | 1 | 365 | 8.5739 | 0.72155 | 9 | 0.2954
1564 | 10.72 | 1 | 365 | 12.2549 | 0.76467 | 13 | 0.019558
2086 | 4.485 | 1 | 365 | 5.1272 | 0.38149 | 5 | 0.50865
891 | 4.905 | 1 | 365 | 5.6073 | 0.82189 | 6 | 0.42919
2156 | 7.95 | 1 | 365 | 9.0883 | 0.26484 | 9 | 0.35312
2345 | 7.5 | 1 | 365 | 8.5739 | 0.72155 | 9 | 0.2954
2516 | 9 | 1 | 365 | 10.2886 | 0.86586 | 11 | 0.15448
1428 | 6 | 1 | 365 | 6.8591 | 0.57724 | 7 | 0.43632
5632 | 7 | 1 | 365 | 8.0023 | 0.00678 | 8 | 0.00904
2223 | 3 | 1 | 365 | 3.4295 | 0.28862 | 3 | 0.71816
2063 | 3.75 | 1 | 365 | 4.2869 | 0.86078 | 5 | 0.1477
4603 | 6.63 | 1 | 365 | 7.5793 | 0.73785 | 8 | 0.31713
4701 | 5 | 1 | 365 | 5.7159 | 0.1477 | 5 | 0.8636
4605 | 3.825 | 1 | 365 | 4.3727 | 0.11799 | 4 | 0.49065
3157 | 4.9 | 1 | 365 | 5.6016 | 0.80475 | 6 | 0.40633
4607 | 3.825 | 1 | 365 | 4.3727 | 0.11799 | 4 | 0.49065
1124 | 4.02 | 1 | 365 | 4.5956 | 0.78675 | 5 | 0.38233
879 | 11.772 | 1 | 365 | 13.4575 | 0.37254 | 13 | 0.83006
638 | 3.5 | 1 | 365 | 4.0011 | 0.00339 | 4 | 0.00452
1088 | 4.25 | 1 | 365 | 4.8585 | 0.57554 | 5 | 0.43406
1391 | 3.35 | 1 | 365 | 3.8297 | 0.48896 | 4 | 0.31861
2887 | 4.355 | 1 | 365 | 4.9785 | 0.93565 | 5 | 0.9142
813 | 5.1 | 1 | 365 | 5.8302 | 0.49065 | 6 | 0.32087
1928 | 4.59 | 1 | 365 | 5.2472 | 0.74159 | 5 | 0.98878
2064 | 3.5 | 1 | 365 | 4.0011 | 0.00339 | 4 | 0.00452
3415 | 14.74 | 1 | 365 | 16.8505 | 0.55142 | 17 | 0.40189
796 | 12.753 | 1 | 365 | 14.579 | 0.73692 | 15 | 0.3159
2255 | 6.12 | 1 | 365 | 6.9963 | 0.98878 | 7 | 0.98505
1648 | 6.25 | 1 | 365 | 7.1449 | 0.43462 | 7 | 0.5795
10603 | 4.5 | 1 | 365 | 5.1443 | 0.43293 | 5 | 0.57724
1713 | 7.14 | 1 | 365 | 8.1623 | 0.48692 | 8 | 0.64922
820 | 4.335 | 1 | 365 | 4.9557 | 0.86706 | 5 | 0.82274
53103 | 7.84 | 1 | 365 | 8.9625 | 0.88759 | 9 | 0.85012
11275 | 3.75 | 1 | 365 | 4.2869 | 0.86078 | 5 | 0.1477
259 | 9 | 1 | 365 | 10.2886 | 0.86586 | 11 | 0.15448
5208 | 4.24 | 1 | 365 | 4.8471 | 0.54125 | 5 | 0.38833
3177 | 9.045 | 1 | 365 | 10.3401 | 0.020189 | 10 | 0.36025
2303 | 5.5 | 1 | 365 | 6.2875 | 0.86247 | 7 | 0.14996
2302 | 8.085 | 1 | 365 | 9.2426 | 0.72783 | 9 | 0.97044
1723 | 6.25 | 1 | 365 | 7.1449 | 0.43462 | 7 | 0.5795
1323 | 7 | 1 | 365 | 8.0023 | 0.00678 | 8 | 0.00904
2221 | 3.92 | 1 | 365 | 4.4813 | 0.4438 | 4 | 0.92506
1393 | 7.035 | 1 | 365 | 8.0423 | 0.12681 | 8 | 0.16909
13228 | 6 | 1 | 365 | 6.8591 | 0.57724 | 7 | 0.43632
3411 | 4.69 | 1 | 365 | 5.3615 | 0.084543 | 5 | 0.44606
1225 | 5.39 | 1 | 365 | 6.1617 | 0.48522 | 6 | 0.64696
4609 | 7.5 | 1 | 365 | 8.5739 | 0.72155 | 9 | 0.2954
2159 | 4 | 1 | 365 | 4.5727 | 0.71816 | 5 | 0.29088
847 | 7.705 | 1 | 365 | 8.8082 | 0.42461 | 9 | 0.23281
28304 | 9.045 | 1 | 365 | 10.3401 | 0.020189 | 10 | 0.36025
586 | 6.25 | 1 | 365 | 7.1449 | 0.43462 | 7 | 0.5795
1650 | 4.845 | 1 | 365 | 5.5387 | 0.61612 | 6 | 0.15483
10185 | 4.75 | 1 | 365 | 5.4301 | 0.29031 | 5 | 0.72042
1989 | 8.04 | 1 | 365 | 9.1912 | 0.5735 | 9 | 0.76467
645 | 10.25 | 1 | 365 | 11.7176 | 0.15278 | 11 | 0.87038
1930 | 7.25 | 1 | 365 | 8.2881 | 0.86416 | 9 | 0.15222
3490 | 5 | 1 | 365 | 5.7159 | 0.1477 | 5 | 0.8636
1685 | 9.12 | 1 | 365 | 10.4258 | 0.2774 | 10 | 0.70321
1714 | 9.75 | 1 | 365 | 11.146 | 0.43801 | 11 | 0.58402
4195 | 9.9 | 1 | 365 | 11.3175 | 0.95245 | 12 | 0.26993
1205 | 6.7 | 1 | 365 | 7.6593 | 0.97792 | 8 | 0.63722
3074 | 4 | 1 | 365 | 4.5727 | 0.71816 | 5 | 0.29088
731 | 3.5 | 1 | 365 | 4.0011 | 0.00339 | 4 | 0.00452
668 | 4.75 | 1 | 365 | 5.4301 | 0.29031 | 5 | 0.72042
171 | 3 | 1 | 365 | 3.4295 | 0.28862 | 3 | 0.71816
2791 | 10 | 1 | 365 | 11.4318 | 0.2954 | 11 | 0.7272
19990 | 5 | 1 | 365 | 5.7159 | 0.1477 | 5 | 0.8636
1371 | 3.92 | 1 | 365 | 4.4813 | 0.4438 | 4 | 0.92506
1730 | 7.56 | 1 | 365 | 8.6424 | 0.92732 | 9 | 0.56976
175 | 7 | 1 | 365 | 8.0023 | 0.00678 | 8 | 0.00904
986 | 11.75 | 1 | 365 | 13.4324 | 0.29709 | 13 | 0.72946
655 | 10.75 | 1 | 365 | 12.2892 | 0.86755 | 13 | 0.15674
676 | 2.12 | 1 | 365 | 2.4235 | 0.27062 | 2 | 0.69417
54634 | 8.375 | 1 | 365 | 9.5741 | 0.7224 | 10 | 0.29653
1762 | 3.35 | 1 | 365 | 3.8297 | 0.48896 | 4 | 0.31861
846 | 4.355 | 1 | 365 | 4.9785 | 0.93565 | 5 | 0.9142
893 | 7.035 | 1 | 365 | 8.0423 | 0.12681 | 8 | 0.16909
2161 | 5.83 | 1 | 365 | 6.6647 | 0.99422 | 7 | 0.65896
753 | 5.5 | 1 | 365 | 6.2875 | 0.86247 | 7 | 0.14996
1838 | 3.685 | 1 | 365 | 4.2126 | 0.63785 | 4 | 0.85047
520 | 8.1 | 1 | 365 | 9.2598 | 0.77927 | 10 | 0.039032
409 | 8.25 | 1 | 365 | 9.4312 | 0.29371 | 9 | 0.72494
702 | 4.165 | 1 | 365 | 4.7613 | 0.28403 | 5 | 0.045379
1148 | 2.94 | 1 | 365 | 3.3609 | 0.082848 | 3 | 0.4438
1886 | 4.9 | 1 | 365 | 5.6016 | 0.80475 | 6 | 0.40633
2075 | 4.59 | 1 | 365 | 5.2472 | 0.74159 | 5 | 0.98878
4106 | 4.9 | 1 | 365 | 5.6016 | 0.80475 | 6 | 0.40633
1875 | 4.41 | 1 | 365 | 5.0414 | 0.12427 | 5 | 0.1657
1612 | 6.75 | 1 | 365 | 7.7165 | 0.1494 | 7 | 0.86586
3184 | 11.772 | 1 | 365 | 13.4575 | 0.37254 | 13 | 0.83006
1538 | 5.5 | 1 | 365 | 6.2875 | 0.86247 | 7 | 0.14996
584 | 9.5 | 1 | 365 | 10.8602 | 0.58063 | 11 | 0.44084
4234 | 7 | 1 | 365 | 8.0023 | 0.00678 | 8 | 0.00904
3376 | 5 | 1 | 365 | 5.7159 | 0.1477 | 5 | 0.8636
1233 | 4.02 | 1 | 365 | 4.5956 | 0.78675 | 5 | 0.38233
1212 | 3.675 | 1 | 365 | 4.2012 | 0.60356 | 4 | 0.80475
2950 | 6.7 | 1 | 365 | 7.6593 | 0.97792 | 8 | 0.63722
1150 | 4.69 | 1 | 365 | 5.3615 | 0.084543 | 5 | 0.44606
2859 | 5.36 | 1 | 365 | 6.1274 | 0.38233 | 6 | 0.50978
657 | 6.5 | 1 | 365 | 7.4307 | 0.29201 | 7 | 0.72268
524 | 6.03 | 1 | 365 | 6.8934 | 0.68013 | 7 | 0.5735
1822 | 4.25 | 1 | 365 | 4.8585 | 0.57554 | 5 | 0.43406
4304 | 6.9 | 1 | 365 | 7.8879 | 0.66383 | 8 | 0.55177
1593 | 3.924 | 1 | 365 | 4.4858 | 0.45751 | 4 | 0.94335
2429 | 4.4 | 1 | 365 | 5.03 | 0.089976 | 5 | 0.11997
1095 | 6.885 | 1 | 365 | 7.8708 | 0.61238 | 8 | 0.48318
880 | 10.725 | 1 | 365 | 12.2606 | 0.78182 | 13 | 0.042422
352 | 10.2 | 1 | 365 | 11.6604 | 0.98131 | 12 | 0.64174
1433 | 5 | 1 | 365 | 5.7159 | 0.1477 | 5 | 0.8636
3678 | 8.25 | 1 | 365 | 9.4312 | 0.29371 | 9 | 0.72494
1058 | 7.705 | 1 | 365 | 8.8082 | 0.42461 | 9 | 0.23281
1170 | 6.5 | 1 | 365 | 7.4307 | 0.29201 | 7 | 0.72268
1561 | 6.25 | 1 | 365 | 7.1449 | 0.43462 | 7 | 0.5795
168 | 11.5 | 1 | 365 | 13.1466 | 0.43971 | 13 | 0.58628
3101 | 3.35 | 1 | 365 | 3.8297 | 0.48896 | 4 | 0.31861
1642 | 8.5 | 1 | 365 | 9.717 | 0.15109 | 9 | 0.86812
1321 | 2.25 | 1 | 365 | 2.5722 | 0.71646 | 3 | 0.28862
5464 | 5 | 1 | 365 | 5.7159 | 0.1477 | 5 | 0.8636
1843 | 5.5 | 1 | 365 | 6.2875 | 0.86247 | 7 | 0.14996
3316 | 7.848 | 1 | 365 | 8.9717 | 0.91503 | 9 | 0.88671
2212 | 6 | 1 | 365 | 6.8591 | 0.57724 | 7 | 0.43632
556 | 8.91 | 1 | 365 | 10.1857 | 0.5572 | 10 | 0.74294
3312 | 6.89 | 1 | 365 | 7.8765 | 0.62953 | 8 | 0.50604
5470 | 7.15 | 1 | 365 | 8.1737 | 0.27231 | 8 | 0.44605
1840 | 1.92 | 1 | 365 | 2.1949 | 0.58472 | 2 | 0.77962
1859 | 9.8 | 1 | 365 | 11.2032 | 0.60949 | 11 | 0.81266
2483 | 9.275 | 1 | 365 | 10.603 | 0.80898 | 11 | 0.41198
350 | 4.5 | 1 | 365 | 5.1443 | 0.43293 | 5 | 0.57724
7877 | 5.36 | 1 | 365 | 6.1274 | 0.38233 | 6 | 0.50978
7304 | 4.9 | 1 | 365 | 5.6016 | 0.80475 | 6 | 0.40633
987 | 5.25 | 1 | 365 | 6.0017 | 0.005085 | 6 | 0.00678
3787 | 3.64 | 1 | 365 | 4.1612 | 0.48353 | 4 | 0.6447
3232 | 10.335 | 1 | 365 | 11.8148 | 0.4443 | 12 | 0.25906
2740 | 13.08 | 1 | 365 | 14.9528 | 0.85838 | 15 | 0.81118
2506 | 9 | 1 | 365 | 10.2886 | 0.86586 | 11 | 0.15448
1958 | 4.14 | 1 | 365 | 4.7328 | 0.1983 | 4 | 0.93106
623 | 8.48 | 1 | 365 | 9.6942 | 0.082499 | 9 | 0.77667
1876 | 5.025 | 1 | 365 | 5.7445 | 0.23344 | 5 | 0.97792
19120 | 5.25 | 1 | 365 | 6.0017 | 0.005085 | 6 | 0.00678
1644 | 6.25 | 1 | 365 | 7.1449 | 0.43462 | 7 | 0.5795
899 | 5.886 | 1 | 365 | 6.7288 | 0.18627 | 6 | 0.91503
1262 | 5.83 | 1 | 365 | 6.6647 | 0.99422 | 7 | 0.65896
1529 | 7 | 1 | 365 | 8.0023 | 0.00678 | 8 | 0.00904
2957 | 4.69 | 1 | 365 | 5.3615 | 0.084543 | 5 | 0.44606
576 | 7.37 | 1 | 365 | 8.4252 | 0.27571 | 8 | 0.70095
1535 | 3.57 | 1 | 365 | 4.0812 | 0.24346 | 4 | 0.32461
405 | 5 | 1 | 365 | 5.7159 | 0.1477 | 5 | 0.8636
3742 | 5 | 1 | 365 | 5.7159 | 0.1477 | 5 | 0.8636
1755 | 4.08 | 1 | 365 | 4.6642 | 0.99252 | 5 | 0.6567
2409 | 7.25 | 1 | 365 | 8.2881 | 0.86416 | 9 | 0.15222
1176 | 8.04 | 1 | 365 | 9.1912 | 0.5735 | 9 | 0.76467
4199 | 4.02 | 1 | 365 | 4.5956 | 0.78675 | 5 | 0.38233
978 | 6 | 1 | 365 | 6.8591 | 0.57724 | 7 | 0.43632
2741 | 8.28 | 1 | 365 | 9.4655 | 0.39659 | 9 | 0.86212
1098 | 4.75 | 1 | 365 | 5.4301 | 0.29031 | 5 | 0.72042
1146 | 6.03 | 1 | 365 | 6.8934 | 0.68013 | 7 | 0.5735
54026 | 4.578 | 1 | 365 | 5.2335 | 0.70043 | 5 | 0.93391
48215 | 11 | 1 | 365 | 12.575 | 0.72494 | 13 | 0.29992
2289 | 13.5 | 1 | 365 | 15.4329 | 0.29879 | 15 | 0.73172
3868 | 3 | 1 | 365 | 3.4295 | 0.28862 | 3 | 0.71816
3152 | 4.41 | 1 | 365 | 5.0414 | 0.12427 | 5 | 0.1657
5967 | 11.96 | 1 | 365 | 13.6724 | 0.017298 | 13 | 0.68973
1111 | 6.5 | 1 | 365 | 7.4307 | 0.29201 | 7 | 0.72268
2989 | 4.25 | 1 | 365 | 4.8585 | 0.57554 | 5 | 0.43406
2291 | 5 | 1 | 365 | 5.7159 | 0.1477 | 5 | 0.8636
333 | 3.675 | 1 | 365 | 4.2012 | 0.60356 | 4 | 0.80475
2521 | 12.25 | 1 | 365 | 14.004 | 0.011865 | 14 | 0.01582
59923 | 4 | 1 | 365 | 4.5727 | 0.71816 | 5 | 0.29088
1853 | 3.5 | 1 | 365 | 4.0011 | 0.00339 | 4 | 0.00452
3115 | 7.5 | 1 | 365 | 8.5739 | 0.72155 | 9 | 0.2954
3067 | 6 | 1 | 365 | 6.8591 | 0.57724 | 7 | 0.43632
1697 | 6.25 | 1 | 365 | 7.1449 | 0.43462 | 7 | 0.5795
1339 | 7.84 | 1 | 365 | 8.9625 | 0.88759 | 9 | 0.85012
1789 | 3.35 | 1 | 365 | 3.8297 | 0.48896 | 4 | 0.31861
3334 | 7.28 | 1 | 365 | 8.3224 | 0.96705 | 9 | 0.2894
2030 | 3.5 | 1 | 365 | 4.0011 | 0.00339 | 4 | 0.00452
3142 | 3.5 | 1 | 365 | 4.0011 | 0.00339 | 4 | 0.00452
3208 | 4.75 | 1 | 365 | 5.4301 | 0.29031 | 5 | 0.72042
2508 | 7 | 1 | 365 | 8.0023 | 0.00678 | 8 | 0.00904
1168 | 3.924 | 1 | 365 | 4.4858 | 0.45751 | 4 | 0.94335
1235 | 10.5 | 1 | 365 | 12.0034 | 0.01017 | 12 | 0.01356
1952 | 5.775 | 1 | 365 | 6.6019 | 0.80559 | 7 | 0.40746
1160 | 9 | 1 | 365 | 10.2886 | 0.86586 | 11 | 0.15448
1330 | 7.75 | 1 | 365 | 8.8596 | 0.57893 | 9 | 0.43858
1472 | 6.75 | 1 | 365 | 7.7165 | 0.1494 | 7 | 0.86586
3146 | 5.88 | 1 | 365 | 6.7219 | 0.1657 | 6 | 0.88759
5469 | 5.25 | 1 | 365 | 6.0017 | 0.005085 | 6 | 0.00678
13205 | 7.848 | 1 | 365 | 8.9717 | 0.91503 | 9 | 0.88671
1172 | 4.5 | 1 | 365 | 5.1443 | 0.43293 | 5 | 0.57724
1156 | 8.5 | 1 | 365 | 9.717 | 0.15109 | 9 | 0.86812
2442 | 6.7 | 1 | 365 | 7.6593 | 0.97792 | 8 | 0.63722
9645 | 9.18 | 1 | 365 | 10.4944 | 0.48318 | 10 | 0.97757
2287 | 3.12 | 1 | 365 | 3.5667 | 0.70016 | 4 | 0.26689
4086 | 7 | 1 | 365 | 8.0023 | 0.00678 | 8 | 0.00904
3828 | 9 | 1 | 365 | 10.2886 | 0.86586 | 11 | 0.15448
56593 | 7.848 | 1 | 365 | 8.9717 | 0.91503 | 9 | 0.88671
2990 | 4.75 | 1 | 365 | 5.4301 | 0.29031 | 5 | 0.72042
6329 | 5 | 1 | 365 | 5.7159 | 0.1477 | 5 | 0.8636
1201 | 4.5 | 1 | 365 | 5.1443 | 0.43293 | 5 | 0.57724
16286 | 5.61 | 1 | 365 | 6.4132 | 0.23972 | 6 | 0.65296
530 | 10.8 | 1 | 365 | 12.3463 | 0.039032 | 12 | 0.38538
1252 | 5.98 | 1 | 365 | 6.8362 | 0.50865 | 7 | 0.34487
3158 | 8.5 | 1 | 365 | 9.717 | 0.15109 | 9 | 0.86812
354 | 7.14 | 1 | 365 | 8.1623 | 0.48692 | 8 | 0.64922
1769 | 6.37 | 1 | 365 | 7.2821 | 0.84617 | 8 | 0.12823
754 | 3.5 | 1 | 365 | 4.0011 | 0.00339 | 4 | 0.00452
2158 | 6.5 | 1 | 365 | 7.4307 | 0.29201 | 7 | 0.72268
876 | 5 | 1 | 365 | 5.7159 | 0.1477 | 5 | 0.8636
3556 | 5.36 | 1 | 365 | 6.1274 | 0.38233 | 6 | 0.50978
570 | 3.75 | 1 | 365 | 4.2869 | 0.86078 | 5 | 0.1477
669 | 2 | 1 | 365 | 2.2864 | 0.85908 | 3 | 0.14544
170 | 12 | 1 | 365 | 13.7182 | 0.15448 | 13 | 0.87264
2174 | 5.5 | 1 | 365 | 6.2875 | 0.86247 | 7 | 0.14996
4136 | 6.03 | 1 | 365 | 6.8934 | 0.68013 | 7 | 0.5735
1341 | 6.375 | 1 | 365 | 7.2878 | 0.86332 | 8 | 0.15109
1271 | 4.08 | 1 | 365 | 4.6642 | 0.99252 | 5 | 0.6567
965 | 10.464 | 1 | 365 | 11.9622 | 0.88671 | 12 | 0.84894
6567 | 3.43 | 1 | 365 | 3.9211 | 0.76332 | 4 | 0.68443
1785 | 7.84 | 1 | 365 | 8.9625 | 0.88759 | 9 | 0.85012
1765 | 5.695 | 1 | 365 | 6.5104 | 0.53123 | 7 | 0.04164
353 | 6.25 | 1 | 365 | 7.1449 | 0.43462 | 7 | 0.5795
4748 | 5.5 | 1 | 365 | 6.2875 | 0.86247 | 7 | 0.14996
3200 | 2.5 | 1 | 365 | 2.858 | 0.57385 | 3 | 0.4318
14095 | 15 | 1 | 365 | 17.1477 | 0.4431 | 17 | 0.5908
714 | 7.5 | 1 | 365 | 8.5739 | 0.72155 | 9 | 0.2954
612 | 2.25 | 1 | 365 | 2.5722 | 0.71646 | 3 | 0.28862
1165 | 6.03 | 1 | 365 | 6.8934 | 0.68013 | 7 | 0.5735
1869 | 7.37 | 1 | 365 | 8.4252 | 0.27571 | 8 | 0.70095
27805 | 11.4 | 1 | 365 | 13.0323 | 0.096756 | 13 | 0.12901
2852 | 3.35 | 1 | 365 | 3.8297 | 0.48896 | 4 | 0.31861
3589 | 7.5 | 1 | 365 | 8.5739 | 0.72155 | 9 | 0.2954
1781 | 7.035 | 1 | 365 | 8.0423 | 0.12681 | 8 | 0.16909
2961 | 7.035 | 1 | 365 | 8.0423 | 0.12681 | 8 | 0.16909
617 | 3.75 | 1 | 365 | 4.2869 | 0.86078 | 5 | 0.1477
749 | 6 | 1 | 365 | 6.8591 | 0.57724 | 7 | 0.43632
404 | 5.886 | 1 | 365 | 6.7288 | 0.18627 | 6 | 0.91503
1335 | 7 | 1 | 365 | 8.0023 | 0.00678 | 8 | 0.00904
48165 | 3.5 | 1 | 365 | 4.0011 | 0.00339 | 4 | 0.00452
1174 | 3.25 | 1 | 365 | 3.7153 | 0.146 | 3 | 0.86134
1364 | 7.194 | 1 | 365 | 8.224 | 0.67211 | 8 | 0.89615
624 | 7 | 1 | 365 | 8.0023 | 0.00678 | 8 | 0.00904
167 | 4.5 | 1 | 365 | 5.1443 | 0.43293 | 5 | 0.57724
1422 | 9.9 | 1 | 365 | 11.3175 | 0.95245 | 12 | 0.26993
597 | 4 | 1 | 365 | 4.5727 | 0.71816 | 5 | 0.29088
581 | 6.75 | 1 | 365 | 7.7165 | 0.1494 | 7 | 0.86586
1792 | 4.02 | 1 | 365 | 4.5956 | 0.78675 | 5 | 0.38233
4179 | 8.04 | 1 | 365 | 9.1912 | 0.5735 | 9 | 0.76467
1217 | 8.04 | 1 | 365 | 9.1912 | 0.5735 | 9 | 0.76467
2860 | 3.35 | 1 | 365 | 3.8297 | 0.48896 | 4 | 0.31861
1424 | 6.03 | 1 | 365 | 6.8934 | 0.68013 | 7 | 0.5735
1218 | 5.94 | 1 | 365 | 6.7905 | 0.37147 | 7 | 0.16196
1597 | 14.25 | 1 | 365 | 16.2903 | 0.87094 | 17 | 0.16126
2819 | 9 | 1 | 365 | 10.2886 | 0.86586 | 11 | 0.15448
1435 | 5.025 | 1 | 365 | 5.7445 | 0.23344 | 5 | 0.97792
1270 | 2.5 | 1 | 365 | 2.858 | 0.57385 | 3 | 0.4318
1737 | 6.54 | 1 | 365 | 7.4764 | 0.42919 | 7 | 0.90559
7880 | 6.05 | 1 | 365 | 6.9162 | 0.74872 | 7 | 0.66496
3170 | 3.35 | 1 | 365 | 3.8297 | 0.48896 | 4 | 0.31861
1206 | 4.69 | 1 | 365 | 5.3615 | 0.084543 | 5 | 0.44606
3528 | 6.9 | 1 | 365 | 7.8879 | 0.66383 | 8 | 0.55177
1492 | 7 | 1 | 365 | 8.0023 | 0.00678 | 8 | 0.00904
3164 | 9 | 1 | 365 | 10.2886 | 0.86586 | 11 | 0.15448
614 | 4 | 1 | 365 | 4.5727 | 0.71816 | 5 | 0.29088
2788 | 5 | 1 | 365 | 5.7159 | 0.1477 | 5 | 0.8636
1725 | 5.75 | 1 | 365 | 6.5733 | 0.71985 | 7 | 0.29314
2374 | 9.5 | 1 | 365 | 10.8602 | 0.58063 | 11 | 0.44084
4284 | 4.56 | 1 | 365 | 5.2129 | 0.6387 | 5 | 0.8516
1520 | 6.76 | 1 | 365 | 7.7279 | 0.18369 | 7 | 0.91159
44958 | 7.5 | 1 | 365 | 8.5739 | 0.72155 | 9 | 0.2954
257 | 9 | 1 | 365 | 10.2886 | 0.86586 | 11 | 0.15448
1169 | 6 | 1 | 365 | 6.8591 | 0.57724 | 7 | 0.43632
440 | 6.5 | 1 | 365 | 7.4307 | 0.29201 | 7 | 0.72268
6192 | 3.75 | 1 | 365 | 4.2869 | 0.86078 | 5 | 0.1477
1560 | 8.5 | 1 | 365 | 9.717 | 0.15109 | 9 | 0.86812
1531 | 8.67 | 1 | 365 | 9.9114 | 0.73411 | 10 | 0.64548
454 | 5.25 | 1 | 365 | 6.0017 | 0.005085 | 6 | 0.00678
145 | 12.5 | 1 | 365 | 14.2897 | 0.86925 | 15 | 0.159
1145 | 4.9 | 1 | 365 | 5.6016 | 0.80475 | 6 | 0.40633
1411 | 7.5 | 1 | 365 | 8.5739 | 0.72155 | 9 | 0.2954
439 | 8.75 | 1 | 365 | 10.0028 | 0.008475 | 10 | 0.0113
1182 | 6.7 | 1 | 365 | 7.6593 | 0.97792 | 8 | 0.63722
904 | 6.75 | 1 | 365 | 7.7165 | 0.1494 | 7 | 0.86586
1870 | 3.35 | 1 | 365 | 3.8297 | 0.48896 | 4 | 0.31861
339 | 8 | 1 | 365 | 9.1454 | 0.43632 | 9 | 0.58176
3602 | 9 | 1 | 365 | 10.2886 | 0.86586 | 11 | 0.15448
4608 | 6.12 | 1 | 365 | 6.9963 | 0.98878 | 7 | 0.98505
3594 | 8 | 1 | 365 | 9.1454 | 0.43632 | 9 | 0.58176
1149 | 4.02 | 1 | 365 | 4.5956 | 0.78675 | 5 | 0.38233
628 | 4.75 | 1 | 365 | 5.4301 | 0.29031 | 5 | 0.72042
964 | 10.05 | 1 | 365 | 11.489 | 0.46688 | 11 | 0.95584
381 | 10.5 | 1 | 365 | 12.0034 | 0.01017 | 12 | 0.01356
848 | 6.213 | 1 | 365 | 7.1026 | 0.30773 | 7 | 0.41031
582 | 2.75 | 1 | 365 | 3.1437 | 0.43124 | 3 | 0.57498
4076 | 4.5 | 1 | 365 | 5.1443 | 0.43293 | 5 | 0.57724
4712 | 5 | 1 | 365 | 5.7159 | 0.1477 | 5 | 0.8636
460 | 4.75 | 1 | 365 | 5.4301 | 0.29031 | 5 | 0.72042
2211 | 5.25 | 1 | 365 | 6.0017 | 0.005085 | 6 | 0.00678
3980 | 6.5 | 1 | 365 | 7.4307 | 0.29201 | 7 | 0.72268
1957 | 12.65 | 1 | 365 | 14.4612 | 0.38368 | 14 | 0.84491
3876 | 3.71 | 1 | 365 | 4.2412 | 0.72359 | 4 | 0.96479
1480 | 3.597 | 1 | 365 | 4.112 | 0.33606 | 4 | 0.44807
5467 | 5.5 | 1 | 365 | 6.2875 | 0.86247 | 7 | 0.14996
1557 | 13.734 | 1 | 365 | 15.7004 | 0.1013 | 15 | 0.80174
2512 | 7.65 | 1 | 365 | 8.7453 | 0.23598 | 8 | 0.98131
2890 | 12.075 | 1 | 365 | 13.8039 | 0.4117 | 14 | 0.21559
2076 | 14.75 | 1 | 365 | 16.8619 | 0.58572 | 17 | 0.44762
4567 | 3.78 | 1 | 365 | 4.3212 | 0.96366 | 5 | 0.28488
2694 | 3.27 | 1 | 365 | 3.7382 | 0.2146 | 3 | 0.95279
1796 | 7.848 | 1 | 365 | 8.9717 | 0.91503 | 9 | 0.88671
10543 | 4.8 | 1 | 365 | 5.4873 | 0.46179 | 5 | 0.94906
703 | 6.25 | 1 | 365 | 7.1449 | 0.43462 | 7 | 0.5795
19739 | 10.2 | 1 | 365 | 11.6604 | 0.98131 | 12 | 0.64174
52673 | 6.67 | 1 | 365 | 7.625 | 0.87503 | 8 | 0.50004
1022 | 6.12 | 1 | 365 | 6.9963 | 0.98878 | 7 | 0.98505
3206 | 7.7 | 1 | 365 | 8.8025 | 0.40746 | 9 | 0.20994
710 | 4.5 | 1 | 365 | 5.1443 | 0.43293 | 5 | 0.57724
1302 | 5 | 1 | 365 | 5.7159 | 0.1477 | 5 | 0.8636
589 | 5 | 1 | 365 | 5.7159 | 0.1477 | 5 | 0.8636
772 | 5.75 | 1 | 365 | 6.5733 | 0.71985 | 7 | 0.29314
1178 | 5.695 | 1 | 365 | 6.5104 | 0.53123 | 7 | 0.04164
3205 | 4.25 | 1 | 365 | 4.8585 | 0.57554 | 5 | 0.43406
650 | 6 | 1 | 365 | 6.8591 | 0.57724 | 7 | 0.43632
962 | 7.194 | 1 | 365 | 8.224 | 0.67211 | 8 | 0.89615
2995 | 8 | 1 | 365 | 9.1454 | 0.43632 | 9 | 0.58176
2100 | 7.395 | 1 | 365 | 8.4538 | 0.36145 | 8 | 0.81526
2594 | 9.805 | 1 | 365 | 11.2089 | 0.62664 | 11 | 0.83552
819 | 10.25 | 1 | 365 | 11.7176 | 0.15278 | 11 | 0.87038
1438 | 10.92 | 1 | 365 | 12.4835 | 0.45058 | 12 | 0.9341
2968 | 7.8 | 1 | 365 | 8.9168 | 0.75041 | 9 | 0.66722
6492 | 4.5 | 1 | 365 | 5.1443 | 0.43293 | 5 | 0.57724
1453 | 7.035 | 1 | 365 | 8.0423 | 0.12681 | 8 | 0.16909
662 | 3.5 | 1 | 365 | 4.0011 | 0.00339 | 4 | 0.00452
9526 | 8.25 | 1 | 365 | 9.4312 | 0.29371 | 9 | 0.72494
3754 | 5.865 | 1 | 365 | 6.7048 | 0.11425 | 6 | 0.819
770 | 8 | 1 | 365 | 9.1454 | 0.43632 | 9 | 0.58176
3229 | 3 | 1 | 365 | 3.4295 | 0.28862 | 3 | 0.71816
14016 | 6.75 | 1 | 365 | 7.7165 | 0.1494 | 7 | 0.86586
7950 | 6.21 | 1 | 365 | 7.0991 | 0.29744 | 7 | 0.39659
831 | 6.5 | 1 | 365 | 7.4307 | 0.29201 | 7 | 0.72268
734 | 6.75 | 1 | 365 | 7.7165 | 0.1494 | 7 | 0.86586
2229 | 3.43 | 1 | 365 | 3.9211 | 0.76332 | 4 | 0.68443
755 | 7.75 | 1 | 365 | 8.8596 | 0.57893 | 9 | 0.43858
10183 | 4 | 1 | 365 | 4.5727 | 0.71816 | 5 | 0.29088
2754 | 4.5 | 1 | 365 | 5.1443 | 0.43293 | 5 | 0.57724
4003 | 4.75 | 1 | 365 | 5.4301 | 0.29031 | 5 | 0.72042
2117 | 9.25 | 1 | 365 | 10.5744 | 0.72325 | 11 | 0.29766
647 | 10.5 | 1 | 365 | 12.0034 | 0.01017 | 12 | 0.01356
1888 | 5.88 | 1 | 365 | 6.7219 | 0.1657 | 6 | 0.88759
1004 | 10.26 | 1 | 365 | 11.729 | 0.18708 | 11 | 0.91611
1877 | 6.03 | 1 | 365 | 6.8934 | 0.68013 | 7 | 0.5735
3136 | 3.5 | 1 | 365 | 4.0011 | 0.00339 | 4 | 0.00452
932 | 5.5 | 1 | 365 | 6.2875 | 0.86247 | 7 | 0.14996
3336 | 7.035 | 1 | 365 | 8.0423 | 0.12681 | 8 | 0.16909
1227 | 6.37 | 1 | 365 | 7.2821 | 0.84617 | 8 | 0.12823
3028 | 4 | 1 | 365 | 4.5727 | 0.71816 | 5 | 0.29088
4299 | 7.75 | 1 | 365 | 8.8596 | 0.57893 | 9 | 0.43858
6412 | 5 | 1 | 365 | 5.7159 | 0.1477 | 5 | 0.8636
6286 | 4 | 1 | 365 | 4.5727 | 0.71816 | 5 | 0.29088
6246 | 3.78 | 1 | 365 | 4.3212 | 0.96366 | 5 | 0.28488
939 | 8.25 | 1 | 365 | 9.4312 | 0.29371 | 9 | 0.72494
2130 | 12 | 1 | 365 | 13.7182 | 0.15448 | 13 | 0.87264
1491 | 8.67 | 1 | 365 | 9.9114 | 0.73411 | 10 | 0.64548
2416 | 8 | 1 | 365 | 9.1454 | 0.43632 | 9 | 0.58176
2014 | 5 | 1 | 365 | 5.7159 | 0.1477 | 5 | 0.8636
4599 | 7.65 | 1 | 365 | 8.7453 | 0.23598 | 8 | 0.98131
2959 | 4.165 | 1 | 365 | 4.7613 | 0.28403 | 5 | 0.045379
2006 | 8.04 | 1 | 365 | 9.1912 | 0.5735 | 9 | 0.76467
2276 | 3.75 | 1 | 365 | 4.2869 | 0.86078 | 5 | 0.1477
607 | 5.5 | 1 | 365 | 6.2875 | 0.86247 | 7 | 0.14996
773 | 3.75 | 1 | 365 | 4.2869 | 0.86078 | 5 | 0.1477
6233 | 9 | 1 | 365 | 10.2886 | 0.86586 | 11 | 0.15448
6384 | 5.4 | 1 | 365 | 6.1732 | 0.51952 | 6 | 0.69269
3201 | 4.25 | 1 | 365 | 4.8585 | 0.57554 | 5 | 0.43406
24679 | 8.04 | 1 | 365 | 9.1912 | 0.5735 | 9 | 0.76467
1763 | 7.595 | 1 | 365 | 8.6825 | 0.047356 | 8 | 0.72981
2482 | 4.24 | 1 | 365 | 4.8471 | 0.54125 | 5 | 0.38833
2005 | 6 | 1 | 365 | 6.8591 | 0.57724 | 7 | 0.43632
632 | 11.25 | 1 | 365 | 12.8608 | 0.58232 | 13 | 0.4431
1782 | 3.685 | 1 | 365 | 4.2126 | 0.63785 | 4 | 0.85047
2013 | 4.25 | 1 | 365 | 4.8585 | 0.57554 | 5 | 0.43406
6275 | 6.25 | 1 | 365 | 7.1449 | 0.43462 | 7 | 0.5795
1083 | 3.25 | 1 | 365 | 3.7153 | 0.146 | 3 | 0.86134
803 | 7.848 | 1 | 365 | 8.9717 | 0.91503 | 9 | 0.88671
712 | 3.75 | 1 | 365 | 4.2869 | 0.86078 | 5 | 0.1477
3183 | 4.69 | 1 | 365 | 5.3615 | 0.084543 | 5 | 0.44606
2715 | 5.5 | 1 | 365 | 6.2875 | 0.86247 | 7 | 0.14996
2953 | 4.655 | 1 | 365 | 5.3215 | 0.96451 | 6 | 0.28601
2451 | 7.75 | 1 | 365 | 8.8596 | 0.57893 | 9 | 0.43858
1016 | 3.75 | 1 | 365 | 4.2869 | 0.86078 | 5 | 0.1477
629 | 11 | 1 | 365 | 12.575 | 0.72494 | 13 | 0.29992
1213 | 3.685 | 1 | 365 | 4.2126 | 0.63785 | 4 | 0.85047
1809 | 3.35 | 1 | 365 | 3.8297 | 0.48896 | 4 | 0.31861
961 | 5.5 | 1 | 365 | 6.2875 | 0.86247 | 7 | 0.14996
7124 | 4.69 | 1 | 365 | 5.3615 | 0.084543 | 5 | 0.44606
12319 | 4.5 | 1 | 365 | 5.1443 | 0.43293 | 5 | 0.57724
10903 | 5 | 1 | 365 | 5.7159 | 0.1477 | 5 | 0.8636
2988 | 14.25 | 1 | 365 | 16.2903 | 0.87094 | 17 | 0.16126
3739 | 11 | 1 | 365 | 12.575 | 0.72494 | 13 | 0.29992
1579 | 8 | 1 | 365 | 9.1454 | 0.43632 | 9 | 0.58176
639 | 2.5 | 1 | 365 | 2.858 | 0.57385 | 3 | 0.4318
2954 | 2.75 | 1 | 365 | 3.1437 | 0.43124 | 3 | 0.57498
1051 | 8 | 1 | 365 | 9.1454 | 0.43632 | 9 | 0.58176
2275 | 5.5 | 1 | 365 | 6.2875 | 0.86247 | 7 | 0.14996
673 | 3 | 1 | 365 | 3.4295 | 0.28862 | 3 | 0.71816
2441 | 6.48 | 1 | 365 | 7.4078 | 0.22342 | 7 | 0.63123
723 | 4 | 1 | 365 | 4.5727 | 0.71816 | 5 | 0.29088
568 | 3.75 | 1 | 365 | 4.2869 | 0.86078 | 5 | 0.1477
608 | 6.25 | 1 | 365 | 7.1449 | 0.43462 | 7 | 0.5795
6476 | 6.615 | 1 | 365 | 7.5621 | 0.68641 | 8 | 0.24854
4231 | 6.25 | 1 | 365 | 7.1449 | 0.43462 | 7 | 0.5795
2007 | 8.525 | 1 | 365 | 9.7456 | 0.23683 | 9 | 0.98244
1611 | 4.5 | 1 | 365 | 5.1443 | 0.43293 | 5 | 0.57724
1802 | 6.37 | 1 | 365 | 7.2821 | 0.84617 | 8 | 0.12823
5512 | 6.03 | 1 | 365 | 6.8934 | 0.68013 | 7 | 0.5735
689 | 2.5 | 1 | 365 | 2.858 | 0.57385 | 3 | 0.4318
611 | 4.5 | 1 | 365 | 5.1443 | 0.43293 | 5 | 0.57724
3401 | 6.37 | 1 | 365 | 7.2821 | 0.84617 | 8 | 0.12823
604 | 12.5 | 1 | 365 | 14.2897 | 0.86925 | 15 | 0.159
2734 | 9.18 | 1 | 365 | 10.4944 | 0.48318 | 10 | 0.97757
2691 | 4.56 | 1 | 365 | 5.2129 | 0.6387 | 5 | 0.8516
569 | 6.095 | 1 | 365 | 6.9677 | 0.90305 | 7 | 0.87073
613 | 4.5 | 1 | 365 | 5.1443 | 0.43293 | 5 | 0.57724
3551 | 7.84 | 1 | 365 | 8.9625 | 0.88759 | 9 | 0.85012
3482 | 4.335 | 1 | 365 | 4.9557 | 0.86706 | 5 | 0.82274
52664 | 8.28 | 1 | 365 | 9.4655 | 0.39659 | 9 | 0.86212
6004 | 6.7 | 1 | 365 | 7.6593 | 0.97792 | 8 | 0.63722
595 | 4.75 | 1 | 365 | 5.4301 | 0.29031 | 5 | 0.72042
2170 | 9.81 | 1 | 365 | 11.2146 | 0.64379 | 11 | 0.85838
2171 | 10.53 | 1 | 365 | 12.0377 | 0.11306 | 12 | 0.15074
2008 | 8.4 | 1 | 365 | 9.6027 | 0.80814 | 10 | 0.41085
52672 | 11.5 | 1 | 365 | 13.1466 | 0.43971 | 13 | 0.58628
625 | 4.75 | 1 | 365 | 5.4301 | 0.29031 | 5 | 0.72042
355 | 9.18 | 1 | 365 | 10.4944 | 0.48318 | 10 | 0.97757
2085 | 7.28 | 1 | 365 | 8.3224 | 0.96705 | 9 | 0.2894
615 | 2.12 | 1 | 365 | 2.4235 | 0.27062 | 2 | 0.69417
751 | 7 | 1 | 365 | 8.0023 | 0.00678 | 8 | 0.00904
1905 | 9.18 | 1 | 365 | 10.4944 | 0.48318 | 10 | 0.97757
3213 | 8.1 | 1 | 365 | 9.2598 | 0.77927 | 10 | 0.039032
3223 | 4.75 | 1 | 365 | 5.4301 | 0.29031 | 5 | 0.72042
2392 | 5.25 | 1 | 365 | 6.0017 | 0.005085 | 6 | 0.00678
2505 | 9 | 1 | 365 | 10.2886 | 0.86586 | 11 | 0.15448
4583 | 7.5 | 1 | 365 | 8.5739 | 0.72155 | 9 | 0.2954
2107 | 7.425 | 1 | 365 | 8.4881 | 0.46433 | 8 | 0.95245
910 | 7.15 | 1 | 365 | 8.1737 | 0.52121 | 8 | 0.69495
2659 | 5.5 | 1 | 365 | 6.2875 | 0.86247 | 7 | 0.14996
4281 | 4.56 | 1 | 365 | 5.2129 | 0.6387 | 5 | 0.8516
4884 | 11.25 | 1 | 365 | 12.8608 | 0.58232 | 13 | 0.4431
1220 | 8.75 | 1 | 365 | 10.0028 | 0.008475 | 10 | 0.0113
1382 | 5.25 | 1 | 365 | 6.0017 | 0.005085 | 6 | 0.00678
5578 | 12.06 | 1 | 365 | 13.7868 | 0.36025 | 14 | 0.147
3207 | 5.88 | 1 | 365 | 6.7219 | 0.1657 | 6 | 0.88759
4028 | 7.5 | 1 | 365 | 8.5739 | 0.72155 | 9 | 0.2954
672 | 14.715 | 1 | 365 | 16.8219 | 0.46568 | 17 | 0.28757
1698 | 3.12 | 1 | 365 | 3.5667 | 0.70016 | 4 | 0.26689
760 | 3.185 | 1 | 365 | 3.641 | 0.92308 | 4 | 0.56411
1921 | 5 | 1 | 365 | 5.7159 | 0.1477 | 5 | 0.8636
1413 | 9 | 1 | 365 | 10.2886 | 0.86586 | 11 | 0.15448
2730 | 10.72 | 1 | 365 | 12.2549 | 0.76467 | 13 | 0.019558
6473 | 12.426 | 1 | 365 | 14.2052 | 0.61546 | 14 | 0.82062
959 | 8.25 | 1 | 365 | 9.4312 | 0.29371 | 9 | 0.72494
1965 | 10.8 | 1 | 365 | 12.3463 | 0.039032 | 12 | 0.38538
1506 | 8.64 | 1 | 365 | 9.8771 | 0.63123 | 10 | 0.5083
3695 | 4.75 | 1 | 365 | 5.4301 | 0.29031 | 5 | 0.72042
1421 | 5 | 1 | 365 | 5.7159 | 0.1477 | 5 | 0.8636
3197 | 6.48 | 1 | 365 | 7.4078 | 0.22342 | 7 | 0.63123
3199 | 5.75 | 1 | 365 | 6.5733 | 0.71985 | 7 | 0.29314
2375 | 4.845 | 1 | 365 | 5.5387 | 0.61612 | 6 | 0.15483
10805 | 5 | 1 | 365 | 5.7159 | 0.1477 | 5 | 0.8636
2077 | 13.25 | 1 | 365 | 15.1471 | 0.4414 | 15 | 0.58854
663 | 4.5 | 1 | 365 | 5.1443 | 0.43293 | 5 | 0.57724
1807 | 7.035 | 1 | 365 | 8.0423 | 0.12681 | 8 | 0.16909
1772 | 3.43 | 1 | 365 | 3.9211 | 0.76332 | 4 | 0.68443
2123 | 4.505 | 1 | 365 | 5.15 | 0.45008 | 5 | 0.6001
1680 | 5.5 | 1 | 365 | 6.2875 | 0.86247 | 7 | 0.14996
1476 | 7.7 | 1 | 365 | 8.8025 | 0.40746 | 9 | 0.20994
1497 | 3.975 | 1 | 365 | 4.5441 | 0.63242 | 5 | 0.17656
2485 | 4.02 | 1 | 365 | 4.5956 | 0.78675 | 5 | 0.38233
680 | 8 | 1 | 365 | 9.1454 | 0.43632 | 9 | 0.58176
3148 | 9.75 | 1 | 365 | 11.146 | 0.43801 | 11 | 0.58402
4627 | 5.83 | 1 | 365 | 6.6647 | 0.99422 | 7 | 0.65896
2952 | 3.75 | 1 | 365 | 4.2869 | 0.86078 | 5 | 0.1477
2331 | 5.25 | 1 | 365 | 6.0017 | 0.005085 | 6 | 0.00678
1871 | 3.35 | 1 | 365 | 3.8297 | 0.48896 | 4 | 0.31861
20143 | 5 | 1 | 365 | 5.7159 | 0.1477 | 5 | 0.8636
2958 | 6.37 | 1 | 365 | 7.2821 | 0.84617 | 8 | 0.12823
4105 | 3 | 1 | 365 | 3.4295 | 0.28862 | 3 | 0.71816
747 | 4 | 1 | 365 | 4.5727 | 0.71816 | 5 | 0.29088
1929 | 6 | 1 | 365 | 6.8591 | 0.57724 | 7 | 0.43632
3090 | 3.5 | 1 | 365 | 4.0011 | 0.00339 | 4 | 0.00452
3109 | 6.37 | 1 | 365 | 7.2821 | 0.84617 | 8 | 0.12823
2198 | 8.4 | 1 | 365 | 9.6027 | 0.80814 | 10 | 0.41085
3917 | 5.36 | 1 | 365 | 6.1274 | 0.38233 | 6 | 0.50978
3310 | 6.03 | 1 | 365 | 6.8934 | 0.68013 | 7 | 0.5735
2340 | 7.25 | 1 | 365 | 8.2881 | 0.86416 | 9 | 0.15222
1999 | 5.5 | 1 | 365 | 6.2875 | 0.86247 | 7 | 0.14996
698 | 6 | 1 | 365 | 6.8591 | 0.57724 | 7 | 0.43632
971 | 6.25 | 1 | 365 | 7.1449 | 0.43462 | 7 | 0.5795
1345 | 8.1 | 1 | 365 | 9.2598 | 0.77927 | 10 | 0.039032
3555 | 5.25 | 1 | 365 | 6.0017 | 0.005085 | 6 | 0.00678
1387 | 4.25 | 1 | 365 | 4.8585 | 0.57554 | 5 | 0.43406
3554 | 7.37 | 1 | 365 | 8.4252 | 0.27571 | 8 | 0.70095
1618 | 6.25 | 1 | 365 | 7.1449 | 0.43462 | 7 | 0.5795
733 | 5.25 | 1 | 365 | 6.0017 | 0.005085 | 6 | 0.00678
4944 | 5.5 | 1 | 365 | 6.2875 | 0.86247 | 7 | 0.14996
1699 | 8.5 | 1 | 365 | 9.717 | 0.15109 | 9 | 0.86812
4468 | 8.5 | 1 | 365 | 9.717 | 0.15109 | 9 | 0.86812
16258 | 9.5 | 1 | 365 | 10.8602 | 0.58063 | 11 | 0.44084
3323 | 11.505 | 1 | 365 | 13.1523 | 0.45686 | 13 | 0.60914
3640 | 3.315 | 1 | 365 | 3.7896 | 0.36893 | 4 | 0.15857
4437 | 9 | 1 | 365 | 10.2886 | 0.86586 | 11 | 0.15448
6181 | 6.37 | 1 | 365 | 7.2821 | 0.84617 | 8 | 0.12823
3209 | 5.94 | 1 | 365 | 6.7905 | 0.37147 | 7 | 0.16196
1858 | 5.5 | 1 | 365 | 6.2875 | 0.86247 | 7 | 0.14996
3215 | 7.29 | 1 | 365 | 8.3338 | 0.0013466 | 8 | 0.33513
4077 | 4.16 | 1 | 365 | 4.7556 | 0.26689 | 5 | 0.022515
2186 | 6.5 | 1 | 365 | 7.4307 | 0.29201 | 7 | 0.72268
3601 | 8.32 | 1 | 365 | 9.5113 | 0.53377 | 10 | 0.04503
5440 | 6.12 | 1 | 365 | 6.9963 | 0.98878 | 7 | 0.98505
3427 | 3 | 1 | 365 | 3.4295 | 0.28862 | 3 | 0.71816
11782 | 6.48 | 1 | 365 | 7.4078 | 0.22342 | 7 | 0.63123
2690 | 3.5 | 1 | 365 | 4.0011 | 0.00339 | 4 | 0.00452
1488 | 6 | 1 | 365 | 6.8591 | 0.57724 | 7 | 0.43632
3442 | 6.03 | 1 | 365 | 6.8934 | 0.68013 | 7 | 0.5735
6566 | 7.035 | 1 | 365 | 8.0423 | 0.12681 | 8 | 0.16909
20530 | 11.45 | 1 | 365 | 13.0894 | 0.26823 | 13 | 0.35764
6173 | 6.12 | 1 | 365 | 6.9963 | 0.98878 | 7 | 0.98505
6201 | 8 | 1 | 365 | 9.1454 | 0.43632 | 9 | 0.58176
6240 | 3.78 | 1 | 365 | 4.3212 | 0.96366 | 5 | 0.28488
1892 | 4.165 | 1 | 365 | 4.7613 | 0.28403 | 5 | 0.045379
3172 | 3.35 | 1 | 365 | 3.8297 | 0.48896 | 4 | 0.31861
642 | 7.25 | 1 | 365 | 8.2881 | 0.86416 | 9 | 0.15222
901 | 8.25 | 1 | 365 | 9.4312 | 0.29371 | 9 | 0.72494
6375 | 5.4 | 1 | 365 | 6.1732 | 0.51952 | 6 | 0.69269
4955 | 6.63 | 1 | 365 | 7.5793 | 0.73785 | 8 | 0.31713
7862 | 6.63 | 1 | 365 | 7.5793 | 0.73785 | 8 | 0.31713
3198 | 4.845 | 1 | 365 | 5.5387 | 0.61612 | 6 | 0.15483
1260 | 5 | 1 | 365 | 5.7159 | 0.1477 | 5 | 0.8636
1864 | 3.685 | 1 | 365 | 4.2126 | 0.63785 | 4 | 0.85047
3203 | 4.02 | 1 | 365 | 4.5956 | 0.78675 | 5 | 0.38233
764 | 3.75 | 1 | 365 | 4.2869 | 0.86078 | 5 | 0.1477
1867 | 5.695 | 1 | 365 | 6.5104 | 0.53123 | 7 | 0.04164
1764 | 5.88 | 1 | 365 | 6.7219 | 0.1657 | 6 | 0.88759
763 | 3.25 | 1 | 365 | 3.7153 | 0.146 | 3 | 0.86134
622 | 4.75 | 1 | 365 | 5.4301 | 0.29031 | 5 | 0.72042
3248 | 8.7 | 1 | 365 | 9.9457 | 0.837 | 10 | 0.78266
1847 | 5 | 1 | 365 | 5.7159 | 0.1477 | 5 | 0.8636
588 | 2.5 | 1 | 365 | 2.858 | 0.57385 | 3 | 0.4318
6500 | 6 | 1 | 365 | 6.8591 | 0.57724 | 7 | 0.43632
606 | 4.75 | 1 | 365 | 5.4301 | 0.29031 | 5 | 0.72042
6217 | 8.75 | 1 | 365 | 10.0028 | 0.008475 | 10 | 0.0113
6241 | 5.4 | 1 | 365 | 6.1732 | 0.51952 | 6 | 0.69269
1385 | 7.29 | 1 | 365 | 8.3338 | 0.0013466 | 8 | 0.33513
1549 | 4.75 | 1 | 365 | 5.4301 | 0.29031 | 5 | 0.72042
1378 | 7.35 | 1 | 365 | 8.4024 | 0.20712 | 8 | 0.60949
6248 | 9.99 | 1 | 365 | 11.4204 | 0.2611 | 11 | 0.68147
1637 | 5 | 1 | 365 | 5.7159 | 0.1477 | 5 | 0.8636
3123 | 7.5 | 1 | 365 | 8.5739 | 0.72155 | 9 | 0.2954
1432 | 9.945 | 1 | 365 | 11.3689 | 0.10678 | 11 | 0.4757
691 | 3.75 | 1 | 365 | 4.2869 | 0.86078 | 5 | 0.1477
957 | 4 | 1 | 365 | 4.5727 | 0.71816 | 5 | 0.29088
1140 | 2.25 | 1 | 365 | 2.5722 | 0.71646 | 3 | 0.28862
2168 | 10.72 | 1 | 365 | 12.2549 | 0.76467 | 13 | 0.019558
3691 | 6.75 | 1 | 365 | 7.7165 | 0.1494 | 7 | 0.86586
4049 | 4.75 | 1 | 365 | 5.4301 | 0.29031 | 5 | 0.72042
340 | 4.5 | 1 | 365 | 5.1443 | 0.43293 | 5 | 0.57724
6138 | 8 | 1 | 365 | 9.1454 | 0.43632 | 9 | 0.58176
1946 | 8.96 | 1 | 365 | 10.2429 | 0.72868 | 10 | 0.97157
3246 | 8.04 | 1 | 365 | 9.1912 | 0.5735 | 9 | 0.76467
886 | 7.848 | 1 | 365 | 8.9717 | 0.91503 | 9 | 0.88671
699 | 11 | 1 | 365 | 12.575 | 0.72494 | 13 | 0.29992
1790 | 3.685 | 1 | 365 | 4.2126 | 0.63785 | 4 | 0.85047
4084 | 2.5 | 1 | 365 | 2.858 | 0.57385 | 3 | 0.4318
3161 | 5.1 | 1 | 365 | 5.8302 | 0.49065 | 6 | 0.32087
4065 | 9.075 | 1 | 365 | 10.3744 | 0.12308 | 10 | 0.49743
2356 | 5.94 | 1 | 365 | 6.7905 | 0.37147 | 7 | 0.16196
1936 | 10.75 | 1 | 365 | 12.2892 | 0.86755 | 13 | 0.15674
1911 | 8.745 | 1 | 365 | 9.9971 | 0.99133 | 10 | 0.98844
6103 | 3.35 | 1 | 365 | 3.8297 | 0.48896 | 4 | 0.31861
2886 | 9.12 | 1 | 365 | 10.4258 | 0.2774 | 10 | 0.70321
700 | 5.25 | 1 | 365 | 6.0017 | 0.005085 | 6 | 0.00678
3031 | 4.25 | 1 | 365 | 4.8585 | 0.57554 | 5 | 0.43406
2074 | 6.25 | 1 | 365 | 7.1449 | 0.43462 | 7 | 0.5795
1837 | 5.36 | 1 | 365 | 6.1274 | 0.38233 | 6 | 0.50978
3919 | 4.02 | 1 | 365 | 4.5956 | 0.78675 | 5 | 0.38233
6426 | 9.75 | 1 | 365 | 11.146 | 0.43801 | 11 | 0.58402
6421 | 9.18 | 1 | 365 | 10.4944 | 0.48318 | 10 | 0.97757
6148 | 5.75 | 1 | 365 | 6.5733 | 0.71985 | 7 | 0.29314
693 | 4.5 | 1 | 365 | 5.1443 | 0.43293 | 5 | 0.57724
4590 | 4.25 | 1 | 365 | 4.8585 | 0.57554 | 5 | 0.43406
2884 | 3 | 1 | 365 | 3.4295 | 0.28862 | 3 | 0.71816
3743 | 10.2 | 1 | 365 | 11.6604 | 0.98131 | 12 | 0.64174
1115 | 11.25 | 1 | 365 | 12.8608 | 0.58232 | 13 | 0.4431
16865 | 5.025 | 1 | 365 | 5.7445 | 0.23344 | 5 | 0.97792
765 | 7 | 1 | 365 | 8.0023 | 0.00678 | 8 | 0.00904
4180 | 4.95 | 1 | 365 | 5.6587 | 0.97622 | 6 | 0.63496
1379 | 9 | 1 | 365 | 10.2886 | 0.86586 | 11 | 0.15448
4018 | 5.7 | 1 | 365 | 6.5161 | 0.54838 | 7 | 0.064504
52668 | 8.28 | 1 | 365 | 9.4655 | 0.39659 | 9 | 0.86212
651 | 5.25 | 1 | 365 | 6.0017 | 0.005085 | 6 | 0.00678
5337 | 9.72 | 1 | 365 | 11.1117 | 0.33513 | 11 | 0.44684
3150 | 10 | 1 | 365 | 11.4318 | 0.2954 | 11 | 0.7272
2020 | 4.5 | 1 | 365 | 5.1443 | 0.43293 | 5 | 0.57724
1118 | 11 | 1 | 365 | 12.575 | 0.72494 | 13 | 0.29992
1614 | 8 | 1 | 365 | 9.1454 | 0.43632 | 9 | 0.58176
7915 | 7.5 | 1 | 365 | 8.5739 | 0.72155 | 9 | 0.2954
988 | 3.5 | 1 | 365 | 4.0011 | 0.00339 | 4 | 0.00452
2685 | 7 | 1 | 365 | 8.0023 | 0.00678 | 8 | 0.00904
10962 | 9.75 | 1 | 365 | 11.146 | 0.43801 | 11 | 0.58402
4107 | 5.4 | 1 | 365 | 6.1732 | 0.51952 | 6 | 0.69269
2447 | 6.6 | 1 | 365 | 7.545 | 0.63496 | 8 | 0.17995
1519 | 4.77 | 1 | 365 | 5.453 | 0.35891 | 5 | 0.81187
7839 | 4 | 1 | 365 | 4.5727 | 0.71816 | 5 | 0.29088
8423 | 9.25 | 1 | 365 | 10.5744 | 0.72325 | 11 | 0.29766
2078 | 7.194 | 1 | 365 | 8.224 | 0.67211 | 8 | 0.89615
5689 | 5.1 | 1 | 365 | 5.8302 | 0.49065 | 6 | 0.32087
2725 | 6.6 | 1 | 365 | 7.545 | 0.63496 | 8 | 0.17995
2069 | 3.924 | 1 | 365 | 4.4858 | 0.45751 | 4 | 0.94335
2218 | 9.5 | 1 | 365 | 10.8602 | 0.58063 | 11 | 0.44084
2523 | 8 | 1 | 365 | 9.1454 | 0.43632 | 9 | 0.58176
1109 | 7.67 | 1 | 365 | 8.7682 | 0.30457 | 9 | 0.072762
7800 | 3.75 | 1 | 365 | 4.2869 | 0.86078 | 5 | 0.1477
3817 | 7 | 1 | 365 | 8.0023 | 0.00678 | 8 | 0.00904
3693 | 6.9 | 1 | 365 | 7.8879 | 0.66383 | 8 | 0.55177
3204 | 4.165 | 1 | 365 | 4.7613 | 0.28403 | 5 | 0.045379
3926 | 12.15 | 1 | 365 | 13.8896 | 0.66891 | 14 | 0.55855
16563 | 5.83 | 1 | 365 | 6.6647 | 0.99422 | 7 | 0.65896
3233 | 11.5 | 1 | 365 | 13.1466 | 0.43971 | 13 | 0.58628
4442 | 6 | 1 | 365 | 6.8591 | 0.57724 | 7 | 0.43632
4636 | 4.2 | 1 | 365 | 4.8014 | 0.40407 | 5 | 0.20542
2623 | 8.8 | 1 | 365 | 10.06 | 0.17995 | 10 | 0.23994
2786 | 10.2 | 1 | 365 | 11.6604 | 0.98131 | 12 | 0.64174
3726 | 7 | 1 | 365 | 8.0023 | 0.00678 | 8 | 0.00904
4151 | 8.84 | 1 | 365 | 10.1057 | 0.31713 | 10 | 0.42284
8924 | 3.5 | 1 | 365 | 4.0011 | 0.00339 | 4 | 0.00452
52670 | 5.79 | 1 | 365 | 6.619 | 0.85704 | 7 | 0.47605
4935 | 5.98 | 1 | 365 | 6.8362 | 0.50865 | 7 | 0.34487
2344 | 5.46 | 1 | 365 | 6.2418 | 0.72529 | 6 | 0.96705
3929 | 11.22 | 1 | 365 | 12.8265 | 0.47944 | 13 | 0.30592
2208 | 6 | 1 | 365 | 6.8591 | 0.57724 | 7 | 0.43632
1776 | 6.86 | 1 | 365 | 7.8422 | 0.52664 | 8 | 0.36886
2224 | 7.5 | 1 | 365 | 8.5739 | 0.72155 | 9 | 0.2954
7854 | 5.5 | 1 | 365 | 6.2875 | 0.86247 | 7 | 0.14996
1587 | 4.77 | 1 | 365 | 5.453 | 0.35891 | 5 | 0.81187
10088 | 5.025 | 1 | 365 | 5.7445 | 0.23344 | 5 | 0.97792
3099 | 8.71 | 1 | 365 | 9.9571 | 0.87129 | 10 | 0.82839
1746 | 6.25 | 1 | 365 | 7.1449 | 0.43462 | 7 | 0.5795
4204 | 4.505 | 1 | 365 | 5.15 | 0.45008 | 5 | 0.6001
1536 | 5.52 | 1 | 365 | 6.3104 | 0.93106 | 7 | 0.24141
3846 | 5.145 | 1 | 365 | 5.8817 | 0.64498 | 6 | 0.52664
1724 | 6 | 1 | 365 | 6.8591 | 0.57724 | 7 | 0.43632
2040 | 6.16 | 1 | 365 | 7.042 | 0.12597 | 7 | 0.16796
2166 | 11.725 | 1 | 365 | 13.4038 | 0.21136 | 13 | 0.61514
20753 | 5.6 | 1 | 365 | 6.4018 | 0.20542 | 6 | 0.60723
2726 | 4.578 | 1 | 365 | 5.2335 | 0.70043 | 5 | 0.93391
4118 | 4 | 1 | 365 | 4.5727 | 0.71816 | 5 | 0.29088
6284 | 5.4 | 1 | 365 | 6.1732 | 0.51952 | 6 | 0.69269
3780 | 2.5 | 1 | 365 | 2.858 | 0.57385 | 3 | 0.4318
4187 | 5.415 | 1 | 365 | 6.1903 | 0.57096 | 6 | 0.76128
856 | 5.5 | 1 | 365 | 6.2875 | 0.86247 | 7 | 0.14996
3688 | 5.145 | 1 | 365 | 5.8817 | 0.64498 | 6 | 0.52664
6168 | 8.1 | 1 | 365 | 9.2598 | 0.77927 | 10 | 0.039032
1915 | 4 | 1 | 365 | 4.5727 | 0.71816 | 5 | 0.29088
6428 | 10 | 1 | 365 | 11.4318 | 0.2954 | 11 | 0.7272
4390 | 7.035 | 1 | 365 | 8.0423 | 0.12681 | 8 | 0.16909
3954 | 5.225 | 1 | 365 | 5.9731 | 0.91935 | 6 | 0.89246
5508 | 2.2 | 1 | 365 | 2.515 | 0.54499 | 3 | 0.059984
1895 | 5.6 | 1 | 365 | 6.4018 | 0.20542 | 6 | 0.60723
6319 | 7.56 | 1 | 365 | 8.6424 | 0.92732 | 9 | 0.56976
2033 | 7.5 | 1 | 365 | 8.5739 | 0.72155 | 9 | 0.2954
1916 | 5.72 | 1 | 365 | 6.539 | 0.61697 | 7 | 0.15596
2824 | 6.03 | 1 | 365 | 6.8934 | 0.68013 | 7 | 0.5735
3095 | 6.75 | 1 | 365 | 7.7165 | 0.1494 | 7 | 0.86586
3952 | 8.25 | 1 | 365 | 9.4312 | 0.29371 | 9 | 0.72494
1774 | 4.02 | 1 | 365 | 4.5956 | 0.78675 | 5 | 0.38233
1616 | 5.25 | 1 | 365 | 6.0017 | 0.005085 | 6 | 0.00678
3642 | 11 | 1 | 365 | 12.575 | 0.72494 | 13 | 0.29992
4208 | 6.6 | 1 | 365 | 7.545 | 0.63496 | 8 | 0.17995
4402 | 4.675 | 1 | 365 | 5.3444 | 0.033099 | 5 | 0.37747
2393 | 5.25 | 1 | 365 | 6.0017 | 0.005085 | 6 | 0.00678
6199 | 4.05 | 1 | 365 | 4.6299 | 0.88964 | 5 | 0.51952
2645 | 14 | 1 | 365 | 16.0045 | 0.01356 | 16 | 0.01808
3169 | 3.685 | 1 | 365 | 4.2126 | 0.63785 | 4 | 0.85047
6713 | 4.69 | 1 | 365 | 5.3615 | 0.084543 | 5 | 0.44606
6232 | 6.21 | 1 | 365 | 7.0991 | 0.29744 | 7 | 0.39659
3270 | 6 | 1 | 365 | 6.8591 | 0.57724 | 7 | 0.43632
5041 | 4.02 | 1 | 365 | 4.5956 | 0.78675 | 5 | 0.38233
1852 | 2.25 | 1 | 365 | 2.5722 | 0.71646 | 3 | 0.28862
2389 | 6.5 | 1 | 365 | 7.4307 | 0.29201 | 7 | 0.72268
4876 | 3.5 | 1 | 365 | 4.0011 | 0.00339 | 4 | 0.00452
5046 | 2.94 | 1 | 365 | 3.3609 | 0.082848 | 3 | 0.4438
4054 | 5.25 | 1 | 365 | 6.0017 | 0.005085 | 6 | 0.00678
3444 | 7.105 | 1 | 365 | 8.1223 | 0.36688 | 8 | 0.48918
6463 | 5 | 1 | 365 | 5.7159 | 0.1477 | 5 | 0.8636
12204 | 5.1 | 1 | 365 | 5.8302 | 0.49065 | 6 | 0.32087
3538 | 4.41 | 1 | 365 | 5.0414 | 0.12427 | 5 | 0.1657
2787 | 8.829 | 1 | 365 | 10.0931 | 0.27941 | 10 | 0.37254
4665 | 6.03 | 1 | 365 | 6.8934 | 0.68013 | 7 | 0.5735
4659 | 6.5 | 1 | 365 | 7.4307 | 0.29201 | 7 | 0.72268
1836 | 4.83 | 1 | 365 | 5.5216 | 0.56468 | 6 | 0.086238
3429 | 3.35 | 1 | 365 | 3.8297 | 0.48896 | 4 | 0.31861
1322 | 5.75 | 1 | 365 | 6.5733 | 0.71985 | 7 | 0.29314
2592 | 9 | 1 | 365 | 10.2886 | 0.86586 | 11 | 0.15448
1342 | 7 | 1 | 365 | 8.0023 | 0.00678 | 8 | 0.00904
3113 | 4.2 | 1 | 365 | 4.8014 | 0.40407 | 5 | 0.20542
1861 | 5.5 | 1 | 365 | 6.2875 | 0.86247 | 7 | 0.14996
2584 | 6.75 | 1 | 365 | 7.7165 | 0.1494 | 7 | 0.86586
3591 | 4.25 | 1 | 365 | 4.8585 | 0.57554 | 5 | 0.43406
3537 | 3.3 | 1 | 365 | 3.7725 | 0.31748 | 4 | 0.089976
26882 | 7.75 | 1 | 365 | 8.8596 | 0.57893 | 9 | 0.43858
2537 | 6.5 | 1 | 365 | 7.4307 | 0.29201 | 7 | 0.72268
1800 | 4.02 | 1 | 365 | 4.5956 | 0.78675 | 5 | 0.38233
4293 | 11 | 1 | 365 | 12.575 | 0.72494 | 13 | 0.29992
4225 | 5.2 | 1 | 365 | 5.9445 | 0.83361 | 6 | 0.77814
1581 | 4 | 1 | 365 | 4.5727 | 0.71816 | 5 | 0.29088
10391 | 5.4 | 1 | 365 | 6.1732 | 0.51952 | 6 | 0.69269
1429 | 6.885 | 1 | 365 | 7.8708 | 0.61238 | 8 | 0.48318
12262 | 5.1 | 1 | 365 | 5.8302 | 0.49065 | 6 | 0.32087
6552 | 7.42 | 1 | 365 | 8.4824 | 0.44719 | 8 | 0.92958
1338 | 5 | 1 | 365 | 5.7159 | 0.1477 | 5 | 0.8636
4013 | 10.25 | 1 | 365 | 11.7176 | 0.15278 | 11 | 0.87038
2036 | 8.525 | 1 | 365 | 9.7456 | 0.23683 | 9 | 0.98244
4461 | 7.5 | 1 | 365 | 8.5739 | 0.72155 | 9 | 0.2954
2372 | 5 | 1 | 365 | 5.7159 | 0.1477 | 5 | 0.8636
2298 | 7.5 | 1 | 365 | 8.5739 | 0.72155 | 9 | 0.2954
22077 | 6.03 | 1 | 365 | 6.8934 | 0.76146 | 7 | 0.65484
2145 | 3 | 1 | 365 | 3.4295 | 0.28862 | 3 | 0.71816
2281 | 8.5 | 1 | 365 | 9.717 | 0.15109 | 9 | 0.86812
3666 | 3.5 | 1 | 365 | 4.0011 | 0.00339 | 4 | 0.00452
6322 | 3.685 | 1 | 365 | 4.2126 | 0.63785 | 4 | 0.85047
3451 | 4.165 | 1 | 365 | 4.7613 | 0.28403 | 5 | 0.045379
3792 | 2 | 1 | 365 | 2.2864 | 0.85908 | 3 | 0.14544
7257 | 3.25 | 1 | 365 | 3.7153 | 0.146 | 3 | 0.86134
6383 | 8.64 | 1 | 365 | 9.8771 | 0.63123 | 10 | 0.5083
3915 | 3.06 | 1 | 365 | 3.4981 | 0.49439 | 3 | 0.99252
2248 | 7 | 1 | 365 | 8.0023 | 0.00678 | 8 | 0.00904
3447 | 5 | 1 | 365 | 5.7159 | 0.1477 | 5 | 0.8636
3544 | 5.1 | 1 | 365 | 5.8302 | 0.49065 | 6 | 0.32087
4139 | 4.9 | 1 | 365 | 5.6016 | 0.80475 | 6 | 0.40633
11886 | 5 | 1 | 365 | 5.7159 | 0.1477 | 5 | 0.8636
4090 | 2.94 | 1 | 365 | 3.3609 | 0.082848 | 3 | 0.4438
6750 | 6 | 1 | 365 | 6.8591 | 0.57724 | 7 | 0.43632
3042 | 3 | 1 | 365 | 3.4295 | 0.28862 | 3 | 0.71816
3179 | 5.025 | 1 | 365 | 5.7445 | 0.23344 | 5 | 0.97792
6367 | 13.25 | 1 | 365 | 15.1471 | 0.4414 | 15 | 0.58854
8072 | 7.56 | 1 | 365 | 8.6424 | 0.92732 | 9 | 0.56976
6260 | 8.91 | 1 | 365 | 10.1857 | 0.5572 | 10 | 0.74294
3922 | 5.36 | 1 | 365 | 6.1274 | 0.38233 | 6 | 0.50978
2586 | 12 | 1 | 365 | 13.7182 | 0.15448 | 13 | 0.87264
1304 | 5.25 | 1 | 365 | 6.0017 | 0.005085 | 6 | 0.00678
4181 | 6.6 | 1 | 365 | 7.545 | 0.63496 | 8 | 0.17995
853 | 4.5 | 1 | 365 | 5.1443 | 0.43293 | 5 | 0.57724
8054 | 4 | 1 | 365 | 4.5727 | 0.71816 | 5 | 0.29088
5492 | 4.25 | 1 | 365 | 4.8585 | 0.57554 | 5 | 0.43406
4703 | 3.35 | 1 | 365 | 3.8297 | 0.48896 | 4 | 0.31861
4388 | 4.41 | 1 | 365 | 5.0414 | 0.12427 | 5 | 0.1657
6135 | 6.75 | 1 | 365 | 7.7165 | 0.1494 | 7 | 0.86586
3393 | 8 | 1 | 365 | 9.1454 | 0.43632 | 9 | 0.58176
2134 | 5.5 | 1 | 365 | 6.2875 | 0.86247 | 7 | 0.14996
2397 | 5.75 | 1 | 365 | 6.5733 | 0.71985 | 7 | 0.29314
3352 | 10.5 | 1 | 365 | 12.0034 | 0.01017 | 12 | 0.01356
2853 | 9.8 | 1 | 365 | 11.2032 | 0.60949 | 11 | 0.81266
6355 | 4.86 | 1 | 365 | 5.5559 | 0.66756 | 6 | 0.22342
2851 | 9.805 | 1 | 365 | 11.2089 | 0.62664 | 11 | 0.83552
2401 | 3 | 1 | 365 | 3.4295 | 0.28862 | 3 | 0.71816
3387 | 4.02 | 1 | 365 | 4.5956 | 0.78675 | 5 | 0.38233
3111 | 5.695 | 1 | 365 | 6.5104 | 0.53123 | 7 | 0.04164
1754 | 5.25 | 1 | 365 | 6.0017 | 0.005085 | 6 | 0.00678
3599 | 5.25 | 1 | 365 | 6.0017 | 0.005085 | 6 | 0.00678
2962 | 8.04 | 1 | 365 | 9.1912 | 0.5735 | 9 | 0.76467
3100 | 4.02 | 1 | 365 | 4.5956 | 0.78675 | 5 | 0.38233
3426 | 8.575 | 1 | 365 | 9.8028 | 0.40831 | 10 | 0.21107
1793 | 6.5 | 1 | 365 | 7.4307 | 0.29201 | 7 | 0.72268
6331 | 4.32 | 1 | 365 | 4.9385 | 0.81561 | 5 | 0.75415
1891 | 6.03 | 1 | 365 | 6.8934 | 0.68013 | 7 | 0.5735
2858 | 5.36 | 1 | 365 | 6.1274 | 0.38233 | 6 | 0.50978
1961 | 13.734 | 1 | 365 | 15.7004 | 0.1013 | 15 | 0.80174
2856 | 4.8 | 1 | 365 | 5.4873 | 0.46179 | 5 | 0.94906
4791 | 4.14 | 1 | 365 | 4.7328 | 0.1983 | 4 | 0.93106
10145 | 5.025 | 1 | 365 | 5.7445 | 0.23344 | 5 | 0.97792
2263 | 6.89 | 1 | 365 | 7.8765 | 0.62953 | 8 | 0.50604
2627 | 7.975 | 1 | 365 | 9.1169 | 0.35058 | 9 | 0.46744
3107 | 6.125 | 1 | 365 | 7.002 | 0.0059325 | 7 | 0.00791
4492 | 5.5 | 1 | 365 | 6.2875 | 0.86247 | 7 | 0.14996
2308 | 6.6 | 1 | 365 | 7.545 | 0.63496 | 8 | 0.17995
14322 | 7.65 | 1 | 365 | 8.7453 | 0.23598 | 8 | 0.98131
2705 | 12.42 | 1 | 365 | 14.1983 | 0.59489 | 14 | 0.79318
12176 | 2 | 1 | 365 | 2.2864 | 0.85908 | 3 | 0.14544
4207 | 5.3 | 1 | 365 | 6.0589 | 0.17656 | 6 | 0.23542
3311 | 4.355 | 1 | 365 | 4.9785 | 0.93565 | 5 | 0.9142
1889 | 4.9 | 1 | 365 | 5.6016 | 0.80475 | 6 | 0.40633
3410 | 11.76 | 1 | 365 | 13.4438 | 0.33139 | 13 | 0.77519
6746 | 4.41 | 1 | 365 | 5.0414 | 0.12427 | 5 | 0.1657
1446 | 5.1 | 1 | 365 | 5.8302 | 0.49065 | 6 | 0.32087
2796 | 7.25 | 1 | 365 | 8.2881 | 0.86416 | 9 | 0.15222
4933 | 9.36 | 1 | 365 | 10.7002 | 0.10049 | 10 | 0.80066
2987 | 10 | 1 | 365 | 11.4318 | 0.2954 | 11 | 0.7272
1747 | 6.25 | 1 | 365 | 7.1449 | 0.43462 | 7 | 0.5795
1743 | 5 | 1 | 365 | 5.7159 | 0.1477 | 5 | 0.8636
2661 | 4.25 | 1 | 365 | 4.8585 | 0.57554 | 5 | 0.43406
10957 | 10.92 | 1 | 365 | 12.4835 | 0.45058 | 12 | 0.9341
2777 | 8.25 | 1 | 365 | 9.4312 | 0.29371 | 9 | 0.72494
5935 | 3.25 | 1 | 365 | 3.7153 | 0.146 | 3 | 0.86134
2245 | 7.75 | 1 | 365 | 8.8596 | 0.57893 | 9 | 0.43858
3118 | 4.25 | 1 | 365 | 4.8585 | 0.57554 | 5 | 0.43406
10303 | 6 | 1 | 365 | 6.8591 | 0.57724 | 7 | 0.43632
2489 | 3.5 | 1 | 365 | 4.0011 | 0.00339 | 4 | 0.00452
3923 | 6.7 | 1 | 365 | 7.6593 | 0.97792 | 8 | 0.63722
1783 | 5.88 | 1 | 365 | 6.7219 | 0.1657 | 6 | 0.88759
6256 | 6.48 | 1 | 365 | 7.4078 | 0.22342 | 7 | 0.63123
4752 | 6.5 | 1 | 365 | 7.4307 | 0.29201 | 7 | 0.72268
1778 | 9.555 | 1 | 365 | 10.9231 | 0.76925 | 11 | 0.69234
2910 | 5.25 | 1 | 365 | 6.0017 | 0.005085 | 6 | 0.00678
3606 | 4.25 | 1 | 365 | 4.8585 | 0.57554 | 5 | 0.43406
859 | 2 | 1 | 365 | 2.2864 | 0.85908 | 3 | 0.14544
6264 | 5.355 | 1 | 365 | 6.1217 | 0.36519 | 6 | 0.48692
2820 | 6.5 | 1 | 365 | 7.4307 | 0.29201 | 7 | 0.72268
11447 | 9.945 | 1 | 365 | 11.3689 | 0.10678 | 11 | 0.4757
6250 | 9.99 | 1 | 365 | 11.4204 | 0.2611 | 11 | 0.68147
10463 | 4.5 | 1 | 365 | 5.1443 | 0.43293 | 5 | 0.57724
2555 | 6.25 | 1 | 365 | 7.1449 | 0.43462 | 7 | 0.5795
4014 | 5.025 | 1 | 365 | 5.7445 | 0.23344 | 5 | 0.97792
11413 | 9.52 | 1 | 365 | 10.8831 | 0.64922 | 11 | 0.53229
6169 | 4.86 | 1 | 365 | 5.5559 | 0.66756 | 6 | 0.22342
2710 | 9.5 | 1 | 365 | 10.8602 | 0.58063 | 11 | 0.44084
2985 | 3.75 | 1 | 365 | 4.2869 | 0.86078 | 5 | 0.1477
4952 | 7.5 | 1 | 365 | 8.5739 | 0.72155 | 9 | 0.2954
5069 | 5.886 | 1 | 365 | 6.7288 | 0.18627 | 6 | 0.91503
2849 | 8 | 1 | 365 | 9.1454 | 0.43632 | 9 | 0.58176
1968 | 2.6 | 1 | 365 | 2.9723 | 0.9168 | 3 | 0.88907
1434 | 6.12 | 1 | 365 | 6.9963 | 0.98878 | 7 | 0.98505
4455 | 5.5 | 1 | 365 | 6.2875 | 0.86247 | 7 | 0.14996
1646 | 5.61 | 1 | 365 | 6.4132 | 0.23972 | 6 | 0.65296
1427 | 7.75 | 1 | 365 | 8.8596 | 0.57893 | 9 | 0.43858
3918 | 6.21 | 1 | 365 | 7.0991 | 0.29744 | 7 | 0.39659
6456 | 8.97 | 1 | 365 | 10.2543 | 0.76297 | 11 | 0.017298
1084 | 6.5 | 1 | 365 | 7.4307 | 0.29201 | 7 | 0.72268
4302 | 6.49 | 1 | 365 | 7.4192 | 0.25771 | 7 | 0.67695
1269 | 12.24 | 1 | 365 | 13.9925 | 0.97757 | 14 | 0.97009
2136 | 2.75 | 1 | 365 | 3.1437 | 0.43124 | 3 | 0.57498
1243 | 5 | 1 | 365 | 5.7159 | 0.1477 | 5 | 0.8636
1258 | 9.75 | 1 | 365 | 11.146 | 0.43801 | 11 | 0.58402
2057 | 6.25 | 1 | 365 | 7.1449 | 0.43462 | 7 | 0.5795
6147 | 8.91 | 1 | 365 | 10.1857 | 0.5572 | 10 | 0.74294
3348 | 12.5 | 1 | 365 | 14.2897 | 0.86925 | 15 | 0.159
1314 | 8.415 | 1 | 365 | 9.6199 | 0.85958 | 10 | 0.47944
2978 | 6.6 | 1 | 365 | 7.545 | 0.63496 | 8 | 0.17995
2016 | 6.48 | 1 | 365 | 7.4078 | 0.22342 | 7 | 0.63123
4277 | 7.5 | 1 | 365 | 8.5739 | 0.72155 | 9 | 0.2954
1352 | 14.74 | 1 | 365 | 16.8505 | 0.55142 | 17 | 0.40189
3332 | 12.9 | 1 | 365 | 14.747 | 0.24107 | 14 | 0.98809
3056 | 9.555 | 1 | 365 | 10.9231 | 0.76925 | 11 | 0.69234
2180 | 7.5 | 1 | 365 | 8.5739 | 0.72155 | 9 | 0.2954
3239 | 5.4 | 1 | 365 | 6.1732 | 0.51952 | 6 | 0.69269
2629 | 12.42 | 1 | 365 | 14.1983 | 0.59489 | 14 | 0.79318
2264 | 4.5 | 1 | 365 | 5.1443 | 0.43293 | 5 | 0.57724
2889 | 5.145 | 1 | 365 | 5.8817 | 0.64498 | 6 | 0.52664
4348 | 6.5 | 1 | 365 | 7.4307 | 0.29201 | 7 | 0.72268
2082 | 5.25 | 1 | 365 | 6.0017 | 0.005085 | 6 | 0.00678
857 | 9.25 | 1 | 365 | 10.5744 | 0.72325 | 11 | 0.29766
2299 | 7.15 | 1 | 365 | 8.1737 | 0.52121 | 8 | 0.69495
883 | 11.04 | 1 | 365 | 12.6207 | 0.86212 | 13 | 0.48283
2470 | 9.24 | 1 | 365 | 10.563 | 0.68895 | 11 | 0.25193
4083 | 6 | 1 | 365 | 6.8591 | 0.57724 | 7 | 0.43632
9667 | 3.35 | 1 | 365 | 3.8297 | 0.48896 | 4 | 0.31861
1425 | 7.5 | 1 | 365 | 8.5739 | 0.72155 | 9 | 0.2954
19871 | 13.8 | 1 | 365 | 15.7759 | 0.32765 | 16 | 0.10354
2009 | 7.75 | 1 | 365 | 8.8596 | 0.57893 | 9 | 0.43858
4612 | 6.75 | 1 | 365 | 7.7165 | 0.1494 | 7 | 0.86586
5621 | 8.04 | 1 | 365 | 9.1912 | 0.5735 | 9 | 0.76467
858 | 6.5 | 1 | 365 | 7.4307 | 0.29201 | 7 | 0.72268
48823 | 6.5 | 1 | 365 | 7.4307 | 0.79301 | 8 | 0.22368
2277 | 6.75 | 1 | 365 | 7.7165 | 0.1494 | 7 | 0.86586
32844 | 6.16 | 1 | 365 | 7.042 | 0.12597 | 7 | 0.16796
1771 | 6.7 | 1 | 365 | 7.6593 | 0.97792 | 8 | 0.63722
37556 | 5.025 | 1 | 365 | 5.7445 | 0.23344 | 5 | 0.97792
3874 | 9 | 1 | 365 | 10.2886 | 0.86586 | 11 | 0.15448
8404 | 9 | 1 | 365 | 10.2886 | 0.86586 | 11 | 0.15448
5997 | 6.21 | 1 | 365 | 7.0991 | 0.29744 | 7 | 0.39659
2304 | 6.36 | 1 | 365 | 7.2706 | 0.81187 | 8 | 0.082499
3646 | 6.72 | 1 | 365 | 7.6822 | 0.046509 | 7 | 0.72868
1824 | 3.445 | 1 | 365 | 3.9383 | 0.81477 | 4 | 0.75302
2399 | 9.5 | 1 | 365 | 10.8602 | 0.58063 | 11 | 0.44084
2101 | 5.32 | 1 | 365 | 6.0817 | 0.24515 | 6 | 0.32687
4041 | 7.02 | 1 | 365 | 8.0251 | 0.075371 | 8 | 0.10049
934 | 7 | 1 | 365 | 8.0023 | 0.00678 | 8 | 0.00904
4491 | 7.705 | 1 | 365 | 8.8082 | 0.42461 | 9 | 0.23281
1819 | 14.85 | 1 | 365 | 16.9762 | 0.92867 | 17 | 0.90489
2169 | 10.53 | 1 | 365 | 12.0377 | 0.11306 | 12 | 0.15074
4930 | 9.72 | 1 | 365 | 11.1117 | 0.33513 | 11 | 0.44684
1735 | 7.2 | 1 | 365 | 8.2309 | 0.69269 | 8 | 0.92358
1310 | 7.56 | 1 | 365 | 8.6424 | 0.92732 | 9 | 0.56976
1443 | 9.045 | 1 | 365 | 10.3401 | 0.020189 | 10 | 0.36025
1444 | 5 | 1 | 365 | 5.7159 | 0.1477 | 5 | 0.8636
1780 | 5.695 | 1 | 365 | 6.5104 | 0.53123 | 7 | 0.04164
3778 | 4 | 1 | 365 | 4.5727 | 0.71816 | 5 | 0.29088
5505 | 5.5 | 1 | 365 | 6.2875 | 0.86247 | 7 | 0.14996
1334 | 4.578 | 1 | 365 | 5.2335 | 0.70043 | 5 | 0.93391
1344 | 6.37 | 1 | 365 | 7.2821 | 0.84617 | 8 | 0.12823
2823 | 4.02 | 1 | 365 | 4.5956 | 0.78675 | 5 | 0.38233
1604 | 2.55 | 1 | 365 | 2.9151 | 0.74533 | 3 | 0.66044
4528 | 5.5 | 1 | 365 | 6.2875 | 0.86247 | 7 | 0.14996
1600 | 6.36 | 1 | 365 | 7.2706 | 0.81187 | 8 | 0.082499
855 | 6.25 | 1 | 365 | 7.1449 | 0.43462 | 7 | 0.5795
2039 | 5.22 | 1 | 365 | 5.9674 | 0.9022 | 6 | 0.8696
6176 | 5 | 1 | 365 | 5.7159 | 0.1477 | 5 | 0.8636
4051 | 9 | 1 | 365 | 10.2886 | 0.86586 | 11 | 0.15448
2854 | 14.74 | 1 | 365 | 16.8505 | 0.55142 | 17 | 0.40189
3564 | 5 | 1 | 365 | 5.7159 | 0.1477 | 5 | 0.8636
3518 | 10 | 1 | 365 | 11.4318 | 0.2954 | 11 | 0.7272
3453 | 5.88 | 1 | 365 | 6.7219 | 0.1657 | 6 | 0.88759
1063 | 3.25 | 1 | 365 | 3.7153 | 0.146 | 3 | 0.86134
2595 | 7.59 | 1 | 365 | 8.6767 | 0.030209 | 8 | 0.70694
2817 | 11 | 1 | 365 | 12.575 | 0.72494 | 13 | 0.29992
36647 | 5.13 | 1 | 365 | 5.8645 | 0.59354 | 6 | 0.45805
2626 | 7.98 | 1 | 365 | 9.1226 | 0.36773 | 9 | 0.49031
1100 | 4 | 1 | 365 | 4.5727 | 0.71816 | 5 | 0.29088
4177 | 5.5 | 1 | 365 | 6.2875 | 0.86247 | 7 | 0.14996
6245 | 7.56 | 1 | 365 | 8.6424 | 0.92732 | 9 | 0.56976
2261 | 6.6 | 1 | 365 | 7.545 | 0.63496 | 8 | 0.17995
3317 | 2.04 | 1 | 365 | 2.3321 | 0.99626 | 3 | 0.32835
4290 | 7.035 | 1 | 365 | 8.0423 | 0.12681 | 8 | 0.16909
2286 | 7.7 | 1 | 365 | 8.8025 | 0.40746 | 9 | 0.20994
5172 | 3.64 | 1 | 365 | 4.1612 | 0.48353 | 4 | 0.6447
2614 | 4.75 | 1 | 365 | 5.4301 | 0.29031 | 5 | 0.72042
20028 | 6.5 | 1 | 365 | 7.4307 | 0.29201 | 7 | 0.72268
3553 | 6.37 | 1 | 365 | 7.2821 | 0.84617 | 8 | 0.12823
1920 | 7 | 1 | 365 | 8.0023 | 0.00678 | 8 | 0.00904
2818 | 5.5 | 1 | 365 | 6.2875 | 0.86247 | 7 | 0.14996
1303 | 9.25 | 1 | 365 | 10.5744 | 0.72325 | 11 | 0.29766
2237 | 3.25 | 1 | 365 | 3.7153 | 0.146 | 3 | 0.86134
15632 | 7.14 | 1 | 365 | 8.1623 | 0.48692 | 8 | 0.64922
10276 | 9.18 | 1 | 365 | 10.4944 | 0.48318 | 10 | 0.97757
6381 | 8.829 | 1 | 365 | 10.0931 | 0.27941 | 10 | 0.37254
6471 | 5.94 | 1 | 365 | 6.7905 | 0.37147 | 7 | 0.16196
4149 | 3.6 | 1 | 365 | 4.1154 | 0.34634 | 4 | 0.46179
5515 | 9.35 | 1 | 365 | 10.6887 | 0.066199 | 10 | 0.75493
5125 | 7.84 | 1 | 365 | 8.9625 | 0.88759 | 9 | 0.85012
2534 | 13.08 | 1 | 365 | 14.9528 | 0.85838 | 15 | 0.81118
3176 | 8.04 | 1 | 365 | 9.1912 | 0.5735 | 9 | 0.76467
2182 | 8.25 | 1 | 365 | 9.4312 | 0.29371 | 9 | 0.72494
4898 | 6.25 | 1 | 365 | 7.1449 | 0.43462 | 7 | 0.5795
4556 | 5 | 1 | 365 | 5.7159 | 0.1477 | 5 | 0.8636
52674 | 7.26 | 1 | 365 | 8.2995 | 0.89846 | 9 | 0.19795
6564 | 8.16 | 1 | 365 | 9.3283 | 0.98505 | 10 | 0.3134
3390 | 6.03 | 1 | 365 | 6.8934 | 0.68013 | 7 | 0.5735
3496 | 3 | 1 | 365 | 3.4295 | 0.28862 | 3 | 0.71816
11713 | 4.2 | 1 | 365 | 4.8014 | 0.40407 | 5 | 0.20542
4265 | 7.75 | 1 | 365 | 8.8596 | 0.57893 | 9 | 0.43858
3194 | 9.72 | 1 | 365 | 11.1117 | 0.33513 | 11 | 0.44684
3921 | 4.69 | 1 | 365 | 5.3615 | 0.084543 | 5 | 0.44606
5383 | 11.118 | 1 | 365 | 12.7099 | 0.12963 | 12 | 0.8395
3196 | 9.8 | 1 | 365 | 11.2032 | 0.60949 | 11 | 0.81266
2378 | 6.25 | 1 | 365 | 7.1449 | 0.43462 | 7 | 0.5795
2271 | 2.5 | 1 | 365 | 2.858 | 0.57385 | 3 | 0.4318
6263 | 6.885 | 1 | 365 | 7.8708 | 0.61238 | 8 | 0.48318
1071 | 5.75 | 1 | 365 | 6.5733 | 0.71985 | 7 | 0.29314
2305 | 8.5 | 1 | 365 | 9.717 | 0.15109 | 9 | 0.86812
7585 | 4.845 | 1 | 365 | 5.5387 | 0.61612 | 6 | 0.15483
4052 | 4 | 1 | 365 | 4.5727 | 0.71816 | 5 | 0.29088
3137 | 2.75 | 1 | 365 | 3.1437 | 0.43124 | 3 | 0.57498
2143 | 7 | 1 | 365 | 8.0023 | 0.00678 | 8 | 0.00904
6724 | 3.18 | 1 | 365 | 3.6353 | 0.90594 | 4 | 0.54125
4792 | 5.39 | 1 | 365 | 6.1617 | 0.48522 | 6 | 0.64696
4354 | 6 | 1 | 365 | 6.8591 | 0.57724 | 7 | 0.43632
3452 | 5.1 | 1 | 365 | 5.8302 | 0.49065 | 6 | 0.32087
2797 | 9.75 | 1 | 365 | 11.146 | 0.43801 | 11 | 0.58402
2058 | 7 | 1 | 365 | 8.0023 | 0.00678 | 8 | 0.00904
4376 | 11.055 | 1 | 365 | 12.6379 | 0.91356 | 13 | 0.55142
3430 | 6.7 | 1 | 365 | 7.6593 | 0.97792 | 8 | 0.63722
16236 | 6.325 | 1 | 365 | 7.2306 | 0.69184 | 7 | 0.92245
3384 | 4.69 | 1 | 365 | 5.3615 | 0.084543 | 5 | 0.44606
3849 | 6.03 | 1 | 365 | 6.8934 | 0.68013 | 7 | 0.5735
3102 | 3.5 | 1 | 365 | 4.0011 | 0.00339 | 4 | 0.00452
4584 | 4.5 | 1 | 365 | 5.1443 | 0.43293 | 5 | 0.57724
2388 | 5.25 | 1 | 365 | 6.0017 | 0.005085 | 6 | 0.00678
6161 | 6.21 | 1 | 365 | 7.0991 | 0.29744 | 7 | 0.39659
3525 | 4.355 | 1 | 365 | 4.9785 | 0.93565 | 5 | 0.9142
3801 | 5.36 | 1 | 365 | 6.1274 | 0.38233 | 6 | 0.50978
3240 | 4.9 | 1 | 365 | 5.6016 | 0.80475 | 6 | 0.40633
6585 | 7.705 | 1 | 365 | 8.8082 | 0.42461 | 9 | 0.23281
4460 | 6 | 1 | 365 | 6.8591 | 0.57724 | 7 | 0.43632
5514 | 4.95 | 1 | 365 | 5.6587 | 0.97622 | 6 | 0.63496
2634 | 6.25 | 1 | 365 | 7.1449 | 0.43462 | 7 | 0.5795
2620 | 5 | 1 | 365 | 5.7159 | 0.1477 | 5 | 0.8636
3437 | 6.365 | 1 | 365 | 7.2763 | 0.82902 | 8 | 0.10536
952 | 6.5 | 1 | 365 | 7.4307 | 0.29201 | 7 | 0.72268
8913 | 7.02 | 1 | 365 | 8.0251 | 0.075371 | 8 | 0.10049
4414 | 8.75 | 1 | 365 | 10.0028 | 0.008475 | 10 | 0.0113
884 | 5.886 | 1 | 365 | 6.7288 | 0.18627 | 6 | 0.91503
6126 | 5.36 | 1 | 365 | 6.1274 | 0.38233 | 6 | 0.50978
1552 | 2.5 | 1 | 365 | 2.858 | 0.57385 | 3 | 0.4318
6171 | 6.48 | 1 | 365 | 7.4078 | 0.22342 | 7 | 0.63123
1751 | 4.25 | 1 | 365 | 4.8585 | 0.57554 | 5 | 0.43406
2357 | 6.6 | 1 | 365 | 7.545 | 0.63496 | 8 | 0.17995
2553 | 6 | 1 | 365 | 6.8591 | 0.57724 | 7 | 0.43632
12421 | 5.1 | 1 | 365 | 5.8302 | 0.49065 | 6 | 0.32087
12570 | 6.875 | 1 | 365 | 7.8594 | 0.57809 | 8 | 0.43745
2094 | 7 | 1 | 365 | 8.0023 | 0.00678 | 8 | 0.00904
4153 | 14.07 | 1 | 365 | 16.0845 | 0.25363 | 16 | 0.33817
6504 | 4.59 | 1 | 365 | 5.2472 | 0.74159 | 5 | 0.98878
3308 | 7 | 1 | 365 | 8.0023 | 0.00678 | 8 | 0.00904
2110 | 4.95 | 1 | 365 | 5.6587 | 0.97622 | 6 | 0.63496
2964 | 7.5 | 1 | 365 | 8.5739 | 0.72155 | 9 | 0.2954
1245 | 7 | 1 | 365 | 8.0023 | 0.00678 | 8 | 0.00904
2293 | 6.75 | 1 | 365 | 7.7165 | 0.1494 | 7 | 0.86586
3793 | 4.9 | 1 | 365 | 5.6016 | 0.80475 | 6 | 0.40633
3850 | 3.35 | 1 | 365 | 3.8297 | 0.48896 | 4 | 0.31861
6373 | 13.44 | 1 | 365 | 15.3643 | 0.093018 | 15 | 0.45736
6480 | 4.05 | 1 | 365 | 4.6299 | 0.88964 | 5 | 0.51952
2949 | 3.35 | 1 | 365 | 3.8297 | 0.48896 | 4 | 0.31861
3103 | 6.7 | 1 | 365 | 7.6593 | 0.97792 | 8 | 0.63722
3057 | 4.02 | 1 | 365 | 4.5956 | 0.78675 | 5 | 0.38233
6386 | 6.03 | 1 | 365 | 6.8934 | 0.68013 | 7 | 0.5735
5441 | 3.92 | 1 | 365 | 4.4813 | 0.4438 | 4 | 0.92506
2550 | 8.25 | 1 | 365 | 9.4312 | 0.29371 | 9 | 0.72494
16254 | 5.13 | 1 | 365 | 5.8645 | 0.59354 | 6 | 0.45805
3104 | 5.695 | 1 | 365 | 6.5104 | 0.53123 | 7 | 0.04164
6479 | 8.1 | 1 | 365 | 9.2598 | 0.77927 | 10 | 0.039032
13050 | 5 | 1 | 365 | 5.7159 | 0.37924 | 6 | 0.09514
4391 | 6.86 | 1 | 365 | 7.8422 | 0.52664 | 8 | 0.36886
16942 | 5.1 | 1 | 365 | 5.8302 | 0.49065 | 6 | 0.32087
6262 | 8.91 | 1 | 365 | 10.1857 | 0.5572 | 10 | 0.74294
3837 | 4.69 | 1 | 365 | 5.3615 | 0.084543 | 5 | 0.44606
5118 | 5.695 | 1 | 365 | 6.5104 | 0.53123 | 7 | 0.04164
6297 | 13.005 | 1 | 365 | 14.8671 | 0.60117 | 15 | 0.46822
980 | 9.75 | 1 | 365 | 11.146 | 0.43801 | 11 | 0.58402
4154 | 4 | 1 | 365 | 4.5727 | 0.71816 | 5 | 0.29088
3407 | 3.43 | 1 | 365 | 3.9211 | 0.76332 | 4 | 0.68443
2666 | 10.53 | 1 | 365 | 12.0377 | 0.11306 | 12 | 0.15074
1430 | 3.35 | 1 | 365 | 3.8297 | 0.48896 | 4 | 0.31861
7661 | 11.66 | 1 | 365 | 13.3295 | 0.98844 | 14 | 0.31792
3106 | 4.69 | 1 | 365 | 5.3615 | 0.084543 | 5 | 0.44606
3181 | 5.88 | 1 | 365 | 6.7219 | 0.1657 | 6 | 0.88759
2252 | 6 | 1 | 365 | 6.8591 | 0.57724 | 7 | 0.43632
3178 | 4.9 | 1 | 365 | 5.6016 | 0.80475 | 6 | 0.40633
2945 | 6.03 | 1 | 365 | 6.8934 | 0.68013 | 7 | 0.5735
3405 | 3.35 | 1 | 365 | 3.8297 | 0.48896 | 4 | 0.31861
5450 | 10 | 1 | 365 | 11.4318 | 0.2954 | 11 | 0.7272
3162 | 12.5 | 1 | 365 | 14.2897 | 0.86925 | 15 | 0.159
7955 | 9.18 | 1 | 365 | 10.4944 | 0.48318 | 10 | 0.97757
5278 | 4.95 | 1 | 365 | 5.6587 | 0.97622 | 6 | 0.63496
2370 | 5.25 | 1 | 365 | 6.0017 | 0.005085 | 6 | 0.00678
3433 | 3 | 1 | 365 | 3.4295 | 0.28862 | 3 | 0.71816
10874 | 6.7 | 1 | 365 | 7.6593 | 0.97792 | 8 | 0.63722
3958 | 8.68 | 1 | 365 | 9.9228 | 0.76841 | 10 | 0.69121
24049 | 5.7 | 1 | 365 | 6.5161 | 0.54838 | 7 | 0.064504
2179 | 4.5 | 1 | 365 | 5.1443 | 0.43293 | 5 | 0.57724
52671 | 6.44 | 1 | 365 | 7.3621 | 0.086238 | 7 | 0.44832
3524 | 10.05 | 1 | 365 | 11.489 | 0.46688 | 11 | 0.95584
6442 | 11 | 1 | 365 | 12.575 | 0.72494 | 13 | 0.29992
2593 | 12.925 | 1 | 365 | 14.7756 | 0.3268 | 15 | 0.10241
2021 | 11.5 | 1 | 365 | 13.1466 | 0.43971 | 13 | 0.58628
2625 | 5.232 | 1 | 365 | 5.9811 | 0.94335 | 6 | 0.92447
2960 | 5.695 | 1 | 365 | 6.5104 | 0.53123 | 7 | 0.04164
1305 | 2.5 | 1 | 365 | 2.858 | 0.57385 | 3 | 0.4318
4287 | 4.9 | 1 | 365 | 5.6016 | 0.80475 | 6 | 0.40633
17075 | 4.75 | 1 | 365 | 5.4301 | 0.29031 | 5 | 0.72042
989 | 6.25 | 1 | 365 | 7.1449 | 0.43462 | 7 | 0.5795
2822 | 4.77 | 1 | 365 | 5.453 | 0.35891 | 5 | 0.81187
1318 | 4.5 | 1 | 365 | 5.1443 | 0.43293 | 5 | 0.57724
1874 | 5.025 | 1 | 365 | 5.7445 | 0.23344 | 5 | 0.97792
1990 | 6.05 | 1 | 365 | 6.9162 | 0.74872 | 7 | 0.66496
3062 | 9.805 | 1 | 365 | 11.2089 | 0.62664 | 11 | 0.83552
1617 | 4 | 1 | 365 | 4.5727 | 0.71816 | 5 | 0.29088
5608 | 12.5 | 1 | 365 | 14.2897 | 0.86925 | 15 | 0.159
860 | 2.5 | 1 | 365 | 2.858 | 0.57385 | 3 | 0.4318
1254 | 6.5 | 1 | 365 | 7.4307 | 0.29201 | 7 | 0.72268
4016 | 3.35 | 1 | 365 | 3.8297 | 0.48896 | 4 | 0.31861
3414 | 6.125 | 1 | 365 | 7.002 | 0.0059325 | 7 | 0.00791
6134 | 9.715 | 1 | 365 | 11.106 | 0.31798 | 11 | 0.42397
2689 | 7.848 | 1 | 365 | 8.9717 | 0.91503 | 9 | 0.88671
2826 | 5.39 | 1 | 365 | 6.1617 | 0.48522 | 6 | 0.64696
2621 | 5.865 | 1 | 365 | 6.7048 | 0.11425 | 6 | 0.819
6151 | 5.4 | 1 | 365 | 6.1732 | 0.51952 | 6 | 0.69269
6506 | 5 | 1 | 365 | 5.7159 | 0.1477 | 5 | 0.8636
882 | 12.099 | 1 | 365 | 13.8313 | 0.494 | 14 | 0.32534
936 | 2.25 | 1 | 365 | 2.5722 | 0.71646 | 3 | 0.28862
4155 | 8.75 | 1 | 365 | 10.0028 | 0.008475 | 10 | 0.0113
52220 | 4.95 | 1 | 365 | 5.6587 | 0.97622 | 6 | 0.63496
2515 | 7.5 | 1 | 365 | 8.5739 | 0.72155 | 9 | 0.2954
6538 | 3.185 | 1 | 365 | 3.641 | 0.92308 | 4 | 0.56411
2368 | 5.5 | 1 | 365 | 6.2875 | 0.86247 | 7 | 0.14996
6197 | 3.78 | 1 | 365 | 4.3212 | 0.96366 | 5 | 0.28488
6751 | 9 | 1 | 365 | 10.2886 | 0.86586 | 11 | 0.15448
4570 | 2.94 | 1 | 365 | 3.3609 | 0.082848 | 3 | 0.4438
4275 | 6.86 | 1 | 365 | 7.8422 | 0.52664 | 8 | 0.36886
1501 | 6 | 1 | 365 | 6.8591 | 0.57724 | 7 | 0.43632
3550 | 5.5 | 1 | 365 | 6.2875 | 0.86247 | 7 | 0.14996
6196 | 4.05 | 1 | 365 | 4.6299 | 0.88964 | 5 | 0.51952
2088 | 8.829 | 1 | 365 | 10.0931 | 0.27941 | 10 | 0.37254
1458 | 6.25 | 1 | 365 | 7.1449 | 0.43462 | 7 | 0.5795
1320 | 6.625 | 1 | 365 | 7.5736 | 0.7207 | 8 | 0.29427
2285 | 5.25 | 1 | 365 | 6.0017 | 0.005085 | 6 | 0.00678
6142 | 6.21 | 1 | 365 | 7.0991 | 0.29744 | 7 | 0.39659
6389 | 4.59 | 1 | 365 | 5.2472 | 0.74159 | 5 | 0.98878
1018 | 5.75 | 1 | 365 | 6.5733 | 0.71985 | 7 | 0.29314
17211 | 6.6 | 1 | 365 | 7.545 | 0.63496 | 8 | 0.17995
16239 | 7.56 | 1 | 365 | 8.6424 | 0.92732 | 9 | 0.56976
6441 | 6.12 | 1 | 365 | 6.9963 | 0.98878 | 7 | 0.98505
4048 | 2.5 | 1 | 365 | 2.858 | 0.57385 | 3 | 0.4318
981 | 9.5 | 1 | 365 | 10.8602 | 0.58063 | 11 | 0.44084
4709 | 6.63 | 1 | 365 | 7.5793 | 0.73785 | 8 | 0.31713
67840 | 5 | 1 | 365 | 5.7159 | 0.1477 | 5 | 0.8636
2840 | 4.5 | 1 | 365 | 5.1443 | 0.43293 | 5 | 0.57724
2262 | 8.28 | 1 | 365 | 9.4655 | 0.39659 | 9 | 0.86212
4575 | 9.35 | 1 | 365 | 10.6887 | 0.066199 | 10 | 0.75493
6361 | 4.59 | 1 | 365 | 5.2472 | 0.74159 | 5 | 0.98878
4789 | 6.24 | 1 | 365 | 7.1334 | 0.40033 | 7 | 0.53377
1835 | 3.75 | 1 | 365 | 4.2869 | 0.86078 | 5 | 0.1477
2591 | 9.9 | 1 | 365 | 11.3175 | 0.95245 | 12 | 0.26993
861 | 11.25 | 1 | 365 | 12.8608 | 0.58232 | 13 | 0.4431
1324 | 10.35 | 1 | 365 | 11.8319 | 0.49574 | 12 | 0.32765
872 | 4 | 1 | 365 | 4.5727 | 0.71816 | 5 | 0.29088
3422 | 4.165 | 1 | 365 | 4.7613 | 0.28403 | 5 | 0.045379
3241 | 4.25 | 1 | 365 | 4.8585 | 0.57554 | 5 | 0.43406
1860 | 3.5 | 1 | 365 | 4.0011 | 0.00339 | 4 | 0.00452
2041 | 11.445 | 1 | 365 | 13.0837 | 0.25109 | 13 | 0.33478
3949 | 13.52 | 1 | 365 | 15.4558 | 0.36738 | 15 | 0.82317
2196 | 5.25 | 1 | 365 | 6.0017 | 0.005085 | 6 | 0.00678
19276 | 8.1 | 1 | 365 | 9.2598 | 0.77927 | 10 | 0.039032
940 | 7 | 1 | 365 | 8.0023 | 0.00678 | 8 | 0.00904
1794 | 7.848 | 1 | 365 | 8.9717 | 0.91503 | 9 | 0.88671
2132 | 5.75 | 1 | 365 | 6.5733 | 0.71985 | 7 | 0.29314
1533 | 7.8 | 1 | 365 | 8.9168 | 0.75041 | 9 | 0.66722
4228 | 5.25 | 1 | 365 | 6.0017 | 0.005085 | 6 | 0.00678
4250 | 5.75 | 1 | 365 | 6.5733 | 0.71985 | 7 | 0.29314
982 | 6.75 | 1 | 365 | 7.7165 | 0.1494 | 7 | 0.86586
6235 | 7.56 | 1 | 365 | 8.6424 | 0.92732 | 9 | 0.56976
1808 | 5.695 | 1 | 365 | 6.5104 | 0.53123 | 7 | 0.04164
46757 | 7 | 1 | 365 | 8.0023 | 0.00678 | 8 | 0.00904
3547 | 5.695 | 1 | 365 | 6.5104 | 0.53123 | 7 | 0.04164
2025 | 6.9 | 1 | 365 | 7.8879 | 0.66383 | 8 | 0.55177
2265 | 4.4 | 1 | 365 | 5.03 | 0.089976 | 5 | 0.11997
2071 | 9 | 1 | 365 | 10.2886 | 0.86586 | 11 | 0.15448
2735 | 5 | 1 | 365 | 5.7159 | 0.1477 | 5 | 0.8636
4484 | 3.35 | 1 | 365 | 3.8297 | 0.48896 | 4 | 0.31861
2149 | 3.75 | 1 | 365 | 4.2869 | 0.86078 | 5 | 0.1477
2164 | 4.32 | 1 | 365 | 4.9385 | 0.81561 | 5 | 0.75415
2692 | 5.94 | 1 | 365 | 6.7905 | 0.37147 | 7 | 0.16196
1777 | 6.7 | 1 | 365 | 7.6593 | 0.97792 | 8 | 0.63722
1365 | 5 | 1 | 365 | 5.7159 | 0.1477 | 5 | 0.8636
3008 | 9.81 | 1 | 365 | 11.2146 | 0.64379 | 11 | 0.85838
6265 | 5.25 | 1 | 365 | 6.0017 | 0.005085 | 6 | 0.00678
881 | 6.54 | 1 | 365 | 7.4764 | 0.42919 | 7 | 0.90559
1307 | 7 | 1 | 365 | 8.0023 | 0.00678 | 8 | 0.00904
1496 | 4 | 1 | 365 | 4.5727 | 0.71816 | 5 | 0.29088
2314 | 4.25 | 1 | 365 | 4.8585 | 0.57554 | 5 | 0.43406
946 | 4.75 | 1 | 365 | 5.4301 | 0.29031 | 5 | 0.72042
6675 | 9 | 1 | 365 | 10.2886 | 0.86586 | 11 | 0.15448
3420 | 5.025 | 1 | 365 | 5.7445 | 0.23344 | 5 | 0.97792
2767 | 3.25 | 1 | 365 | 3.7153 | 0.146 | 3 | 0.86134
1315 | 7.84 | 1 | 365 | 8.9625 | 0.88759 | 9 | 0.85012
4713 | 4.86 | 1 | 365 | 5.5559 | 0.66756 | 6 | 0.22342
3271 | 9.38 | 1 | 365 | 10.723 | 0.16909 | 10 | 0.89211
3959 | 2.695 | 1 | 365 | 3.0809 | 0.24261 | 3 | 0.32348
914 | 6.25 | 1 | 365 | 7.1449 | 0.43462 | 7 | 0.5795
1409 | 4.25 | 1 | 365 | 4.8585 | 0.57554 | 5 | 0.43406
1426 | 4.69 | 1 | 365 | 5.3615 | 0.084543 | 5 | 0.44606
3488 | 4.32 | 1 | 365 | 4.9385 | 0.81561 | 5 | 0.75415
3231 | 9.75 | 1 | 365 | 11.146 | 0.43801 | 11 | 0.58402
3672 | 7 | 1 | 365 | 8.0023 | 0.00678 | 8 | 0.00904
3579 | 8.06 | 1 | 365 | 9.214 | 0.64209 | 9 | 0.85612
6317 | 8.64 | 1 | 365 | 9.8771 | 0.63123 | 10 | 0.5083
6414 | 4.59 | 1 | 365 | 5.2472 | 0.74159 | 5 | 0.98878
4040 | 8 | 1 | 365 | 9.1454 | 0.43632 | 9 | 0.58176
1494 | 3.5 | 1 | 365 | 4.0011 | 0.00339 | 4 | 0.00452
3392 | 8 | 1 | 365 | 9.1454 | 0.43632 | 9 | 0.58176
1104 | 5.25 | 1 | 365 | 6.0017 | 0.005085 | 6 | 0.00678
3826 | 7.75 | 1 | 365 | 8.8596 | 0.57893 | 9 | 0.43858
3956 | 4.5 | 1 | 365 | 5.1443 | 0.43293 | 5 | 0.57724
3375 | 5.865 | 1 | 365 | 6.7048 | 0.11425 | 6 | 0.819
2688 | 9.35 | 1 | 365 | 10.6887 | 0.066199 | 10 | 0.75493
6356 | 5.4 | 1 | 365 | 6.1732 | 0.51952 | 6 | 0.69269
6165 | 3.51 | 1 | 365 | 4.0126 | 0.037685 | 4 | 0.050247
6146 | 6.5 | 1 | 365 | 7.4307 | 0.29201 | 7 | 0.72268
2335 | 6.71 | 1 | 365 | 7.6707 | 0.012213 | 7 | 0.68295
6520 | 3.25 | 1 | 365 | 3.7153 | 0.146 | 3 | 0.86134
6140 | 6.5 | 1 | 365 | 7.4307 | 0.29201 | 7 | 0.72268
3736 | 6.1 | 1 | 365 | 6.9734 | 0.92019 | 7 | 0.89359
6499 | 9.72 | 1 | 365 | 11.1117 | 0.33513 | 11 | 0.44684
6390 | 7.29 | 1 | 365 | 8.3338 | 0.0013466 | 8 | 0.33513
4167 | 8.5 | 1 | 365 | 9.717 | 0.15109 | 9 | 0.86812
3675 | 5.635 | 1 | 365 | 6.4418 | 0.32546 | 6 | 0.76728
8073 | 3.25 | 1 | 365 | 3.7153 | 0.146 | 3 | 0.86134
4159 | 7.8 | 1 | 365 | 8.9168 | 0.75041 | 9 | 0.66722
6494 | 9.18 | 1 | 365 | 10.4944 | 0.48318 | 10 | 0.97757
6482 | 8.16 | 1 | 365 | 9.3283 | 0.98505 | 10 | 0.3134
2827 | 7.15 | 1 | 365 | 8.1737 | 0.52121 | 8 | 0.69495
4221 | 7 | 1 | 365 | 8.0023 | 0.00678 | 8 | 0.00904
9128 | 11.6 | 1 | 365 | 13.2609 | 0.78266 | 14 | 0.043552
12821 | 6.9 | 1 | 365 | 7.8879 | 0.66383 | 8 | 0.55177
4394 | 4.68 | 1 | 365 | 5.3501 | 0.050247 | 5 | 0.40033
2070 | 6.325 | 1 | 365 | 7.2306 | 0.69184 | 7 | 0.92245
2707 | 6.05 | 1 | 365 | 6.9162 | 0.74872 | 7 | 0.66496
2307 | 9.54 | 1 | 365 | 10.9059 | 0.71781 | 11 | 0.62375
2518 | 5 | 1 | 365 | 5.7159 | 0.1477 | 5 | 0.8636
4174 | 4.8 | 1 | 365 | 5.4873 | 0.46179 | 5 | 0.94906
4197 | 5.4 | 1 | 365 | 6.1732 | 0.51952 | 6 | 0.69269
1047 | 5.13 | 1 | 365 | 5.8645 | 0.59354 | 6 | 0.45805
1384 | 6.63 | 1 | 365 | 7.5793 | 0.73785 | 8 | 0.31713
1373 | 4.25 | 1 | 365 | 4.8585 | 0.57554 | 5 | 0.43406
6193 | 9.18 | 1 | 365 | 10.4944 | 0.48318 | 10 | 0.97757
2585 | 10.05 | 1 | 365 | 11.489 | 0.46688 | 11 | 0.95584
2315 | 5.5 | 1 | 365 | 6.2875 | 0.86247 | 7 | 0.14996
4660 | 3.924 | 1 | 365 | 4.4858 | 0.45751 | 4 | 0.94335
2861 | 6.05 | 1 | 365 | 6.9162 | 0.74872 | 7 | 0.66496
5415 | 3.5 | 1 | 365 | 4.0011 | 0.00339 | 4 | 0.00452
20945 | 4.95 | 1 | 365 | 5.6587 | 0.97622 | 6 | 0.63496
4860 | 6.7 | 1 | 365 | 7.6593 | 0.97792 | 8 | 0.63722
3458 | 12.753 | 1 | 365 | 14.579 | 0.73692 | 15 | 0.3159
5289 | 4.25 | 1 | 365 | 4.8585 | 0.57554 | 5 | 0.43406
32121 | 5.355 | 1 | 365 | 6.1217 | 0.36519 | 6 | 0.48692
9248 | 6.375 | 1 | 365 | 7.2878 | 0.86332 | 8 | 0.15109
2440 | 11.75 | 1 | 365 | 13.4324 | 0.29709 | 13 | 0.72946
8892 | 8.25 | 1 | 365 | 9.4312 | 0.29371 | 9 | 0.72494
3425 | 5.36 | 1 | 365 | 6.1274 | 0.38233 | 6 | 0.50978
3424 | 5.39 | 1 | 365 | 6.1617 | 0.48522 | 6 | 0.64696
3295 | 14.85 | 1 | 365 | 16.9762 | 0.92867 | 17 | 0.90489
6341 | 10.72 | 1 | 365 | 12.2549 | 0.76467 | 13 | 0.019558
3398 | 6.5 | 1 | 365 | 7.4307 | 0.29201 | 7 | 0.72268
3277 | 4.5 | 1 | 365 | 5.1443 | 0.43293 | 5 | 0.57724
4132 | 5 | 1 | 365 | 5.7159 | 0.1477 | 5 | 0.8636
4017 | 5.36 | 1 | 365 | 6.1274 | 0.38233 | 6 | 0.50978
5416 | 2.75 | 1 | 365 | 3.1437 | 0.43124 | 3 | 0.57498
5128 | 4.8 | 1 | 365 | 5.4873 | 0.46179 | 5 | 0.94906
2994 | 4.25 | 1 | 365 | 4.8585 | 0.57554 | 5 | 0.43406
6335 | 6.365 | 1 | 365 | 7.2763 | 0.82902 | 8 | 0.10536
5744 | 6.75 | 1 | 365 | 7.7165 | 0.1494 | 7 | 0.86586
4071 | 4.68 | 1 | 365 | 5.3501 | 0.050247 | 5 | 0.40033
3671 | 6 | 1 | 365 | 6.8591 | 0.57724 | 7 | 0.43632
34807 | 4.48 | 1 | 365 | 5.1214 | 0.36434 | 5 | 0.48579
2187 | 4.5 | 1 | 365 | 5.1443 | 0.43293 | 5 | 0.57724
3471 | 10.791 | 1 | 365 | 12.3361 | 0.0081661 | 12 | 0.34422
3536 | 6.03 | 1 | 365 | 6.8934 | 0.68013 | 7 | 0.5735
6433 | 4.59 | 1 | 365 | 5.2472 | 0.74159 | 5 | 0.98878
6324 | 5.145 | 1 | 365 | 5.8817 | 0.64498 | 6 | 0.52664
2428 | 5.886 | 1 | 365 | 6.7288 | 0.18627 | 6 | 0.91503
6385 | 7.83 | 1 | 365 | 8.9511 | 0.8533 | 9 | 0.8044
2113 | 6.75 | 1 | 365 | 7.7165 | 0.1494 | 7 | 0.86586
2699 | 5 | 1 | 365 | 5.7159 | 0.1477 | 5 | 0.8636
5403 | 8.04 | 1 | 365 | 9.1912 | 0.5735 | 9 | 0.76467
3011 | 5.5 | 1 | 365 | 6.2875 | 0.86247 | 7 | 0.14996
4305 | 7.84 | 1 | 365 | 8.9625 | 0.88759 | 9 | 0.85012
4508 | 8.71 | 1 | 365 | 9.9571 | 0.87129 | 10 | 0.82839
22070 | 6 | 1 | 365 | 6.8591 | 0.57724 | 7 | 0.43632
3864 | 4.5 | 1 | 365 | 5.1443 | 0.43293 | 5 | 0.57724
4543 | 3.75 | 1 | 365 | 4.2869 | 0.86078 | 5 | 0.1477
2354 | 5 | 1 | 365 | 5.7159 | 0.1477 | 5 | 0.8636
3340 | 4.8 | 1 | 365 | 5.4873 | 0.46179 | 5 | 0.94906
5010 | 5.88 | 1 | 365 | 6.7219 | 0.1657 | 6 | 0.88759
5439 | 5.695 | 1 | 365 | 6.5104 | 0.53123 | 7 | 0.04164
3297 | 3.75 | 1 | 365 | 4.2869 | 0.86078 | 5 | 0.1477
9802 | 4.41 | 1 | 365 | 5.0414 | 0.12427 | 5 | 0.1657
4450 | 8.04 | 1 | 365 | 9.1912 | 0.5735 | 9 | 0.76467
5040 | 6.867 | 1 | 365 | 7.8502 | 0.55065 | 8 | 0.40087
2366 | 13.455 | 1 | 365 | 15.3815 | 0.14446 | 15 | 0.52595
3456 | 6.03 | 1 | 365 | 6.8934 | 0.68013 | 7 | 0.5735
1319 | 2.5 | 1 | 365 | 2.858 | 0.57385 | 3 | 0.4318
3284 | 11.055 | 1 | 365 | 12.6379 | 0.91356 | 13 | 0.55142
4714 | 9.38 | 1 | 365 | 10.723 | 0.16909 | 10 | 0.89211
7238 | 5.88 | 1 | 365 | 6.7219 | 0.1657 | 6 | 0.88759
2664 | 8.25 | 1 | 365 | 9.4312 | 0.29371 | 9 | 0.72494
4864 | 5.025 | 1 | 365 | 5.7445 | 0.23344 | 5 | 0.97792
6625 | 12.75 | 1 | 365 | 14.5755 | 0.72663 | 15 | 0.30218
4102 | 9.075 | 1 | 365 | 10.3744 | 0.12308 | 10 | 0.49743
12153 | 5.4 | 1 | 365 | 6.1732 | 0.51952 | 6 | 0.69269
7981 | 4.4 | 1 | 365 | 5.03 | 0.089976 | 5 | 0.11997
2940 | 9.54 | 1 | 365 | 10.9059 | 0.71781 | 11 | 0.62375
16348 | 6 | 1 | 365 | 6.8591 | 0.57724 | 7 | 0.43632
2027 | 10.2 | 1 | 365 | 11.6604 | 0.98131 | 12 | 0.64174
1308 | 4 | 1 | 365 | 4.5727 | 0.71816 | 5 | 0.29088
4069 | 3 | 1 | 365 | 3.4295 | 0.28862 | 3 | 0.71816
3066 | 7.15 | 1 | 365 | 8.1737 | 0.52121 | 8 | 0.69495
6113 | 5.232 | 1 | 365 | 5.9811 | 0.94335 | 6 | 0.92447
2792 | 8.28 | 1 | 365 | 9.4655 | 0.39659 | 9 | 0.86212
15070 | 6.5 | 1 | 365 | 7.4307 | 0.29201 | 7 | 0.72268
11063 | 5.025 | 1 | 365 | 5.7445 | 0.23344 | 5 | 0.97792
6353 | 6.86 | 1 | 365 | 7.8422 | 0.52664 | 8 | 0.36886
2413 | 3.5 | 1 | 365 | 4.0011 | 0.00339 | 4 | 0.00452
3402 | 5.025 | 1 | 365 | 5.7445 | 0.23344 | 5 | 0.97792
6159 | 7.29 | 1 | 365 | 8.3338 | 0.0013466 | 8 | 0.33513
4637 | 3.78 | 1 | 365 | 4.3212 | 0.96366 | 5 | 0.28488
37538 | 6.75 | 1 | 365 | 7.7165 | 0.1494 | 7 | 0.86586
18637 | 14.95 | 1 | 365 | 17.0905 | 0.27162 | 17 | 0.36216
3884 | 7.245 | 1 | 365 | 8.2823 | 0.84702 | 9 | 0.12936
4488 | 9.18 | 1 | 365 | 10.4944 | 0.48318 | 10 | 0.97757
10806 | 13.2 | 1 | 365 | 15.09 | 0.26993 | 15 | 0.3599
3423 | 8.375 | 1 | 365 | 9.5741 | 0.7224 | 10 | 0.29653
52062 | 5 | 1 | 365 | 5.7159 | 0.1477 | 5 | 0.8636
7243 | 3.27 | 1 | 365 | 3.7382 | 0.2146 | 3 | 0.95279
10963 | 4.75 | 1 | 365 | 5.4301 | 0.29031 | 5 | 0.72042
3472 | 4.251 | 1 | 365 | 4.8597 | 0.57897 | 5 | 0.43863
11289 | 11.78 | 1 | 365 | 13.4667 | 0.39998 | 13 | 0.86664
11292 | 5.775 | 1 | 365 | 6.6019 | 0.80559 | 7 | 0.40746
5474 | 6.05 | 1 | 365 | 6.9162 | 0.74872 | 7 | 0.66496
3643 | 3.6 | 1 | 365 | 4.1154 | 0.34634 | 4 | 0.46179
4420 | 6.24 | 1 | 365 | 7.1334 | 0.40033 | 7 | 0.53377
3381 | 6 | 1 | 365 | 6.8591 | 0.57724 | 7 | 0.43632
6923 | 12 | 1 | 365 | 13.7182 | 0.15448 | 13 | 0.87264
3457 | 5.75 | 1 | 365 | 6.5733 | 0.71985 | 7 | 0.29314
3450 | 3.315 | 1 | 365 | 3.7896 | 0.36893 | 4 | 0.15857
6856 | 4.69 | 1 | 365 | 5.3615 | 0.084543 | 5 | 0.44606
5007 | 6.375 | 1 | 365 | 7.2878 | 0.86332 | 8 | 0.15109
4381 | 7.15 | 1 | 365 | 8.1737 | 0.52121 | 8 | 0.69495
3155 | 7.14 | 1 | 365 | 8.1623 | 0.48692 | 8 | 0.64922
3852 | 3 | 1 | 365 | 3.4295 | 0.28862 | 3 | 0.71816
6656 | 3.06 | 1 | 365 | 3.4981 | 0.49439 | 3 | 0.99252
4568 | 6.615 | 1 | 365 | 7.5621 | 0.68641 | 8 | 0.24854
10801 | 7.29 | 1 | 365 | 8.3338 | 0.0013466 | 8 | 0.33513
2670 | 4.77 | 1 | 365 | 5.453 | 0.35891 | 5 | 0.81187
2358 | 9.35 | 1 | 365 | 10.6887 | 0.066199 | 10 | 0.75493
52795 | 6 | 1 | 365 | 6.8591 | 0.57724 | 7 | 0.43632
34121 | 12 | 1 | 365 | 13.7182 | 0.15448 | 13 | 0.87264
10438 | 6 | 1 | 365 | 6.8591 | 0.57724 | 7 | 0.43632
6082 | 5.2 | 1 | 365 | 5.9445 | 0.83361 | 6 | 0.77814
2667 | 12.24 | 1 | 365 | 13.9925 | 0.97757 | 14 | 0.97009
3331 | 5.6 | 1 | 365 | 6.4018 | 0.20542 | 6 | 0.60723
2839 | 7.2 | 1 | 365 | 8.2309 | 0.69269 | 8 | 0.92358
4646 | 9.9 | 1 | 365 | 11.3175 | 0.95245 | 12 | 0.26993
15206 | 11.88 | 1 | 365 | 13.581 | 0.74294 | 14 | 0.32391
12241 | 7.02 | 1 | 365 | 8.0251 | 0.075371 | 8 | 0.10049
3254 | 6.625 | 1 | 365 | 7.5736 | 0.7207 | 8 | 0.29427
3604 | 8.25 | 1 | 365 | 9.4312 | 0.29371 | 9 | 0.72494
10432 | 9 | 1 | 365 | 10.2886 | 0.86586 | 11 | 0.15448
6628 | 4.578 | 1 | 365 | 5.2335 | 0.70043 | 5 | 0.93391
4291 | 7.15 | 1 | 365 | 8.1737 | 0.52121 | 8 | 0.69495
2821 | 3.77 | 1 | 365 | 4.3098 | 0.92937 | 5 | 0.23915
5499 | 7.7 | 1 | 365 | 8.8025 | 0.40746 | 9 | 0.20994
4189 | 8.1 | 1 | 365 | 9.2598 | 0.77927 | 10 | 0.039032
10441 | 4.5 | 1 | 365 | 5.1443 | 0.43293 | 5 | 0.57724
7782 | 7.25 | 1 | 365 | 8.2881 | 0.86416 | 9 | 0.15222
4170 | 3.5 | 1 | 365 | 4.0011 | 0.00339 | 4 | 0.00452
4640 | 4.5 | 1 | 365 | 5.1443 | 0.43293 | 5 | 0.57724
16287 | 5.1 | 1 | 365 | 5.8302 | 0.49065 | 6 | 0.32087
5468 | 7.02 | 1 | 365 | 8.0251 | 0.075371 | 8 | 0.10049
5279 | 5.88 | 1 | 365 | 6.7219 | 0.1657 | 6 | 0.88759
4822 | 6.615 | 1 | 365 | 7.5621 | 0.68641 | 8 | 0.24854
3935 | 3.57 | 1 | 365 | 4.0812 | 0.24346 | 4 | 0.32461
11001 | 4.69 | 1 | 365 | 5.3615 | 0.084543 | 5 | 0.44606
8688 | 3.85 | 1 | 365 | 4.4012 | 0.20373 | 4 | 0.60497
1850 | 5.25 | 1 | 365 | 6.0017 | 0.005085 | 6 | 0.00678
3122 | 7 | 1 | 365 | 8.0023 | 0.00678 | 8 | 0.00904
2996 | 7.7 | 1 | 365 | 8.8025 | 0.40746 | 9 | 0.20994
3859 | 6 | 1 | 365 | 6.8591 | 0.57724 | 7 | 0.43632
20789 | 9 | 1 | 365 | 10.2886 | 0.86586 | 11 | 0.15448
3963 | 8.91 | 1 | 365 | 10.1857 | 0.5572 | 10 | 0.74294
5498 | 2.805 | 1 | 365 | 3.2066 | 0.61986 | 3 | 0.82648
6234 | 5.94 | 1 | 365 | 6.7905 | 0.37147 | 7 | 0.16196
4708 | 5.5 | 1 | 365 | 6.2875 | 0.86247 | 7 | 0.14996
10722 | 7.14 | 1 | 365 | 8.1623 | 0.48692 | 8 | 0.64922
4237 | 6.63 | 1 | 365 | 7.5793 | 0.73785 | 8 | 0.31713
3545 | 6.3 | 1 | 365 | 7.202 | 0.6061 | 7 | 0.80814
3432 | 4.02 | 1 | 365 | 4.5956 | 0.78675 | 5 | 0.38233
3965 | 9.35 | 1 | 365 | 10.6887 | 0.066199 | 10 | 0.75493
41182 | 7.28 | 1 | 365 | 8.3224 | 0.96705 | 9 | 0.2894
2905 | 5.75 | 1 | 365 | 6.5733 | 0.71985 | 7 | 0.29314
18471 | 8.04 | 1 | 365 | 9.1912 | 0.5735 | 9 | 0.76467
7305 | 4.59 | 1 | 365 | 5.2472 | 0.74159 | 5 | 0.98878
5617 | 10.791 | 1 | 365 | 12.3361 | 0.0081661 | 12 | 0.34422
9767 | 6.25 | 1 | 365 | 7.1449 | 0.43462 | 7 | 0.5795
3558 | 5.88 | 1 | 365 | 6.7219 | 0.1657 | 6 | 0.88759
5938 | 10.25 | 1 | 365 | 11.7176 | 0.15278 | 11 | 0.87038
2571 | 5.75 | 1 | 365 | 6.5733 | 0.71985 | 7 | 0.29314
1498 | 10.8 | 1 | 365 | 12.3463 | 0.039032 | 12 | 0.38538
17470 | 2.2 | 1 | 365 | 2.515 | 0.54499 | 3 | 0.059984
6149 | 6.75 | 1 | 365 | 7.7165 | 0.1494 | 7 | 0.86586
3685 | 6.12 | 1 | 365 | 6.9963 | 0.98878 | 7 | 0.98505
3655 | 13.26 | 1 | 365 | 15.1586 | 0.4757 | 15 | 0.63427
5111 | 3.025 | 1 | 365 | 3.4581 | 0.37436 | 3 | 0.83248
1959 | 9.75 | 1 | 365 | 11.146 | 0.43801 | 11 | 0.58402
3243 | 8.525 | 1 | 365 | 9.7456 | 0.23683 | 9 | 0.98244
12163 | 3.57 | 1 | 365 | 4.0812 | 0.24346 | 4 | 0.32461
7132 | 6.03 | 1 | 365 | 6.8934 | 0.68013 | 7 | 0.5735
3400 | 4.9 | 1 | 365 | 5.6016 | 0.80475 | 6 | 0.40633
4178 | 4.4 | 1 | 365 | 5.03 | 0.089976 | 5 | 0.11997
4918 | 3.35 | 1 | 365 | 3.8297 | 0.48896 | 4 | 0.31861
19226 | 6 | 1 | 365 | 6.8591 | 0.57724 | 7 | 0.43632
4238 | 5.1 | 1 | 365 | 5.8302 | 0.49065 | 6 | 0.32087
52616 | 6.28 | 1 | 365 | 7.1792 | 0.29233 | 7 | 0.4715
26087 | 11.96 | 1 | 365 | 13.6724 | 0.017298 | 13 | 0.68973
4486 | 9.62 | 1 | 365 | 10.9974 | 0.99217 | 11 | 0.98957
2294 | 10.75 | 1 | 365 | 12.2892 | 0.86755 | 13 | 0.15674
5281 | 8.829 | 1 | 365 | 10.0931 | 0.27941 | 10 | 0.37254
2256 | 9 | 1 | 365 | 10.2886 | 0.86586 | 11 | 0.15448
2997 | 4.05 | 1 | 365 | 4.6299 | 0.88964 | 5 | 0.51952
5002 | 10 | 1 | 365 | 11.4318 | 0.2954 | 11 | 0.7272
4871 | 9.72 | 1 | 365 | 11.1117 | 0.33513 | 11 | 0.44684
5361 | 7.15 | 1 | 365 | 8.1737 | 0.52121 | 8 | 0.69495
2850 | 9.01 | 1 | 365 | 10.3001 | 0.90016 | 11 | 0.20021
4101 | 6.72 | 1 | 365 | 7.6822 | 0.046509 | 7 | 0.72868
86021 | 9.135 | 1 | 365 | 10.4429 | 0.32885 | 10 | 0.7718
6058 | 7 | 1 | 365 | 8.0023 | 0.00678 | 8 | 0.00904
2655 | 5.17 | 1 | 365 | 5.9102 | 0.73072 | 6 | 0.64096
3951 | 8.1 | 1 | 365 | 9.2598 | 0.77927 | 10 | 0.039032
4635 | 4.76 | 1 | 365 | 5.4415 | 0.32461 | 5 | 0.76615
26635 | 12.985 | 1 | 365 | 14.8442 | 0.53258 | 15 | 0.37677
3832 | 6.48 | 1 | 365 | 7.4078 | 0.22342 | 7 | 0.63123
3455 | 3.35 | 1 | 365 | 3.8297 | 0.48896 | 4 | 0.31861
13440 | 5.6 | 1 | 365 | 6.4018 | 0.20542 | 6 | 0.60723
1504 | 4 | 1 | 365 | 4.5727 | 0.71816 | 5 | 0.29088
4202 | 9.54 | 1 | 365 | 10.9059 | 0.71781 | 11 | 0.62375
11449 | 2.5 | 1 | 365 | 2.858 | 0.57385 | 3 | 0.4318
5622 | 9.35 | 1 | 365 | 10.6887 | 0.066199 | 10 | 0.75493
2956 | 5.36 | 1 | 365 | 6.1274 | 0.38233 | 6 | 0.50978
1459 | 4.75 | 1 | 365 | 5.4301 | 0.29031 | 5 | 0.72042
6857 | 12.88 | 1 | 365 | 14.7242 | 0.17248 | 14 | 0.89663
5486 | 6.63 | 1 | 365 | 7.5793 | 0.73785 | 8 | 0.31713
3370 | 5 | 1 | 365 | 5.7159 | 0.1477 | 5 | 0.8636
5977 | 4.4 | 1 | 365 | 5.03 | 0.089976 | 5 | 0.11997
11411 | 4.125 | 1 | 365 | 4.7156 | 0.14685 | 4 | 0.86247
5931 | 6.21 | 1 | 365 | 7.0991 | 0.29744 | 7 | 0.39659
3679 | 8.7 | 1 | 365 | 9.9457 | 0.837 | 10 | 0.78266
3559 | 4.655 | 1 | 365 | 5.3215 | 0.96451 | 6 | 0.28601
7723 | 3.36 | 1 | 365 | 3.8411 | 0.52325 | 4 | 0.36434
4625 | 10.8 | 1 | 365 | 12.3463 | 0.039032 | 12 | 0.38538
19603 | 10.8 | 1 | 365 | 12.3463 | 0.039032 | 12 | 0.38538
12080 | 6.76 | 1 | 365 | 7.7279 | 0.18369 | 7 | 0.91159
10719 | 6.1 | 1 | 365 | 6.9734 | 0.92019 | 7 | 0.89359
6131 | 5.775 | 1 | 365 | 6.6019 | 0.80559 | 7 | 0.40746
5413 | 13.23 | 1 | 365 | 15.1243 | 0.37281 | 15 | 0.49709
5146 | 9.18 | 1 | 365 | 10.4944 | 0.48318 | 10 | 0.97757
51864 | 4.08 | 1 | 365 | 4.6642 | 0.99252 | 5 | 0.6567
4396 | 5.865 | 1 | 365 | 6.7048 | 0.11425 | 6 | 0.819
2548 | 5.75 | 1 | 365 | 6.5733 | 0.71985 | 7 | 0.29314
4872 | 3 | 1 | 365 | 3.4295 | 0.28862 | 3 | 0.71816
3408 | 8.04 | 1 | 365 | 9.1912 | 0.5735 | 9 | 0.76467
5503 | 8.925 | 1 | 365 | 10.2029 | 0.60864 | 10 | 0.81153
3059 | 6.03 | 1 | 365 | 6.8934 | 0.68013 | 7 | 0.5735
3434 | 5.88 | 1 | 365 | 6.7219 | 0.1657 | 6 | 0.88759
6349 | 3 | 1 | 365 | 3.4295 | 0.28862 | 3 | 0.71816
7790 | 5.5 | 1 | 365 | 6.2875 | 0.86247 | 7 | 0.14996
52031 | 8.835 | 1 | 365 | 10.1 | 0.29999 | 10 | 0.39998
3258 | 7.84 | 1 | 365 | 8.9625 | 0.88759 | 9 | 0.85012
8947 | 4.08 | 1 | 365 | 4.6642 | 0.99252 | 5 | 0.6567
3662 | 2.5 | 1 | 365 | 2.858 | 0.57385 | 3 | 0.4318
2152 | 4.75 | 1 | 365 | 5.4301 | 0.29031 | 5 | 0.72042
1555 | 6.25 | 1 | 365 | 7.1449 | 0.43462 | 7 | 0.5795
7872 | 5.1 | 1 | 365 | 5.8302 | 0.49065 | 6 | 0.32087
4711 | 6.375 | 1 | 365 | 7.2878 | 0.86332 | 8 | 0.15109
5506 | 4.95 | 1 | 365 | 5.6587 | 0.97622 | 6 | 0.63496
3809 | 5.39 | 1 | 365 | 6.1617 | 0.48522 | 6 | 0.64696
4007 | 5 | 1 | 365 | 5.7159 | 0.1477 | 5 | 0.8636
10198 | 5.88 | 1 | 365 | 6.7219 | 0.1657 | 6 | 0.88759
3813 | 14.82 | 1 | 365 | 16.9419 | 0.82578 | 17 | 0.76771
2643 | 4.4 | 1 | 365 | 5.03 | 0.089976 | 5 | 0.11997
2844 | 2 | 1 | 365 | 2.2864 | 0.85908 | 3 | 0.14544
2119 | 4.845 | 1 | 365 | 5.5387 | 0.61612 | 6 | 0.15483
2122 | 8 | 1 | 365 | 9.1454 | 0.43632 | 9 | 0.58176
10549 | 5 | 1 | 365 | 5.7159 | 0.1477 | 5 | 0.8636
3445 | 4.9 | 1 | 365 | 5.6016 | 0.80475 | 6 | 0.40633
4452 | 8.04 | 1 | 365 | 9.1912 | 0.5735 | 9 | 0.76467
4405 | 9.625 | 1 | 365 | 11.0031 | 0.0093225 | 11 | 0.01243
3853 | 4.41 | 1 | 365 | 5.0414 | 0.12427 | 5 | 0.1657
4188 | 7.08 | 1 | 365 | 8.0937 | 0.28114 | 8 | 0.37486
32052 | 5.04 | 1 | 365 | 5.7616 | 0.28488 | 6 | 0.046509
3802 | 5.88 | 1 | 365 | 6.7219 | 0.1657 | 6 | 0.88759
6387 | 6.48 | 1 | 365 | 7.4078 | 0.22342 | 7 | 0.63123
16675 | 8.4 | 1 | 365 | 9.6027 | 0.80814 | 10 | 0.41085
2448 | 8.37 | 1 | 365 | 9.5684 | 0.70525 | 10 | 0.27367
3890 | 5.232 | 1 | 365 | 5.9811 | 0.94335 | 6 | 0.92447
6359 | 5.559 | 1 | 365 | 6.3549 | 0.064813 | 6 | 0.41975
7873 | 6.375 | 1 | 365 | 7.2878 | 0.86332 | 8 | 0.15109
11386 | 2.805 | 1 | 365 | 3.2066 | 0.61986 | 3 | 0.82648
4573 | 6.03 | 1 | 365 | 6.8934 | 0.68013 | 7 | 0.5735
4303 | 6.37 | 1 | 365 | 7.2821 | 0.84617 | 8 | 0.12823
19594 | 4.4 | 1 | 365 | 5.03 | 0.089976 | 5 | 0.11997
5044 | 5.88 | 1 | 365 | 6.7219 | 0.1657 | 6 | 0.88759
7426 | 3.575 | 1 | 365 | 4.0869 | 0.26061 | 4 | 0.34747
6941 | 10.791 | 1 | 365 | 12.3361 | 0.0081661 | 12 | 0.34422
3755 | 4.48 | 1 | 365 | 5.1214 | 0.36434 | 5 | 0.48579
10208 | 9.405 | 1 | 365 | 10.7516 | 0.25482 | 11 | 0.0064316
5519 | 4.14 | 1 | 365 | 4.7328 | 0.1983 | 4 | 0.93106
14715 | 5.94 | 1 | 365 | 6.7905 | 0.37147 | 7 | 0.16196
2326 | 6 | 1 | 365 | 6.8591 | 0.57724 | 7 | 0.43632
3309 | 8.82 | 1 | 365 | 10.0828 | 0.24854 | 10 | 0.33139
3808 | 6.213 | 1 | 365 | 7.1026 | 0.30773 | 7 | 0.41031
3073 | 8.28 | 1 | 365 | 9.4655 | 0.39659 | 9 | 0.86212
3527 | 4.165 | 1 | 365 | 4.7613 | 0.28403 | 5 | 0.045379
3925 | 6.54 | 1 | 365 | 7.4764 | 0.42919 | 7 | 0.90559
9932 | 6.54 | 1 | 365 | 7.4764 | 0.42919 | 7 | 0.90559
3327 | 11.118 | 1 | 365 | 12.7099 | 0.12963 | 12 | 0.8395
3810 | 13.25 | 1 | 365 | 15.1471 | 0.4414 | 15 | 0.58854
3596 | 11.76 | 1 | 365 | 13.4438 | 0.33139 | 13 | 0.77519
4959 | 3.25 | 1 | 365 | 3.7153 | 0.146 | 3 | 0.86134
3190 | 8.04 | 1 | 365 | 9.1912 | 0.5735 | 9 | 0.76467
2733 | 9.9 | 1 | 365 | 11.3175 | 0.95245 | 12 | 0.26993
5131 | 5.7 | 1 | 365 | 6.5161 | 0.54838 | 7 | 0.064504
2793 | 6.555 | 1 | 365 | 7.4935 | 0.48063 | 7 | 0.97418
4702 | 8.64 | 1 | 365 | 9.8771 | 0.63123 | 10 | 0.5083
15075 | 7.5 | 1 | 365 | 8.5739 | 0.72155 | 9 | 0.2954
21192 | 8.4 | 1 | 365 | 9.6027 | 0.80814 | 10 | 0.41085
22184 | 7 | 1 | 365 | 8.0023 | 0.00678 | 8 | 0.00904
22186 | 6 | 1 | 365 | 6.8591 | 0.57724 | 7 | 0.43632
3217 | 5.355 | 1 | 365 | 6.1217 | 0.36519 | 6 | 0.48692
7593 | 5.865 | 1 | 365 | 6.7048 | 0.11425 | 6 | 0.819
22166 | 6 | 1 | 365 | 6.8591 | 0.57724 | 7 | 0.43632
4021 | 4.4 | 1 | 365 | 5.03 | 0.089976 | 5 | 0.11997
4212 | 9.36 | 1 | 365 | 10.7002 | 0.10049 | 10 | 0.80066
3382 | 5.39 | 1 | 365 | 6.1617 | 0.48522 | 6 | 0.64696
13338 | 15 | 1 | 365 | 17.1477 | 0.4431 | 17 | 0.5908
14425 | 8.25 | 1 | 365 | 9.4312 | 0.29371 | 9 | 0.72494
4176 | 5.232 | 1 | 365 | 5.9811 | 0.94335 | 6 | 0.92447
63190 | 9.9 | 1 | 365 | 11.3175 | 0.95245 | 12 | 0.26993
2437 | 6.6 | 1 | 365 | 7.545 | 0.63496 | 8 | 0.17995
3077 | 4.08 | 1 | 365 | 4.6642 | 0.99252 | 5 | 0.6567
4182 | 7.425 | 1 | 365 | 8.4881 | 0.46433 | 8 | 0.95245
4096 | 6.16 | 1 | 365 | 7.042 | 0.12597 | 7 | 0.16796
22162 | 7 | 1 | 365 | 8.0023 | 0.00678 | 8 | 0.00904
2554 | 7.14 | 1 | 365 | 8.1623 | 0.48692 | 8 | 0.64922
4280 | 4.76 | 1 | 365 | 5.4415 | 0.32461 | 5 | 0.76615
3892 | 7.25 | 1 | 365 | 8.2881 | 0.86416 | 9 | 0.15222
4462 | 5.36 | 1 | 365 | 6.1274 | 0.38233 | 6 | 0.50978
3523 | 7.65 | 1 | 365 | 8.7453 | 0.23598 | 8 | 0.98131
9426 | 4.5 | 1 | 365 | 5.1443 | 0.43293 | 5 | 0.57724
2536 | 7.56 | 1 | 365 | 8.6424 | 0.92732 | 9 | 0.56976
5242 | 5.88 | 1 | 365 | 6.7219 | 0.1657 | 6 | 0.88759
2948 | 9.69 | 1 | 365 | 11.0774 | 0.23224 | 11 | 0.30966
3043 | 5 | 1 | 365 | 5.7159 | 0.1477 | 5 | 0.8636
2758 | 5 | 1 | 365 | 5.7159 | 0.1477 | 5 | 0.8636
2476 | 8.1 | 1 | 365 | 9.2598 | 0.77927 | 10 | 0.039032
16288 | 5.1 | 1 | 365 | 5.8302 | 0.49065 | 6 | 0.32087
6104 | 6.7 | 1 | 365 | 7.6593 | 0.97792 | 8 | 0.63722
420 | 3.5 | 1 | 365 | 4.0011 | 0.00339 | 4 | 0.00452
10749 | 7.65 | 1 | 365 | 8.7453 | 0.23598 | 8 | 0.98131
52660 | 7.965 | 1 | 365 | 9.1054 | 0.31629 | 9 | 0.42171
2472 | 10.36 | 1 | 365 | 11.8433 | 0.53003 | 12 | 0.37338
9120 | 11.56 | 1 | 365 | 13.2152 | 0.64548 | 13 | 0.86064
4311 | 7.848 | 1 | 365 | 8.9717 | 0.91503 | 9 | 0.88671
5636 | 10 | 1 | 365 | 11.4318 | 0.2954 | 11 | 0.7272
4705 | 4.86 | 1 | 365 | 5.5559 | 0.66756 | 6 | 0.22342
17171 | 4.59 | 1 | 365 | 5.2472 | 0.74159 | 5 | 0.98878
4201 | 3.924 | 1 | 365 | 4.4858 | 0.45751 | 4 | 0.94335
3378 | 7.15 | 1 | 365 | 8.1737 | 0.52121 | 8 | 0.69495
4114 | 9 | 1 | 365 | 10.2886 | 0.86586 | 11 | 0.15448
3842 | 5.175 | 1 | 365 | 5.916 | 0.74787 | 6 | 0.66383
4652 | 6.63 | 1 | 365 | 7.5793 | 0.73785 | 8 | 0.31713
4353 | 9.81 | 1 | 365 | 11.2146 | 0.64379 | 11 | 0.85838
4093 | 11.772 | 1 | 365 | 13.4575 | 0.37254 | 13 | 0.83006
15540 | 6.9 | 1 | 365 | 7.8879 | 0.66383 | 8 | 0.55177
3015 | 8 | 1 | 365 | 9.1454 | 0.43632 | 9 | 0.58176
4210 | 5.3 | 1 | 365 | 6.0589 | 0.17656 | 6 | 0.23542
6549 | 6.37 | 1 | 365 | 7.2821 | 0.84617 | 8 | 0.12823
5614 | 7.25 | 1 | 365 | 8.2881 | 0.86416 | 9 | 0.15222
2965 | 9.36 | 1 | 365 | 10.7002 | 0.10049 | 10 | 0.80066
7597 | 10.2 | 1 | 365 | 11.6604 | 0.98131 | 12 | 0.64174
2297 | 5.25 | 1 | 365 | 6.0017 | 0.005085 | 6 | 0.00678
5066 | 10.335 | 1 | 365 | 11.8148 | 0.4443 | 12 | 0.25906
2559 | 6.5 | 1 | 365 | 7.4307 | 0.29201 | 7 | 0.72268
3125 | 2 | 1 | 365 | 2.2864 | 0.85908 | 3 | 0.14544
5192 | 4.08 | 1 | 365 | 4.6642 | 0.99252 | 5 | 0.6567
2921 | 4.335 | 1 | 365 | 4.9557 | 0.86706 | 5 | 0.82274
16564 | 9.9 | 1 | 365 | 11.3175 | 0.95245 | 12 | 0.26993
54405 | 8.745 | 1 | 365 | 9.9971 | 0.99133 | 10 | 0.98844
5003 | 3.92 | 1 | 365 | 4.4813 | 0.4438 | 4 | 0.92506
22183 | 7 | 1 | 365 | 8.0023 | 0.00678 | 8 | 0.00904
22182 | 6 | 1 | 365 | 6.8591 | 0.57724 | 7 | 0.43632
4649 | 7 | 1 | 365 | 8.0023 | 0.00678 | 8 | 0.00904
44009 | 8.28 | 1 | 365 | 9.4655 | 0.39659 | 9 | 0.86212
44017 | 7.59 | 1 | 365 | 8.6767 | 0.030209 | 8 | 0.70694
22187 | 7 | 1 | 365 | 8.0023 | 0.00678 | 8 | 0.00904
4015 | 5.025 | 1 | 365 | 5.7445 | 0.23344 | 5 | 0.97792
81461 | 6.72 | 1 | 365 | 7.6822 | 0.046509 | 7 | 0.72868
2825 | 7 | 1 | 365 | 8.0023 | 0.00678 | 8 | 0.00904
4034 | 7.975 | 1 | 365 | 9.1169 | 0.35058 | 9 | 0.46744
3863 | 5.94 | 1 | 365 | 6.7905 | 0.37147 | 7 | 0.16196
10295 | 6.8 | 1 | 365 | 7.7736 | 0.32087 | 8 | 0.094496
3026 | 7.8 | 1 | 365 | 8.9168 | 0.75041 | 9 | 0.66722
4526 | 9 | 1 | 365 | 10.2886 | 0.86586 | 11 | 0.15448
3699 | 4.24 | 1 | 365 | 4.8471 | 0.54125 | 5 | 0.38833
10287 | 9 | 1 | 365 | 10.2886 | 0.86586 | 11 | 0.15448
4750 | 5 | 1 | 365 | 5.7159 | 0.1477 | 5 | 0.8636
10745 | 6 | 1 | 365 | 6.8591 | 0.57724 | 7 | 0.43632
19713 | 5.32 | 1 | 365 | 6.0817 | 0.24515 | 6 | 0.32687
2272 | 5 | 1 | 365 | 5.7159 | 0.1477 | 5 | 0.8636
5772 | 14.535 | 1 | 365 | 16.6161 | 0.84836 | 17 | 0.46449
4058 | 7.395 | 1 | 365 | 8.4538 | 0.36145 | 8 | 0.81526
8686 | 5.75 | 1 | 365 | 6.5733 | 0.71985 | 7 | 0.29314
4025 | 9.36 | 1 | 365 | 10.7002 | 0.10049 | 10 | 0.80066
4055 | 5.25 | 1 | 365 | 6.0017 | 0.005085 | 6 | 0.00678
2418 | 3.57 | 1 | 365 | 4.0812 | 0.24346 | 4 | 0.32461
15996 | 3.315 | 1 | 365 | 3.7896 | 0.36893 | 4 | 0.15857
4914 | 9.52 | 1 | 365 | 10.8831 | 0.64922 | 11 | 0.53229
2702 | 5 | 1 | 365 | 5.7159 | 0.1477 | 5 | 0.8636
2369 | 3 | 1 | 365 | 3.4295 | 0.28862 | 3 | 0.71816
5043 | 3.75 | 1 | 365 | 4.2869 | 0.86078 | 5 | 0.1477
2547 | 4.75 | 1 | 365 | 5.4301 | 0.29031 | 5 | 0.72042
3907 | 8.82 | 1 | 365 | 10.0828 | 0.24854 | 10 | 0.33139
5435 | 5.04 | 1 | 365 | 5.7616 | 0.28488 | 6 | 0.046509
6672 | 5.145 | 1 | 365 | 5.8817 | 0.64498 | 6 | 0.52664
11614 | 14.715 | 1 | 365 | 16.8219 | 0.46568 | 17 | 0.28757
4730 | 7.14 | 1 | 365 | 8.1623 | 0.48692 | 8 | 0.64922
6364 | 5.67 | 1 | 365 | 6.4818 | 0.44549 | 6 | 0.92732
2930 | 4.25 | 1 | 365 | 4.8585 | 0.57554 | 5 | 0.43406
3431 | 3.685 | 1 | 365 | 4.2126 | 0.63785 | 4 | 0.85047
3133 | 12.24 | 1 | 365 | 13.9925 | 0.97757 | 14 | 0.97009
2376 | 3.75 | 1 | 365 | 4.2869 | 0.86078 | 5 | 0.1477
3905 | 6.325 | 1 | 365 | 7.2306 | 0.69184 | 7 | 0.92245
3202 | 8.64 | 1 | 365 | 9.8771 | 0.63123 | 10 | 0.5083
4773 | 2.5 | 1 | 365 | 2.858 | 0.57385 | 3 | 0.4318
12144 | 5.94 | 1 | 365 | 6.7905 | 0.37147 | 7 | 0.16196
3272 | 4.32 | 1 | 365 | 4.9385 | 0.81561 | 5 | 0.75415
4137 | 9.156 | 1 | 365 | 10.467 | 0.40087 | 10 | 0.86782
3885 | 6.37 | 1 | 365 | 7.2821 | 0.84617 | 8 | 0.12823
3257 | 8 | 1 | 365 | 9.1454 | 0.43632 | 9 | 0.58176
2760 | 4.32 | 1 | 365 | 4.9385 | 0.81561 | 5 | 0.75415
4459 | 2.75 | 1 | 365 | 3.1437 | 0.43124 | 3 | 0.57498
4185 | 7.521 | 1 | 365 | 8.5979 | 0.79357 | 9 | 0.39143
4710 | 3.185 | 1 | 365 | 3.641 | 0.92308 | 4 | 0.56411
5073 | 9.66 | 1 | 365 | 11.0431 | 0.12936 | 11 | 0.17248
8812 | 3 | 1 | 365 | 3.4295 | 0.28862 | 3 | 0.71816
5095 | 7.425 | 1 | 365 | 8.4881 | 0.46433 | 8 | 0.95245
4240 | 7.395 | 1 | 365 | 8.4538 | 0.36145 | 8 | 0.81526
10455 | 11.55 | 1 | 365 | 13.2037 | 0.61119 | 13 | 0.81492
5343 | 7.5 | 1 | 365 | 8.5739 | 0.72155 | 9 | 0.2954
10919 | 11.55 | 1 | 365 | 13.2037 | 0.61119 | 13 | 0.81492
18235 | 10.05 | 1 | 365 | 11.489 | 0.46688 | 11 | 0.95584
4653 | 5.865 | 1 | 365 | 6.7048 | 0.11425 | 6 | 0.819
4128 | 7.425 | 1 | 365 | 8.4881 | 0.46433 | 8 | 0.95245
3069 | 5.232 | 1 | 365 | 5.9811 | 0.94335 | 6 | 0.92447
52665 | 4.37 | 1 | 365 | 4.9957 | 0.98709 | 5 | 0.98279
3467 | 9.483 | 1 | 365 | 10.8408 | 0.52233 | 11 | 0.3631
3330 | 12.1 | 1 | 365 | 13.8325 | 0.49743 | 14 | 0.32991
4206 | 12.96 | 1 | 365 | 14.8156 | 0.44684 | 15 | 0.26245
52663 | 7.26 | 1 | 365 | 8.2995 | 0.89846 | 9 | 0.19795
2173 | 8.502 | 1 | 365 | 9.7193 | 0.15795 | 9 | 0.87727
7240 | 2.55 | 1 | 365 | 2.9151 | 0.74533 | 3 | 0.66044
4850 | 8.04 | 1 | 365 | 9.1912 | 0.5735 | 9 | 0.76467
29200 | 5.06 | 1 | 365 | 5.7845 | 0.35347 | 6 | 0.13796
6484 | 9.99 | 1 | 365 | 11.4204 | 0.2611 | 11 | 0.68147
5117 | 4.655 | 1 | 365 | 5.3215 | 0.96451 | 6 | 0.28601
14254 | 5.94 | 1 | 365 | 6.7905 | 0.37147 | 7 | 0.16196
3071 | 5.5 | 1 | 365 | 6.2875 | 0.86247 | 7 | 0.14996
4380 | 5.865 | 1 | 365 | 6.7048 | 0.11425 | 6 | 0.819
3647 | 9.81 | 1 | 365 | 11.2146 | 0.64379 | 11 | 0.85838
6444 | 8.25 | 1 | 365 | 9.4312 | 0.29371 | 9 | 0.72494
2274 | 4.75 | 1 | 365 | 5.4301 | 0.29031 | 5 | 0.72042
4050 | 5.25 | 1 | 365 | 6.0017 | 0.005085 | 6 | 0.00678
6423 | 10 | 1 | 365 | 11.4318 | 0.2954 | 11 | 0.7272
2343 | 8 | 1 | 365 | 9.1454 | 0.43632 | 9 | 0.58176
3701 | 5.25 | 1 | 365 | 6.0017 | 0.005085 | 6 | 0.00678
7258 | 6 | 1 | 365 | 6.8591 | 0.57724 | 7 | 0.43632
3658 | 4.845 | 1 | 365 | 5.5387 | 0.61612 | 6 | 0.15483
2613 | 5.61 | 1 | 365 | 6.4132 | 0.23972 | 6 | 0.65296
7940 | 7.5 | 1 | 365 | 8.5739 | 0.72155 | 9 | 0.2954
5484 | 7.65 | 1 | 365 | 8.7453 | 0.23598 | 8 | 0.98131
3574 | 4.25 | 1 | 365 | 4.8585 | 0.57554 | 5 | 0.43406
2296 | 3.06 | 1 | 365 | 3.4981 | 0.49439 | 3 | 0.99252
16238 | 8.91 | 1 | 365 | 10.1857 | 0.5572 | 10 | 0.74294
2406 | 4 | 1 | 365 | 4.5727 | 0.71816 | 5 | 0.29088
19469 | 5.775 | 1 | 365 | 6.6019 | 0.80559 | 7 | 0.40746
2461 | 2.295 | 1 | 365 | 2.6236 | 0.87079 | 3 | 0.49439
11131 | 6.25 | 1 | 365 | 7.1449 | 0.43462 | 7 | 0.5795
3228 | 10.25 | 1 | 365 | 11.7176 | 0.15278 | 11 | 0.87038
2328 | 7 | 1 | 365 | 8.0023 | 0.00678 | 8 | 0.00904
2799 | 5.5 | 1 | 365 | 6.2875 | 0.86247 | 7 | 0.14996
9298 | 7 | 1 | 365 | 8.0023 | 0.00678 | 8 | 0.00904
2390 | 10 | 1 | 365 | 11.4318 | 0.2954 | 11 | 0.7272
2463 | 7.5 | 1 | 365 | 8.5739 | 0.72155 | 9 | 0.2954
2226 | 4.75 | 1 | 365 | 5.4301 | 0.29031 | 5 | 0.72042
2283 | 3.75 | 1 | 365 | 4.2869 | 0.86078 | 5 | 0.1477
2408 | 2.5 | 1 | 365 | 2.858 | 0.57385 | 3 | 0.4318
4196 | 4.59 | 1 | 365 | 5.2472 | 0.74159 | 5 | 0.98878
5005 | 5 | 1 | 365 | 5.7159 | 0.1477 | 5 | 0.8636
3712 | 3.75 | 1 | 365 | 4.2869 | 0.86078 | 5 | 0.1477
6162 | 5.67 | 1 | 365 | 6.4818 | 0.44549 | 6 | 0.92732
4053 | 3.315 | 1 | 365 | 3.7896 | 0.36893 | 4 | 0.15857
6290 | 9.45 | 1 | 365 | 10.8031 | 0.40915 | 11 | 0.2122
4698 | 4.08 | 1 | 365 | 4.6642 | 0.99252 | 5 | 0.6567
8654 | 2 | 1 | 365 | 2.2864 | 0.85908 | 3 | 0.14544
2249 | 9.99 | 1 | 365 | 11.4204 | 0.2611 | 11 | 0.68147
3238 | 8.37 | 1 | 365 | 9.5684 | 0.70525 | 10 | 0.27367
4220 | 11.18 | 1 | 365 | 12.7808 | 0.34226 | 13 | 0.12301
15191 | 3.71 | 1 | 365 | 4.2412 | 0.72359 | 4 | 0.96479
5373 | 5.3 | 1 | 365 | 6.0589 | 0.17656 | 6 | 0.23542
6118 | 4.355 | 1 | 365 | 4.9785 | 0.93565 | 5 | 0.9142
8697 | 9.075 | 1 | 365 | 10.3744 | 0.12308 | 10 | 0.49743
3838 | 5.145 | 1 | 365 | 5.8817 | 0.64498 | 6 | 0.52664
3835 | 5.025 | 1 | 365 | 5.7445 | 0.23344 | 5 | 0.97792
6485 | 9.72 | 1 | 365 | 11.1117 | 0.33513 | 11 | 0.44684
3108 | 5.04 | 1 | 365 | 5.7616 | 0.28488 | 6 | 0.046509
3493 | 4.48 | 1 | 365 | 5.1214 | 0.36434 | 5 | 0.48579
2677 | 5.1 | 1 | 365 | 5.8302 | 0.49065 | 6 | 0.32087
10761 | 4.41 | 1 | 365 | 5.0414 | 0.12427 | 5 | 0.1657
6787 | 8.28 | 1 | 365 | 9.4655 | 0.39659 | 9 | 0.86212
3856 | 7.15 | 1 | 365 | 8.1737 | 0.52121 | 8 | 0.69495
19483 | 11.825 | 1 | 365 | 13.5181 | 0.55431 | 14 | 0.072414
5491 | 5.225 | 1 | 365 | 5.9731 | 0.91935 | 6 | 0.89246
10211 | 10.92 | 1 | 365 | 12.4835 | 0.45058 | 12 | 0.9341
4580 | 7.5 | 1 | 365 | 8.5739 | 0.72155 | 9 | 0.2954
3485 | 9.5 | 1 | 365 | 10.8602 | 0.58063 | 11 | 0.44084
52659 | 3.68 | 1 | 365 | 4.2069 | 0.62071 | 4 | 0.82761
29164 | 14.82 | 1 | 365 | 16.9419 | 0.82578 | 17 | 0.76771
3897 | 8.25 | 1 | 365 | 9.4312 | 0.29371 | 9 | 0.72494
10941 | 5.145 | 1 | 365 | 5.8817 | 0.64498 | 6 | 0.52664
16940 | 3.06 | 1 | 365 | 3.4981 | 0.49439 | 3 | 0.99252
4229 | 6.21 | 1 | 365 | 7.0991 | 0.29744 | 7 | 0.39659
3800 | 12.65 | 1 | 365 | 14.4612 | 0.38368 | 14 | 0.84491
5072 | 6.6 | 1 | 365 | 7.545 | 0.63496 | 8 | 0.17995
4704 | 7 | 1 | 365 | 8.0023 | 0.00678 | 8 | 0.00904
22700 | 8.25 | 1 | 365 | 9.4312 | 0.29371 | 9 | 0.72494
4152 | 9.483 | 1 | 365 | 10.8408 | 0.52233 | 11 | 0.3631
5288 | 6.54 | 1 | 365 | 7.4764 | 0.42919 | 7 | 0.90559
5623 | 5.886 | 1 | 365 | 6.7288 | 0.18627 | 6 | 0.91503
6489 | 7.035 | 1 | 365 | 8.0423 | 0.12681 | 8 | 0.16909
3857 | 8.575 | 1 | 365 | 9.8028 | 0.40831 | 10 | 0.21107
3369 | 7.65 | 1 | 365 | 8.7453 | 0.23598 | 8 | 0.98131
6581 | 6.16 | 1 | 365 | 7.042 | 0.12597 | 7 | 0.16796
4209 | 4.5 | 1 | 365 | 5.1443 | 0.43293 | 5 | 0.57724
53966 | 9.9 | 1 | 365 | 11.3175 | 0.95245 | 12 | 0.26993
4087 | 8.25 | 1 | 365 | 9.4312 | 0.29371 | 9 | 0.72494
4591 | 8 | 1 | 365 | 9.1454 | 0.43632 | 9 | 0.58176
10363 | 6 | 1 | 365 | 6.8591 | 0.57724 | 7 | 0.43632
18527 | 7.8 | 1 | 365 | 8.9168 | 0.75041 | 9 | 0.66722
4183 | 5.232 | 1 | 365 | 5.9811 | 0.94335 | 6 | 0.92447
3418 | 8.82 | 1 | 365 | 10.0828 | 0.24854 | 10 | 0.33139
52038 | 4.335 | 1 | 365 | 4.9557 | 0.86706 | 5 | 0.82274
27034 | 6.84 | 1 | 365 | 7.8194 | 0.45805 | 8 | 0.2774
3339 | 6.7 | 1 | 365 | 7.6593 | 0.97792 | 8 | 0.63722
4100 | 8.28 | 1 | 365 | 9.4655 | 0.39659 | 9 | 0.86212
27225 | 6.213 | 1 | 365 | 7.1026 | 0.30773 | 7 | 0.41031
14080 | 4.69 | 1 | 365 | 5.3615 | 0.084543 | 5 | 0.44606
2225 | 4.25 | 1 | 365 | 4.8585 | 0.57554 | 5 | 0.43406
14036 | 5 | 1 | 365 | 5.7159 | 0.1477 | 5 | 0.8636
3875 | 6 | 1 | 365 | 6.8591 | 0.57724 | 7 | 0.43632
5077 | 8.4 | 1 | 365 | 9.6027 | 0.80814 | 10 | 0.41085
3060 | 6.16 | 1 | 365 | 7.042 | 0.12597 | 7 | 0.16796
48822 | 10.8 | 1 | 365 | 12.3463 | 0.039032 | 12 | 0.38538
5266 | 9.75 | 1 | 365 | 11.146 | 0.43801 | 11 | 0.58402
3687 | 8.525 | 1 | 365 | 9.7456 | 0.23683 | 9 | 0.98244
3281 | 3.3 | 1 | 365 | 3.7725 | 0.31748 | 4 | 0.089976
4786 | 2.94 | 1 | 365 | 3.3609 | 0.082848 | 3 | 0.4438
11893 | 4.25 | 1 | 365 | 4.8585 | 0.57554 | 5 | 0.43406
4377 | 5.39 | 1 | 365 | 6.1617 | 0.48522 | 6 | 0.64696
5543 | 3 | 1 | 365 | 3.4295 | 0.28862 | 3 | 0.71816
5286 | 12.1 | 1 | 365 | 13.8325 | 0.49743 | 14 | 0.32991
4463 | 8.4 | 1 | 365 | 9.6027 | 0.80814 | 10 | 0.41085
3242 | 6.75 | 1 | 365 | 7.7165 | 0.1494 | 7 | 0.86586
24979 | 9.18 | 1 | 365 | 10.4944 | 0.48318 | 10 | 0.97757
22507 | 5.1 | 1 | 365 | 5.8302 | 0.49065 | 6 | 0.32087
6557 | 9.54 | 1 | 365 | 10.9059 | 0.71781 | 11 | 0.62375
11415 | 7.84 | 1 | 365 | 8.9625 | 0.88759 | 9 | 0.85012
53844 | 3.75 | 1 | 365 | 4.2869 | 0.86078 | 5 | 0.1477
3389 | 8.04 | 1 | 365 | 9.1912 | 0.5735 | 9 | 0.76467
2456 | 7.5 | 1 | 365 | 8.5739 | 0.72155 | 9 | 0.2954
14027 | 5.1 | 1 | 365 | 5.8302 | 0.49065 | 6 | 0.32087
8028 | 4.845 | 1 | 365 | 5.5387 | 0.61612 | 6 | 0.15483
8701 | 5.61 | 1 | 365 | 6.4132 | 0.23972 | 6 | 0.65296
3510 | 5.5 | 1 | 365 | 6.2875 | 0.86247 | 7 | 0.14996
11201 | 14.4 | 1 | 365 | 16.4618 | 0.38538 | 16 | 0.84717
5419 | 7.14 | 1 | 365 | 8.1623 | 0.48692 | 8 | 0.64922
9294 | 7.905 | 1 | 365 | 9.0368 | 0.11051 | 9 | 0.14735
3070 | 7.95 | 1 | 365 | 9.0883 | 0.26484 | 9 | 0.35312
3483 | 7.5 | 1 | 365 | 8.5739 | 0.72155 | 9 | 0.2954
14108 | 5.1 | 1 | 365 | 5.8302 | 0.49065 | 6 | 0.32087
5493 | 6.867 | 1 | 365 | 7.8502 | 0.55065 | 8 | 0.40087
3487 | 7.14 | 1 | 365 | 8.1623 | 0.48692 | 8 | 0.64922
3473 | 7.848 | 1 | 365 | 8.9717 | 0.91503 | 9 | 0.88671
5490 | 9.52 | 1 | 365 | 10.8831 | 0.64922 | 11 | 0.53229
3803 | 6.36 | 1 | 365 | 7.2706 | 0.81187 | 8 | 0.082499
3916 | 6.37 | 1 | 365 | 7.2821 | 0.84617 | 8 | 0.12823
4301 | 5.88 | 1 | 365 | 6.7219 | 0.1657 | 6 | 0.88759
4891 | 3.5 | 1 | 365 | 4.0011 | 0.00339 | 4 | 0.00452
3278 | 9.18 | 1 | 365 | 10.4944 | 0.48318 | 10 | 0.97757
3603 | 4.68 | 1 | 365 | 5.3501 | 0.050247 | 5 | 0.40033
2509 | 8.82 | 1 | 365 | 10.0828 | 0.24854 | 10 | 0.33139
4831 | 7.595 | 1 | 365 | 8.6825 | 0.047356 | 8 | 0.72981
4075 | 8.085 | 1 | 365 | 9.2426 | 0.72783 | 9 | 0.97044
4078 | 5.88 | 1 | 365 | 6.7219 | 0.1657 | 6 | 0.88759
6424 | 4.5 | 1 | 365 | 5.1443 | 0.43293 | 5 | 0.57724
6267 | 8.25 | 1 | 365 | 9.4312 | 0.29371 | 9 | 0.72494
6327 | 6.25 | 1 | 365 | 7.1449 | 0.43462 | 7 | 0.5795
2227 | 4 | 1 | 365 | 4.5727 | 0.71816 | 5 | 0.29088
43397 | 9 | 1 | 365 | 10.2886 | 0.86586 | 11 | 0.15448
12468 | 7.02 | 1 | 365 | 8.0251 | 0.075371 | 8 | 0.10049
5707 | 8.48 | 1 | 365 | 9.6942 | 0.082499 | 9 | 0.77667
6052 | 5.1 | 1 | 365 | 5.8302 | 0.49065 | 6 | 0.32087
2742 | 6.21 | 1 | 365 | 7.0991 | 0.29744 | 7 | 0.39659
6321 | 4.125 | 1 | 365 | 4.7156 | 0.14685 | 4 | 0.86247
4564 | 5.2 | 1 | 365 | 5.9445 | 0.83361 | 6 | 0.77814
3759 | 5.94 | 1 | 365 | 6.7905 | 0.37147 | 7 | 0.16196
7166 | 4.59 | 1 | 365 | 5.2472 | 0.74159 | 5 | 0.98878
5087 | 4.5 | 1 | 365 | 5.1443 | 0.43293 | 5 | 0.57724
3969 | 5.25 | 1 | 365 | 6.0017 | 0.005085 | 6 | 0.00678
9463 | 7.5 | 1 | 365 | 8.5739 | 0.72155 | 9 | 0.2954
3515 | 3.5 | 1 | 365 | 4.0011 | 0.00339 | 4 | 0.00452
2857 | 5.5 | 1 | 365 | 6.2875 | 0.86247 | 7 | 0.14996
4469 | 3.675 | 1 | 365 | 4.2012 | 0.60356 | 4 | 0.80475
3796 | 6.82 | 1 | 365 | 7.7965 | 0.38946 | 8 | 0.18595
14411 | 6.48 | 1 | 365 | 7.4078 | 0.22342 | 7 | 0.63123
3502 | 4.59 | 1 | 365 | 5.2472 | 0.74159 | 5 | 0.98878
14994 | 4.5 | 1 | 365 | 5.1443 | 0.43293 | 5 | 0.57724
2711 | 3.825 | 1 | 365 | 4.3727 | 0.11799 | 4 | 0.49065
3567 | 4.75 | 1 | 365 | 5.4301 | 0.29031 | 5 | 0.72042
3967 | 5.5 | 1 | 365 | 6.2875 | 0.86247 | 7 | 0.14996
10956 | 9.9 | 1 | 365 | 11.3175 | 0.95245 | 12 | 0.26993
4897 | 7.5 | 1 | 365 | 8.5739 | 0.72155 | 9 | 0.2954
2729 | 12.1 | 1 | 365 | 13.8325 | 0.49743 | 14 | 0.32991
3385 | 6.095 | 1 | 365 | 6.9677 | 0.90305 | 7 | 0.87073
6690 | 12.72 | 1 | 365 | 14.5412 | 0.62375 | 15 | 0.165
6416 | 8.415 | 1 | 365 | 9.6199 | 0.85958 | 10 | 0.47944
4529 | 9.045 | 1 | 365 | 10.3401 | 0.020189 | 10 | 0.36025
4534 | 8.25 | 1 | 365 | 9.4312 | 0.29371 | 9 | 0.72494
6744 | 4.75 | 1 | 365 | 5.4301 | 0.29031 | 5 | 0.72042
3767 | 8 | 1 | 365 | 9.1454 | 0.43632 | 9 | 0.58176
2748 | 7.395 | 1 | 365 | 8.4538 | 0.36145 | 8 | 0.81526
2720 | 5.1 | 1 | 365 | 5.8302 | 0.49065 | 6 | 0.32087
20975 | 5.865 | 1 | 365 | 6.7048 | 0.11425 | 6 | 0.819
4395 | 7.56 | 1 | 365 | 8.6424 | 0.92732 | 9 | 0.56976
3848 | 5.6 | 1 | 365 | 6.4018 | 0.20542 | 6 | 0.60723
6300 | 5.25 | 1 | 365 | 6.0017 | 0.005085 | 6 | 0.00678
6812 | 6.7 | 1 | 365 | 7.6593 | 0.97792 | 8 | 0.63722
2712 | 5.5 | 1 | 365 | 6.2875 | 0.86247 | 7 | 0.14996
6330 | 5.4 | 1 | 365 | 6.1732 | 0.51952 | 6 | 0.69269
5535 | 7.8 | 1 | 365 | 8.9168 | 0.75041 | 9 | 0.66722
5850 | 8 | 1 | 365 | 9.1454 | 0.43632 | 9 | 0.58176
4407 | 10.14 | 1 | 365 | 11.5918 | 0.77554 | 12 | 0.36738
3727 | 4.08 | 1 | 365 | 4.6642 | 0.99252 | 5 | 0.6567
4165 | 3.675 | 1 | 365 | 4.2012 | 0.60356 | 4 | 0.80475
3049 | 8.67 | 1 | 365 | 9.9114 | 0.73411 | 10 | 0.64548
8040 | 5.75 | 1 | 365 | 6.5733 | 0.71985 | 7 | 0.29314
6003 | 8 | 1 | 365 | 9.1454 | 0.43632 | 9 | 0.58176
5726 | 6.44 | 1 | 365 | 7.3621 | 0.086238 | 7 | 0.44832
6059 | 8.75 | 1 | 365 | 10.0028 | 0.008475 | 10 | 0.0113
4471 | 6.125 | 1 | 365 | 7.002 | 0.0059325 | 7 | 0.00791
10546 | 5.565 | 1 | 365 | 6.3618 | 0.08539 | 6 | 0.44719
4810 | 5.886 | 1 | 365 | 6.7288 | 0.18627 | 6 | 0.91503
2762 | 2.295 | 1 | 365 | 2.6236 | 0.87079 | 3 | 0.49439
3955 | 5.75 | 1 | 365 | 6.5733 | 0.71985 | 7 | 0.29314
3667 | 6.25 | 1 | 365 | 7.1449 | 0.43462 | 7 | 0.5795
14205 | 4.655 | 1 | 365 | 5.3215 | 0.96451 | 6 | 0.28601
4719 | 8.91 | 1 | 365 | 10.1857 | 0.5572 | 10 | 0.74294
4689 | 4.41 | 1 | 365 | 5.0414 | 0.12427 | 5 | 0.1657
4527 | 9.065 | 1 | 365 | 10.3629 | 0.08878 | 10 | 0.45171
4135 | 7.02 | 1 | 365 | 8.0251 | 0.075371 | 8 | 0.10049
7653 | 9.01 | 1 | 365 | 10.3001 | 0.90016 | 11 | 0.20021
4288 | 6.6 | 1 | 365 | 7.545 | 0.63496 | 8 | 0.17995
13522 | 4.08 | 1 | 365 | 4.6642 | 0.99252 | 5 | 0.6567
11332 | 12.32 | 1 | 365 | 14.084 | 0.25193 | 14 | 0.33591
2935 | 4.335 | 1 | 365 | 4.9557 | 0.86706 | 5 | 0.82274
4148 | 4 | 1 | 365 | 4.5727 | 0.71816 | 5 | 0.29088
3486 | 9.18 | 1 | 365 | 10.4944 | 0.48318 | 10 | 0.97757
6303 | 11 | 1 | 365 | 12.575 | 0.72494 | 13 | 0.29992
6487 | 8.1 | 1 | 365 | 9.2598 | 0.77927 | 10 | 0.039032
14705 | 8.1 | 1 | 365 | 9.2598 | 0.77927 | 10 | 0.039032
14315 | 7.5 | 1 | 365 | 8.5739 | 0.72155 | 9 | 0.2954
6430 | 10 | 1 | 365 | 11.4318 | 0.2954 | 11 | 0.7272
6415 | 5.355 | 1 | 365 | 6.1217 | 0.36519 | 6 | 0.48692
15038 | 8.96 | 1 | 365 | 10.2429 | 0.72868 | 10 | 0.97157
33499 | 10.8 | 1 | 365 | 12.3463 | 0.039032 | 12 | 0.38538
6305 | 5.61 | 1 | 365 | 6.4132 | 0.23972 | 6 | 0.65296
4059 | 3.825 | 1 | 365 | 4.3727 | 0.11799 | 4 | 0.49065
3086 | 4.08 | 1 | 365 | 4.6642 | 0.99252 | 5 | 0.6567
4535 | 5.865 | 1 | 365 | 6.7048 | 0.11425 | 6 | 0.819
14611 | 5.145 | 1 | 365 | 5.8817 | 0.64498 | 6 | 0.52664
22106 | 4.5 | 1 | 365 | 5.1443 | 0.43293 | 5 | 0.57724
5975 | 5.61 | 1 | 365 | 6.4132 | 0.23972 | 6 | 0.65296
2746 | 2.25 | 1 | 365 | 2.5722 | 0.71646 | 3 | 0.28862
5978 | 5.5 | 1 | 365 | 6.2875 | 0.86247 | 7 | 0.14996
5478 | 8.5 | 1 | 365 | 9.717 | 0.15109 | 9 | 0.86812
5495 | 7 | 1 | 365 | 8.0023 | 0.00678 | 8 | 0.00904
6450 | 5.4 | 1 | 365 | 6.1732 | 0.51952 | 6 | 0.69269
6055 | 6.5 | 1 | 365 | 7.4307 | 0.29201 | 7 | 0.72268
6466 | 7.25 | 1 | 365 | 8.2881 | 0.86416 | 9 | 0.15222
2745 | 8 | 1 | 365 | 9.1454 | 0.43632 | 9 | 0.58176
5476 | 3.75 | 1 | 365 | 4.2869 | 0.86078 | 5 | 0.1477
2714 | 2.5 | 1 | 365 | 2.858 | 0.57385 | 3 | 0.4318
3236 | 9.99 | 1 | 365 | 11.4204 | 0.2611 | 11 | 0.68147
6326 | 5.61 | 1 | 365 | 6.4132 | 0.23972 | 6 | 0.65296
14436 | 4.59 | 1 | 365 | 5.2472 | 0.74159 | 5 | 0.98878
6491 | 5.61 | 1 | 365 | 6.4132 | 0.23972 | 6 | 0.65296
7081 | 11.7 | 1 | 365 | 13.3752 | 0.12562 | 13 | 0.50082
6238 | 3.825 | 1 | 365 | 4.3727 | 0.11799 | 4 | 0.49065
14682 | 4.5 | 1 | 365 | 5.1443 | 0.43293 | 5 | 0.57724
16523 | 6.96 | 1 | 365 | 7.9565 | 0.8696 | 8 | 0.82613
6200 | 9.25 | 1 | 365 | 10.5744 | 0.72325 | 11 | 0.29766
14622 | 8.1 | 1 | 365 | 9.2598 | 0.77927 | 10 | 0.039032
6259 | 6.5 | 1 | 365 | 7.4307 | 0.29201 | 7 | 0.72268
4466 | 8.4 | 1 | 365 | 9.6027 | 0.80814 | 10 | 0.41085
4883 | 3 | 1 | 365 | 3.4295 | 0.28862 | 3 | 0.71816
3541 | 7.15 | 1 | 365 | 8.1737 | 0.52121 | 8 | 0.69495
3324 | 6.7 | 1 | 365 | 7.6593 | 0.97792 | 8 | 0.63722
3076 | 7 | 1 | 365 | 8.0023 | 0.00678 | 8 | 0.00904
6214 | 7.02 | 1 | 365 | 8.0251 | 0.075371 | 8 | 0.10049
3836 | 8.97 | 1 | 365 | 10.2543 | 0.76297 | 11 | 0.017298
2763 | 2.55 | 1 | 365 | 2.9151 | 0.74533 | 3 | 0.66044
4799 | 4.08 | 1 | 365 | 4.6642 | 0.99252 | 5 | 0.6567
4160 | 9.81 | 1 | 365 | 11.2146 | 0.64379 | 11 | 0.85838
3961 | 3.825 | 1 | 365 | 4.3727 | 0.11799 | 4 | 0.49065
10879 | 9.45 | 1 | 365 | 10.8031 | 0.40915 | 11 | 0.2122
2743 | 10.25 | 1 | 365 | 11.7176 | 0.15278 | 11 | 0.87038
3651 | 8.16 | 1 | 365 | 9.3283 | 0.98505 | 10 | 0.3134
3777 | 4.59 | 1 | 365 | 5.2472 | 0.74159 | 5 | 0.98878
15374 | 4.59 | 1 | 365 | 5.2472 | 0.74159 | 5 | 0.98878
21643 | 8.25 | 1 | 365 | 9.4312 | 0.29371 | 9 | 0.72494
3083 | 3.315 | 1 | 365 | 3.7896 | 0.36893 | 4 | 0.15857
3484 | 8.415 | 1 | 365 | 9.6199 | 0.85958 | 10 | 0.47944
2780 | 7.65 | 1 | 365 | 8.7453 | 0.23598 | 8 | 0.98131
3085 | 3.825 | 1 | 365 | 4.3727 | 0.11799 | 4 | 0.49065
6357 | 8.16 | 1 | 365 | 9.3283 | 0.98505 | 10 | 0.3134
2753 | 4.845 | 1 | 365 | 5.5387 | 0.61612 | 6 | 0.15483
14364 | 7.96 | 1 | 365 | 9.0997 | 0.29914 | 9 | 0.39885
2747 | 5.355 | 1 | 365 | 6.1217 | 0.36519 | 6 | 0.48692
3607 | 3.75 | 1 | 365 | 4.2869 | 0.86078 | 5 | 0.1477
5483 | 5.39 | 1 | 365 | 6.1617 | 0.48522 | 6 | 0.64696
4186 | 8.175 | 1 | 365 | 9.3455 | 0.03649 | 9 | 0.38199
3735 | 4.59 | 1 | 365 | 5.2472 | 0.74159 | 5 | 0.98878
6579 | 13.065 | 1 | 365 | 14.9356 | 0.80694 | 15 | 0.74259
3264 | 10.965 | 1 | 365 | 12.535 | 0.60491 | 13 | 0.13987
4494 | 7.02 | 1 | 365 | 8.0251 | 0.075371 | 8 | 0.10049
12640 | 9.81 | 1 | 365 | 11.2146 | 0.64379 | 11 | 0.85838
14689 | 5.5 | 1 | 365 | 6.2875 | 0.86247 | 7 | 0.14996
6474 | 5.4 | 1 | 365 | 6.1732 | 0.51952 | 6 | 0.69269
6312 | 9.72 | 1 | 365 | 11.1117 | 0.33513 | 11 | 0.44684
3235 | 6.12 | 1 | 365 | 6.9963 | 0.98878 | 7 | 0.98505
12456 | 13.4 | 1 | 365 | 15.3186 | 0.95584 | 16 | 0.27445
3476 | 5.639 | 1 | 365 | 6.4464 | 0.33918 | 6 | 0.78557
10961 | 4.59 | 1 | 365 | 5.2472 | 0.74159 | 5 | 0.98878
5225 | 9.5 | 1 | 365 | 10.8602 | 0.58063 | 11 | 0.44084
9312 | 5 | 1 | 365 | 5.7159 | 0.1477 | 5 | 0.8636
6257 | 9.75 | 1 | 365 | 11.146 | 0.43801 | 11 | 0.58402
4551 | 4.08 | 1 | 365 | 4.6642 | 0.99252 | 5 | 0.6567
4490 | 3.06 | 1 | 365 | 3.4981 | 0.49439 | 3 | 0.99252
3374 | 6.12 | 1 | 365 | 6.9963 | 0.98878 | 7 | 0.98505
6092 | 6.12 | 1 | 365 | 6.9963 | 0.98878 | 7 | 0.98505
7583 | 3.06 | 1 | 365 | 3.4981 | 0.49439 | 3 | 0.99252
9787 | 4.5 | 1 | 365 | 5.1443 | 0.43293 | 5 | 0.57724
10701 | 4.59 | 1 | 365 | 5.2472 | 0.74159 | 5 | 0.98878
6007 | 3.75 | 1 | 365 | 4.2869 | 0.86078 | 5 | 0.1477
6054 | 7.25 | 1 | 365 | 8.2881 | 0.86416 | 9 | 0.15222
9691 | 10.5 | 1 | 365 | 12.0034 | 0.01017 | 12 | 0.01356
3557 | 8.4 | 1 | 365 | 9.6027 | 0.80814 | 10 | 0.41085
3286 | 5.1 | 1 | 365 | 5.8302 | 0.49065 | 6 | 0.32087
2750 | 5.25 | 1 | 365 | 6.0017 | 0.005085 | 6 | 0.00678
3529 | 8.5 | 1 | 365 | 9.717 | 0.15109 | 9 | 0.86812
3568 | 5 | 1 | 365 | 5.7159 | 0.1477 | 5 | 0.8636
2749 | 3.25 | 1 | 365 | 3.7153 | 0.146 | 3 | 0.86134
3703 | 5.5 | 1 | 365 | 6.2875 | 0.86247 | 7 | 0.14996
6116 | 6.12 | 1 | 365 | 6.9963 | 0.98878 | 7 | 0.98505
9250 | 9.35 | 1 | 365 | 10.6887 | 0.066199 | 10 | 0.75493
6684 | 7.56 | 1 | 365 | 8.6424 | 0.92732 | 9 | 0.56976
6562 | 6.36 | 1 | 365 | 7.2706 | 0.81187 | 8 | 0.082499
4169 | 6.25 | 1 | 365 | 7.1449 | 0.43462 | 7 | 0.5795
4387 | 6 | 1 | 365 | 6.8591 | 0.57724 | 7 | 0.43632
5378 | 3 | 1 | 365 | 3.4295 | 0.28862 | 3 | 0.71816
6602 | 5.98 | 1 | 365 | 6.8362 | 0.50865 | 7 | 0.34487
6660 | 8.25 | 1 | 365 | 9.4312 | 0.29371 | 9 | 0.72494
3314 | 6.6 | 1 | 365 | 7.545 | 0.63496 | 8 | 0.17995
3880 | 8.25 | 1 | 365 | 9.4312 | 0.29371 | 9 | 0.72494
4443 | 6.37 | 1 | 365 | 7.2821 | 0.84617 | 8 | 0.12823
3475 | 6.54 | 1 | 365 | 7.4764 | 0.42919 | 7 | 0.90559
4171 | 8.25 | 1 | 365 | 9.4312 | 0.29371 | 9 | 0.72494
3063 | 9.945 | 1 | 365 | 11.3689 | 0.10678 | 11 | 0.4757
5702 | 3.18 | 1 | 365 | 3.6353 | 0.90594 | 4 | 0.54125
3237 | 5.39 | 1 | 365 | 6.1617 | 0.48522 | 6 | 0.64696
3573 | 7.7 | 1 | 365 | 8.8025 | 0.40746 | 9 | 0.20994
6607 | 2.45 | 1 | 365 | 2.8008 | 0.40237 | 3 | 0.20316
4813 | 4.32 | 1 | 365 | 4.9385 | 0.81561 | 5 | 0.75415
5818 | 7.905 | 1 | 365 | 9.0368 | 0.11051 | 9 | 0.14735
2877 | 10.25 | 1 | 365 | 11.7176 | 0.15278 | 11 | 0.87038
3540 | 2.915 | 1 | 365 | 3.3324 | 0.99711 | 4 | 0.32948
5487 | 3.315 | 1 | 365 | 3.7896 | 0.36893 | 4 | 0.15857
2970 | 7.25 | 1 | 365 | 8.2881 | 0.86416 | 9 | 0.15222
5222 | 8.16 | 1 | 365 | 9.3283 | 0.98505 | 10 | 0.3134
22426 | 3.36 | 1 | 365 | 3.8411 | 0.52325 | 4 | 0.36434
4138 | 3.75 | 1 | 365 | 4.2869 | 0.86078 | 5 | 0.1477
2631 | 7 | 1 | 365 | 8.0023 | 0.00678 | 8 | 0.00904
7942 | 12.5 | 1 | 365 | 14.2897 | 0.86925 | 15 | 0.159
3119 | 4.845 | 1 | 365 | 5.5387 | 0.61612 | 6 | 0.15483
4111 | 5.4 | 1 | 365 | 6.1732 | 0.51952 | 6 | 0.69269
2829 | 11.25 | 1 | 365 | 12.8608 | 0.58232 | 13 | 0.4431
6198 | 6.375 | 1 | 365 | 7.2878 | 0.86332 | 8 | 0.15109
7223 | 4.335 | 1 | 365 | 4.9557 | 0.86706 | 5 | 0.82274
4661 | 3.06 | 1 | 365 | 3.4981 | 0.49439 | 3 | 0.99252
14068 | 3 | 1 | 365 | 3.4295 | 0.28862 | 3 | 0.71816
6947 | 6.24 | 1 | 365 | 7.1334 | 0.40033 | 7 | 0.53377
24322 | 3.925 | 1 | 365 | 4.487 | 0.46094 | 4 | 0.94793
6249 | 3.5 | 1 | 365 | 4.0011 | 0.00339 | 4 | 0.00452
20973 | 4.25 | 1 | 365 | 4.8585 | 0.57554 | 5 | 0.43406
6216 | 4.335 | 1 | 365 | 4.9557 | 0.86706 | 5 | 0.82274
14625 | 6.96 | 1 | 365 | 7.9565 | 0.8696 | 8 | 0.82613
14707 | 5.395 | 1 | 365 | 6.1675 | 0.50237 | 6 | 0.66982
4300 | 5.5 | 1 | 365 | 6.2875 | 0.86247 | 7 | 0.14996
2937 | 7.25 | 1 | 365 | 8.2881 | 0.86416 | 9 | 0.15222
7229 | 3.6 | 1 | 365 | 4.1154 | 0.34634 | 4 | 0.46179
5548 | 9.3 | 1 | 365 | 10.6316 | 0.89472 | 11 | 0.5263
5369 | 5.4 | 1 | 365 | 6.1732 | 0.51952 | 6 | 0.69269
4874 | 7.705 | 1 | 365 | 8.8082 | 0.42461 | 9 | 0.23281
20428 | 9.45 | 1 | 365 | 10.8031 | 0.40915 | 11 | 0.2122
3037 | 8.25 | 1 | 365 | 9.4312 | 0.29371 | 9 | 0.72494
2828 | 5.25 | 1 | 365 | 6.0017 | 0.005085 | 6 | 0.00678
5314 | 4.335 | 1 | 365 | 4.9557 | 0.86706 | 5 | 0.82274
3660 | 7.25 | 1 | 365 | 8.2881 | 0.86416 | 9 | 0.15222
6251 | 5.61 | 1 | 365 | 6.4132 | 0.23972 | 6 | 0.65296
16143 | 8.8 | 1 | 365 | 10.06 | 0.17995 | 10 | 0.23994
2900 | 12.42 | 1 | 365 | 14.1983 | 0.59489 | 14 | 0.79318
4091 | 7.035 | 1 | 365 | 8.0423 | 0.12681 | 8 | 0.16909
4386 | 7.2 | 1 | 365 | 8.2309 | 0.69269 | 8 | 0.92358
3526 | 6.9 | 1 | 365 | 7.8879 | 0.66383 | 8 | 0.55177
3303 | 7.14 | 1 | 365 | 8.1623 | 0.48692 | 8 | 0.64922
5014 | 5.88 | 1 | 365 | 6.7219 | 0.1657 | 6 | 0.88759
10960 | 8.67 | 1 | 365 | 9.9114 | 0.73411 | 10 | 0.64548
3438 | 12.24 | 1 | 365 | 13.9925 | 0.97757 | 14 | 0.97009
3465 | 4.02 | 1 | 365 | 4.5956 | 0.78675 | 5 | 0.38233
4993 | 6.75 | 1 | 365 | 7.7165 | 0.1494 | 7 | 0.86586
3064 | 8.28 | 1 | 365 | 9.4655 | 0.39659 | 9 | 0.86212
4022 | 5.1 | 1 | 365 | 5.8302 | 0.49065 | 6 | 0.32087
3542 | 9.9 | 1 | 365 | 11.3175 | 0.95245 | 12 | 0.26993
6662 | 10 | 1 | 365 | 11.4318 | 0.2954 | 11 | 0.7272
4990 | 7.395 | 1 | 365 | 8.4538 | 0.36145 | 8 | 0.81526
4841 | 4.9 | 1 | 365 | 5.6016 | 0.80475 | 6 | 0.40633
4449 | 4.9 | 1 | 365 | 5.6016 | 0.80475 | 6 | 0.40633
4458 | 6.86 | 1 | 365 | 7.8422 | 0.52664 | 8 | 0.36886
12431 | 7.65 | 1 | 365 | 8.7453 | 0.23598 | 8 | 0.98131
6965 | 7.2 | 1 | 365 | 8.2309 | 0.69269 | 8 | 0.92358
4297 | 3 | 1 | 365 | 3.4295 | 0.28862 | 3 | 0.71816
5547 | 12.395 | 1 | 365 | 14.1697 | 0.50915 | 14 | 0.67886
3924 | 4.41 | 1 | 365 | 5.0414 | 0.12427 | 5 | 0.1657
4794 | 4.8 | 1 | 365 | 5.4873 | 0.46179 | 5 | 0.94906
3285 | 15 | 1 | 365 | 17.1477 | 0.4431 | 17 | 0.5908
3020 | 7.395 | 1 | 365 | 8.4538 | 0.36145 | 8 | 0.81526
3621 | 6.63 | 1 | 365 | 7.5793 | 0.73785 | 8 | 0.31713
4382 | 4.02 | 1 | 365 | 4.5956 | 0.78675 | 5 | 0.38233
5006 | 7.65 | 1 | 365 | 8.7453 | 0.23598 | 8 | 0.98131
4863 | 4.02 | 1 | 365 | 4.5956 | 0.78675 | 5 | 0.38233
3704 | 5.4 | 1 | 365 | 6.1732 | 0.51952 | 6 | 0.69269
3882 | 4.9 | 1 | 365 | 5.6016 | 0.80475 | 6 | 0.40633
4039 | 4.655 | 1 | 365 | 5.3215 | 0.96451 | 6 | 0.28601
5662 | 3.3 | 1 | 365 | 3.7725 | 0.31748 | 4 | 0.089976
5193 | 9.945 | 1 | 365 | 11.3689 | 0.10678 | 11 | 0.4757
6247 | 7.14 | 1 | 365 | 8.1623 | 0.48692 | 8 | 0.64922
7228 | 4.69 | 1 | 365 | 5.3615 | 0.084543 | 5 | 0.44606
3772 | 6.5 | 1 | 365 | 7.4307 | 0.29201 | 7 | 0.72268
3032 | 3 | 1 | 365 | 3.4295 | 0.28862 | 3 | 0.71816
12657 | 5.25 | 1 | 365 | 6.0017 | 0.005085 | 6 | 0.00678
18010 | 6.867 | 1 | 365 | 7.8502 | 0.55065 | 8 | 0.40087
6793 | 2 | 1 | 365 | 2.2864 | 0.85908 | 3 | 0.14544
3117 | 5.1 | 1 | 365 | 5.8302 | 0.49065 | 6 | 0.32087
6701 | 10.385 | 1 | 365 | 11.8719 | 0.61577 | 12 | 0.4877
8939 | 12.32 | 1 | 365 | 14.084 | 0.25193 | 14 | 0.33591
6989 | 3.08 | 1 | 365 | 3.521 | 0.56298 | 4 | 0.083978
5408 | 5.775 | 1 | 365 | 6.6019 | 0.80559 | 7 | 0.40746
11186 | 4.75 | 1 | 365 | 5.4301 | 0.29031 | 5 | 0.72042
10328 | 10.791 | 1 | 365 | 12.3361 | 0.0081661 | 12 | 0.34422
6388 | 11.772 | 1 | 365 | 13.4575 | 0.37254 | 13 | 0.83006
3570 | 4 | 1 | 365 | 4.5727 | 0.71816 | 5 | 0.29088
24117 | 4.8 | 1 | 365 | 5.4873 | 0.46179 | 5 | 0.94906
10232 | 2 | 1 | 365 | 2.2864 | 0.85908 | 3 | 0.14544
826 | 9 | 1 | 365 | 10.2886 | 0.86586 | 11 | 0.15448
3887 | 7.95 | 1 | 365 | 9.0883 | 0.26484 | 9 | 0.35312
7334 | 8.085 | 1 | 365 | 9.2426 | 0.72783 | 9 | 0.97044
7443 | 11.76 | 1 | 365 | 13.4438 | 0.33139 | 13 | 0.77519
26012 | 15 | 1 | 365 | 17.1477 | 0.4431 | 17 | 0.5908
26075 | 9 | 1 | 365 | 10.2886 | 0.86586 | 11 | 0.15448
14094 | 9.6 | 1 | 365 | 10.9745 | 0.92358 | 11 | 0.89811
5527 | 4.8 | 1 | 365 | 5.4873 | 0.46179 | 5 | 0.94906
22258 | 6.72 | 1 | 365 | 7.6822 | 0.046509 | 7 | 0.72868
6183 | 7.56 | 1 | 365 | 8.6424 | 0.92732 | 9 | 0.56976
4690 | 3.06 | 1 | 365 | 3.4981 | 0.49439 | 3 | 0.99252
4648 | 9.075 | 1 | 365 | 10.3744 | 0.12308 | 10 | 0.49743
11616 | 6.12 | 1 | 365 | 6.9963 | 0.98878 | 7 | 0.98505
10939 | 7.8 | 1 | 365 | 8.9168 | 0.75041 | 9 | 0.66722
5990 | 5.635 | 1 | 365 | 6.4418 | 0.32546 | 6 | 0.76728
5294 | 6.9 | 1 | 365 | 7.8879 | 0.66383 | 8 | 0.55177
4578 | 6.5 | 1 | 365 | 7.4307 | 0.29201 | 7 | 0.72268
4129 | 7 | 1 | 365 | 8.0023 | 0.00678 | 8 | 0.00904
7927 | 6.5 | 1 | 365 | 7.4307 | 0.29201 | 7 | 0.72268
4173 | 5.5 | 1 | 365 | 6.2875 | 0.86247 | 7 | 0.14996
3944 | 4.86 | 1 | 365 | 5.5559 | 0.66756 | 6 | 0.22342
5379 | 6.05 | 1 | 365 | 6.9162 | 0.74872 | 7 | 0.66496
16597 | 6.72 | 1 | 365 | 7.6822 | 0.046509 | 7 | 0.72868
3920 | 3.92 | 1 | 365 | 4.4813 | 0.4438 | 4 | 0.92506
31038 | 6.72 | 1 | 365 | 7.6822 | 0.046509 | 7 | 0.72868
5965 | 9.36 | 1 | 365 | 10.7002 | 0.10049 | 10 | 0.80066
11209 | 5.025 | 1 | 365 | 5.7445 | 0.23344 | 5 | 0.97792
17343 | 3.57 | 1 | 365 | 4.0812 | 0.24346 | 4 | 0.32461
4433 | 5.2 | 1 | 365 | 5.9445 | 0.83361 | 6 | 0.77814
52658 | 8.97 | 1 | 365 | 10.2543 | 0.76297 | 11 | 0.017298
3595 | 5.1 | 1 | 365 | 5.8302 | 0.49065 | 6 | 0.32087
6155 | 4.335 | 1 | 365 | 4.9557 | 0.86706 | 5 | 0.82274
12838 | 10.05 | 1 | 365 | 11.489 | 0.46688 | 11 | 0.95584
5129 | 6.3 | 1 | 365 | 7.202 | 0.6061 | 7 | 0.80814
7620 | 10.005 | 1 | 365 | 11.4375 | 0.31255 | 11 | 0.75006
8692 | 6.5 | 1 | 365 | 7.4307 | 0.29201 | 7 | 0.72268
10593 | 5.61 | 1 | 365 | 6.4132 | 0.23972 | 6 | 0.65296
7871 | 5.5 | 1 | 365 | 6.2875 | 0.86247 | 7 | 0.14996
5243 | 11 | 1 | 365 | 12.575 | 0.72494 | 13 | 0.29992
3711 | 8.75 | 1 | 365 | 10.0028 | 0.008475 | 10 | 0.0113
3597 | 2.55 | 1 | 365 | 2.9151 | 0.74533 | 3 | 0.66044
3620 | 3.6 | 1 | 365 | 4.1154 | 0.34634 | 4 | 0.46179
7878 | 13.44 | 1 | 365 | 15.3643 | 0.093018 | 15 | 0.45736
3854 | 4.845 | 1 | 365 | 5.5387 | 0.61612 | 6 | 0.15483
4796 | 4.02 | 1 | 365 | 4.5956 | 0.78675 | 5 | 0.38233
16728 | 3.9 | 1 | 365 | 4.4584 | 0.37521 | 4 | 0.83361
6432 | 3.57 | 1 | 365 | 4.0812 | 0.24346 | 4 | 0.32461
4587 | 3.57 | 1 | 365 | 4.0812 | 0.24346 | 4 | 0.32461
3625 | 4.5 | 1 | 365 | 5.1443 | 0.43293 | 5 | 0.57724
5409 | 4.8 | 1 | 365 | 5.4873 | 0.46179 | 5 | 0.94906
4735 | 10.2 | 1 | 365 | 11.6604 | 0.98131 | 12 | 0.64174
6345 | 4.845 | 1 | 365 | 5.5387 | 0.61612 | 6 | 0.15483
4715 | 5.36 | 1 | 365 | 6.1274 | 0.38233 | 6 | 0.50978
3878 | 5.355 | 1 | 365 | 6.1217 | 0.36519 | 6 | 0.48692
12416 | 6.885 | 1 | 365 | 7.8708 | 0.61238 | 8 | 0.48318
3731 | 4.59 | 1 | 365 | 5.2472 | 0.74159 | 5 | 0.98878
4901 | 6.63 | 1 | 365 | 7.5793 | 0.73785 | 8 | 0.31713
6477 | 9.99 | 1 | 365 | 11.4204 | 0.2611 | 11 | 0.68147
8899 | 14.85 | 1 | 365 | 16.9762 | 0.92867 | 17 | 0.90489
73951 | 3.315 | 1 | 365 | 3.7896 | 0.54444 | 4 | 0.33408
5068 | 3.315 | 1 | 365 | 3.7896 | 0.36893 | 4 | 0.15857
3580 | 9.6 | 1 | 365 | 10.9745 | 0.92358 | 11 | 0.89811
18639 | 10.175 | 1 | 365 | 11.6319 | 0.89557 | 12 | 0.52743
4397 | 5.1 | 1 | 365 | 5.8302 | 0.49065 | 6 | 0.32087
73311 | 3.9 | 1 | 365 | 4.4584 | 0.87581 | 5 | 0.33421
20194 | 6.72 | 1 | 365 | 7.6822 | 0.046509 | 7 | 0.72868
13229 | 10 | 1 | 365 | 11.4318 | 0.2954 | 11 | 0.7272
10396 | 9 | 1 | 365 | 10.2886 | 0.86586 | 11 | 0.15448
4887 | 7.02 | 1 | 365 | 8.0251 | 0.075371 | 8 | 0.10049
4515 | 3.75 | 1 | 365 | 4.2869 | 0.86078 | 5 | 0.1477
7253 | 6.5 | 1 | 365 | 7.4307 | 0.29201 | 7 | 0.72268
12572 | 3.3 | 1 | 365 | 3.7725 | 0.31748 | 4 | 0.089976
4267 | 5.1 | 1 | 365 | 5.8302 | 0.49065 | 6 | 0.32087
5015 | 3.57 | 1 | 365 | 4.0812 | 0.24346 | 4 | 0.32461
16241 | 4.845 | 1 | 365 | 5.5387 | 0.61612 | 6 | 0.15483
5230 | 8.1 | 1 | 365 | 9.2598 | 0.77927 | 10 | 0.039032
10733 | 6.5 | 1 | 365 | 7.4307 | 0.29201 | 7 | 0.72268
4797 | 4.8 | 1 | 365 | 5.4873 | 0.46179 | 5 | 0.94906
9818 | 4.59 | 1 | 365 | 5.2472 | 0.74159 | 5 | 0.98878
32837 | 8.67 | 1 | 365 | 9.9114 | 0.73411 | 10 | 0.64548
3583 | 4.08 | 1 | 365 | 4.6642 | 0.99252 | 5 | 0.6567
4047 | 4.335 | 1 | 365 | 4.9557 | 0.86706 | 5 | 0.82274
6258 | 8.25 | 1 | 365 | 9.4312 | 0.29371 | 9 | 0.72494
6397 | 8.16 | 1 | 365 | 9.3283 | 0.98505 | 10 | 0.3134
10138 | 4.845 | 1 | 365 | 5.5387 | 0.61612 | 6 | 0.15483
7225 | 9 | 1 | 365 | 10.2886 | 0.86586 | 11 | 0.15448
21596 | 3.44 | 1 | 365 | 3.9325 | 0.79762 | 4 | 0.73016
4644 | 6.375 | 1 | 365 | 7.2878 | 0.86332 | 8 | 0.15109
15397 | 2.5 | 1 | 365 | 2.858 | 0.57385 | 3 | 0.4318
5235 | 5.5 | 1 | 365 | 6.2875 | 0.86247 | 7 | 0.14996
10090 | 6.63 | 1 | 365 | 7.5793 | 0.73785 | 8 | 0.31713
4361 | 4 | 1 | 365 | 4.5727 | 0.71816 | 5 | 0.29088
6056 | 5.775 | 1 | 365 | 6.6019 | 0.80559 | 7 | 0.40746
5481 | 6.325 | 1 | 365 | 7.2306 | 0.69184 | 7 | 0.92245
5482 | 9 | 1 | 365 | 10.2886 | 0.86586 | 11 | 0.15448
5906 | 9.35 | 1 | 365 | 10.6887 | 0.066199 | 10 | 0.75493
5972 | 5.1 | 1 | 365 | 5.8302 | 0.49065 | 6 | 0.32087
4398 | 4.9 | 1 | 365 | 5.6016 | 0.80475 | 6 | 0.40633
5296 | 6 | 1 | 365 | 6.8591 | 0.57724 | 7 | 0.43632
5149 | 5.75 | 1 | 365 | 6.5733 | 0.71985 | 7 | 0.29314
5863 | 4.59 | 1 | 365 | 5.2472 | 0.74159 | 5 | 0.98878
5287 | 6.125 | 1 | 365 | 7.002 | 0.0059325 | 7 | 0.00791
8137 | 7.56 | 1 | 365 | 8.6424 | 0.92732 | 9 | 0.56976
9277 | 6 | 1 | 365 | 6.8591 | 0.57724 | 7 | 0.43632
4485 | 7.395 | 1 | 365 | 8.4538 | 0.36145 | 8 | 0.81526
3871 | 6.6 | 1 | 365 | 7.545 | 0.63496 | 8 | 0.17995
6281 | 4.5 | 1 | 365 | 5.1443 | 0.43293 | 5 | 0.57724
3584 | 7.14 | 1 | 365 | 8.1623 | 0.48692 | 8 | 0.64922
14953 | 7.15 | 1 | 365 | 8.1737 | 0.52121 | 8 | 0.69495
5579 | 6.05 | 1 | 365 | 6.9162 | 0.74872 | 7 | 0.66496
5534 | 6.615 | 1 | 365 | 7.5621 | 0.68641 | 8 | 0.24854
4385 | 5 | 1 | 365 | 5.7159 | 0.1477 | 5 | 0.8636
4706 | 3.75 | 1 | 365 | 4.2869 | 0.86078 | 5 | 0.1477
4960 | 6.05 | 1 | 365 | 6.9162 | 0.74872 | 7 | 0.66496
11328 | 7.15 | 1 | 365 | 8.1737 | 0.52121 | 8 | 0.69495
14819 | 4.5 | 1 | 365 | 5.1443 | 0.43293 | 5 | 0.57724
4707 | 9.9 | 1 | 365 | 11.3175 | 0.95245 | 12 | 0.26993
4650 | 11.825 | 1 | 365 | 13.5181 | 0.55431 | 14 | 0.072414
14297 | 7.25 | 1 | 365 | 8.2881 | 0.86416 | 9 | 0.15222
5071 | 4.08 | 1 | 365 | 4.6642 | 0.99252 | 5 | 0.6567
11726 | 3.57 | 1 | 365 | 4.0812 | 0.24346 | 4 | 0.32461
6614 | 6.54 | 1 | 365 | 7.4764 | 0.42919 | 7 | 0.90559
3593 | 7.75 | 1 | 365 | 8.8596 | 0.57893 | 9 | 0.43858
6687 | 9.315 | 1 | 365 | 10.6487 | 0.94617 | 11 | 0.59489
32025 | 14.85 | 1 | 365 | 16.9762 | 0.92867 | 17 | 0.90489
10412 | 2.8 | 1 | 365 | 3.2009 | 0.60271 | 3 | 0.80362
14090 | 4.9 | 1 | 365 | 5.6016 | 0.80475 | 6 | 0.40633
10947 | 4.578 | 1 | 365 | 5.2335 | 0.70043 | 5 | 0.93391
28534 | 5 | 1 | 365 | 5.7159 | 0.1477 | 5 | 0.8636
4932 | 4.25 | 1 | 365 | 4.8585 | 0.57554 | 5 | 0.43406
6351 | 5.5 | 1 | 365 | 6.2875 | 0.86247 | 7 | 0.14996
5368 | 4.95 | 1 | 365 | 5.6587 | 0.97622 | 6 | 0.63496
32833 | 4 | 1 | 365 | 4.5727 | 0.71816 | 5 | 0.29088
5012 | 6.885 | 1 | 365 | 7.8708 | 0.61238 | 8 | 0.48318
15527 | 7.8 | 1 | 365 | 8.9168 | 0.75041 | 9 | 0.66722
4938 | 11.772 | 1 | 365 | 13.4575 | 0.37254 | 13 | 0.83006
21287 | 4.75 | 1 | 365 | 5.4301 | 0.29031 | 5 | 0.72042
3966 | 4.59 | 1 | 365 | 5.2472 | 0.74159 | 5 | 0.98878
6117 | 4.335 | 1 | 365 | 4.9557 | 0.86706 | 5 | 0.82274
4264 | 2.75 | 1 | 365 | 3.1437 | 0.43124 | 3 | 0.57498
6163 | 4.59 | 1 | 365 | 5.2472 | 0.74159 | 5 | 0.98878
5722 | 6.16 | 1 | 365 | 7.042 | 0.12597 | 7 | 0.16796
14102 | 3.315 | 1 | 365 | 3.7896 | 0.36893 | 4 | 0.15857
14114 | 5.75 | 1 | 365 | 6.5733 | 0.71985 | 7 | 0.29314
4867 | 6.375 | 1 | 365 | 7.2878 | 0.86332 | 8 | 0.15109
4306 | 9.065 | 1 | 365 | 10.3629 | 0.08878 | 10 | 0.45171
4092 | 3.92 | 1 | 365 | 4.4813 | 0.4438 | 4 | 0.92506
14681 | 5.545 | 1 | 365 | 6.3389 | 0.016799 | 6 | 0.35573
3630 | 6.375 | 1 | 365 | 7.2878 | 0.86332 | 8 | 0.15109
7336 | 11.75 | 1 | 365 | 13.4324 | 0.29709 | 13 | 0.72946
8818 | 6.25 | 1 | 365 | 7.1449 | 0.43462 | 7 | 0.5795
4119 | 4.59 | 1 | 365 | 5.2472 | 0.74159 | 5 | 0.98878
5126 | 6.72 | 1 | 365 | 7.6822 | 0.046509 | 7 | 0.72868
4043 | 6.615 | 1 | 365 | 7.5621 | 0.68641 | 8 | 0.24854
7231 | 5.1 | 1 | 365 | 5.8302 | 0.49065 | 6 | 0.32087
6508 | 4.59 | 1 | 365 | 5.2472 | 0.74159 | 5 | 0.98878
6395 | 10.08 | 1 | 365 | 11.5233 | 0.56976 | 12 | 0.093018
3680 | 5.865 | 1 | 365 | 6.7048 | 0.11425 | 6 | 0.819
3657 | 10 | 1 | 365 | 11.4318 | 0.2954 | 11 | 0.7272
11141 | 4.68 | 1 | 365 | 5.3501 | 0.050247 | 5 | 0.40033
8256 | 7 | 1 | 365 | 8.0023 | 0.00678 | 8 | 0.00904
3586 | 6 | 1 | 365 | 6.8591 | 0.57724 | 7 | 0.43632
4521 | 11.275 | 1 | 365 | 12.8894 | 0.66806 | 13 | 0.55742
3585 | 2 | 1 | 365 | 2.2864 | 0.85908 | 3 | 0.14544
12851 | 5.13 | 1 | 365 | 5.8645 | 0.59354 | 6 | 0.45805
5794 | 4.845 | 1 | 365 | 5.5387 | 0.61612 | 6 | 0.15483
17915 | 8.829 | 1 | 365 | 10.0931 | 0.27941 | 10 | 0.37254
4928 | 6.12 | 1 | 365 | 6.9963 | 0.98878 | 7 | 0.98505
10959 | 11.75 | 1 | 365 | 13.4324 | 0.29709 | 13 | 0.72946
5076 | 9.1 | 1 | 365 | 10.4029 | 0.20881 | 10 | 0.61175
3702 | 9.945 | 1 | 365 | 11.3689 | 0.10678 | 11 | 0.4757
22069 | 6 | 1 | 365 | 6.8591 | 0.57724 | 7 | 0.43632
4089 | 3.06 | 1 | 365 | 3.4981 | 0.49439 | 3 | 0.99252
16149 | 7.65 | 1 | 365 | 8.7453 | 0.23598 | 8 | 0.98131
6244 | 9.35 | 1 | 365 | 10.6887 | 0.066199 | 10 | 0.75493
6595 | 7.5 | 1 | 365 | 8.5739 | 0.72155 | 9 | 0.2954
14663 | 8.25 | 1 | 365 | 9.4312 | 0.29371 | 9 | 0.72494
4732 | 6.21 | 1 | 365 | 7.0991 | 0.29744 | 7 | 0.39659
4286 | 5.775 | 1 | 365 | 6.6019 | 0.80559 | 7 | 0.40746
7951 | 8.84 | 1 | 365 | 10.1057 | 0.31713 | 10 | 0.42284
4830 | 8.58 | 1 | 365 | 9.8085 | 0.42545 | 10 | 0.23394
6677 | 10.78 | 1 | 365 | 12.3235 | 0.97044 | 13 | 0.29392
2630 | 7.14 | 1 | 365 | 8.1623 | 0.48692 | 8 | 0.64922
5382 | 12.19 | 1 | 365 | 13.9354 | 0.80609 | 14 | 0.74146
4569 | 3.06 | 1 | 365 | 3.4981 | 0.49439 | 3 | 0.99252
8971 | 3.825 | 1 | 365 | 4.3727 | 0.11799 | 4 | 0.49065
13526 | 10.75 | 1 | 365 | 12.2892 | 0.86755 | 13 | 0.15674
6740 | 6 | 1 | 365 | 6.8591 | 0.57724 | 7 | 0.43632
6700 | 9.045 | 1 | 365 | 10.3401 | 0.020189 | 10 | 0.36025
5720 | 3.15 | 1 | 365 | 3.601 | 0.80305 | 4 | 0.40407
12148 | 5.67 | 1 | 365 | 6.4818 | 0.44549 | 6 | 0.92732
12258 | 6.48 | 1 | 365 | 7.4078 | 0.22342 | 7 | 0.63123
17284 | 12.495 | 1 | 365 | 14.284 | 0.8521 | 15 | 0.13614
6576 | 3 | 1 | 365 | 3.4295 | 0.28862 | 3 | 0.71816
5223 | 4.59 | 1 | 365 | 5.2472 | 0.74159 | 5 | 0.98878
6114 | 4.5 | 1 | 365 | 5.1443 | 0.43293 | 5 | 0.57724
14951 | 8.8 | 1 | 365 | 10.06 | 0.17995 | 10 | 0.23994
5496 | 6.05 | 1 | 365 | 6.9162 | 0.74872 | 7 | 0.66496
5537 | 3.85 | 1 | 365 | 4.4012 | 0.20373 | 4 | 0.60497
14691 | 6.63 | 1 | 365 | 7.5793 | 0.73785 | 8 | 0.31713
4695 | 2.75 | 1 | 365 | 3.1437 | 0.43124 | 3 | 0.57498
8922 | 7.5 | 1 | 365 | 8.5739 | 0.72155 | 9 | 0.2954
4757 | 6.12 | 1 | 365 | 6.9963 | 0.98878 | 7 | 0.98505
4765 | 7.14 | 1 | 365 | 8.1623 | 0.48692 | 8 | 0.64922
4768 | 6.63 | 1 | 365 | 7.5793 | 0.73785 | 8 | 0.31713
5105 | 9.18 | 1 | 365 | 10.4944 | 0.48318 | 10 | 0.97757
5274 | 9.9 | 1 | 365 | 11.3175 | 0.95245 | 12 | 0.26993
7648 | 6.89 | 1 | 365 | 7.8765 | 0.62953 | 8 | 0.50604
11067 | 3.825 | 1 | 365 | 4.3727 | 0.11799 | 4 | 0.49065
8422 | 7 | 1 | 365 | 8.0023 | 0.00678 | 8 | 0.00904
6343 | 6.6 | 1 | 365 | 7.545 | 0.63496 | 8 | 0.17995
16094 | 9.99 | 1 | 365 | 11.4204 | 0.2611 | 11 | 0.68147
14733 | 7.29 | 1 | 365 | 8.3338 | 0.0013466 | 8 | 0.33513
5964 | 10 | 1 | 365 | 11.4318 | 0.2954 | 11 | 0.7272
21689 | 5.4 | 1 | 365 | 6.1732 | 0.51952 | 6 | 0.69269
21691 | 5.61 | 1 | 365 | 6.4132 | 0.23972 | 6 | 0.65296
13897 | 3.78 | 1 | 365 | 4.3212 | 0.96366 | 5 | 0.28488
6601 | 8.82 | 1 | 365 | 10.0828 | 0.24854 | 10 | 0.33139
6623 | 8.4 | 1 | 365 | 9.6027 | 0.80814 | 10 | 0.41085
7941 | 7.595 | 1 | 365 | 8.6825 | 0.047356 | 8 | 0.72981
5292 | 6.213 | 1 | 365 | 7.1026 | 0.30773 | 7 | 0.41031
4700 | 4.5 | 1 | 365 | 5.1443 | 0.43293 | 5 | 0.57724
5501 | 8.8 | 1 | 365 | 10.06 | 0.17995 | 10 | 0.23994
5133 | 5.72 | 1 | 365 | 6.539 | 0.61697 | 7 | 0.15596
10717 | 6.37 | 1 | 365 | 7.2821 | 0.84617 | 8 | 0.12823
9156 | 4.655 | 1 | 365 | 5.3215 | 0.96451 | 6 | 0.28601
6542 | 3.315 | 1 | 365 | 3.7896 | 0.36893 | 4 | 0.15857
4780 | 6.37 | 1 | 365 | 7.2821 | 0.84617 | 8 | 0.12823
5781 | 4.59 | 1 | 365 | 5.2472 | 0.74159 | 5 | 0.98878
4763 | 5.1 | 1 | 365 | 5.8302 | 0.49065 | 6 | 0.32087
6182 | 5.5 | 1 | 365 | 6.2875 | 0.86247 | 7 | 0.14996
20976 | 5.67 | 1 | 365 | 6.4818 | 0.44549 | 6 | 0.92732
4825 | 5.1 | 1 | 365 | 5.8302 | 0.49065 | 6 | 0.32087
11369 | 4.8 | 1 | 365 | 5.4873 | 0.46179 | 5 | 0.94906
10095 | 8.16 | 1 | 365 | 9.3283 | 0.98505 | 10 | 0.3134
5374 | 4.08 | 1 | 365 | 4.6642 | 0.99252 | 5 | 0.6567
6838 | 3.6 | 1 | 365 | 4.1154 | 0.34634 | 4 | 0.46179
10418 | 3.06 | 1 | 365 | 3.4981 | 0.49439 | 3 | 0.99252
5666 | 5.355 | 1 | 365 | 6.1217 | 0.36519 | 6 | 0.48692
6621 | 6.63 | 1 | 365 | 7.5793 | 0.73785 | 8 | 0.31713
26317 | 4.2 | 1 | 365 | 4.8014 | 0.40407 | 5 | 0.20542
6632 | 5.355 | 1 | 365 | 6.1217 | 0.36519 | 6 | 0.48692
5375 | 6.885 | 1 | 365 | 7.8708 | 0.61238 | 8 | 0.48318
24159 | 6.3 | 1 | 365 | 7.202 | 0.6061 | 7 | 0.80814
4699 | 7.905 | 1 | 365 | 9.0368 | 0.11051 | 9 | 0.14735
5883 | 8.415 | 1 | 365 | 9.6199 | 0.85958 | 10 | 0.47944
21309 | 5.559 | 1 | 365 | 6.3549 | 0.064813 | 6 | 0.41975
6219 | 6.6 | 1 | 365 | 7.545 | 0.63496 | 8 | 0.17995
6445 | 5.1 | 1 | 365 | 5.8302 | 0.49065 | 6 | 0.32087
6586 | 6.213 | 1 | 365 | 7.1026 | 0.30773 | 7 | 0.41031
5059 | 7.84 | 1 | 365 | 8.9625 | 0.88759 | 9 | 0.85012
5976 | 3.315 | 1 | 365 | 3.7896 | 0.36893 | 4 | 0.15857
5650 | 4.08 | 1 | 365 | 4.6642 | 0.99252 | 5 | 0.6567
13147 | 7.685 | 1 | 365 | 8.7853 | 0.35601 | 9 | 0.14135
5407 | 5.1 | 1 | 365 | 5.8302 | 0.49065 | 6 | 0.32087
6123 | 8.67 | 1 | 365 | 9.9114 | 0.73411 | 10 | 0.64548
22255 | 6.48 | 1 | 365 | 7.4078 | 0.22342 | 7 | 0.63123
4782 | 6.12 | 1 | 365 | 6.9963 | 0.98878 | 7 | 0.98505
6749 | 6 | 1 | 365 | 6.8591 | 0.57724 | 7 | 0.43632
6575 | 5.88 | 1 | 365 | 6.7219 | 0.1657 | 6 | 0.88759
6010 | 4.05 | 1 | 365 | 4.6299 | 0.88964 | 5 | 0.51952
5485 | 6.63 | 1 | 365 | 7.5793 | 0.73785 | 8 | 0.31713
4865 | 6.21 | 1 | 365 | 7.0991 | 0.29744 | 7 | 0.39659
12237 | 7.425 | 1 | 365 | 8.4881 | 0.46433 | 8 | 0.95245
6009 | 8 | 1 | 365 | 9.1454 | 0.43632 | 9 | 0.58176
11622 | 4.251 | 1 | 365 | 4.8597 | 0.57897 | 5 | 0.43863
7660 | 9.72 | 1 | 365 | 11.1117 | 0.33513 | 11 | 0.44684
14203 | 5.6 | 1 | 365 | 6.4018 | 0.20542 | 6 | 0.60723
5310 | 9.18 | 1 | 365 | 10.4944 | 0.48318 | 10 | 0.97757
12601 | 5.39 | 1 | 365 | 6.1617 | 0.48522 | 6 | 0.64696
4881 | 9.405 | 1 | 365 | 10.7516 | 0.25482 | 11 | 0.0064316
11563 | 5.13 | 1 | 365 | 5.8645 | 0.59354 | 6 | 0.45805
4790 | 5.695 | 1 | 365 | 6.5104 | 0.53123 | 7 | 0.04164
10944 | 6.03 | 1 | 365 | 6.8934 | 0.68013 | 7 | 0.5735
5896 | 11.5 | 1 | 365 | 13.1466 | 0.43971 | 13 | 0.58628
9131 | 5 | 1 | 365 | 5.7159 | 0.1477 | 5 | 0.8636
16100 | 7.65 | 1 | 365 | 8.7453 | 0.23598 | 8 | 0.98131
4762 | 9.945 | 1 | 365 | 11.3689 | 0.10678 | 11 | 0.4757
4862 | 14.74 | 1 | 365 | 16.8505 | 0.55142 | 17 | 0.40189
10872 | 7 | 1 | 365 | 8.0023 | 0.00678 | 8 | 0.00904
22073 | 3.84 | 1 | 365 | 4.3898 | 0.16943 | 4 | 0.55924
4769 | 6.12 | 1 | 365 | 6.9963 | 0.98878 | 7 | 0.98505
4770 | 5.1 | 1 | 365 | 5.8302 | 0.49065 | 6 | 0.32087
12937 | 4.59 | 1 | 365 | 5.2472 | 0.74159 | 5 | 0.98878
5602 | 6.12 | 1 | 365 | 6.9963 | 0.98878 | 7 | 0.98505
4745 | 4.5 | 1 | 365 | 5.1443 | 0.43293 | 5 | 0.57724
4759 | 10.2 | 1 | 365 | 11.6604 | 0.98131 | 12 | 0.64174
5317 | 9.945 | 1 | 365 | 11.3689 | 0.10678 | 11 | 0.4757
4976 | 4.59 | 1 | 365 | 5.2472 | 0.74159 | 5 | 0.98878
13419 | 3.5 | 1 | 365 | 4.0011 | 0.00339 | 4 | 0.00452
12736 | 6 | 1 | 365 | 6.8591 | 0.57724 | 7 | 0.43632
5466 | 6.375 | 1 | 365 | 7.2878 | 0.86332 | 8 | 0.15109
6111 | 11.985 | 1 | 365 | 13.701 | 0.10304 | 13 | 0.80405
6574 | 3.6 | 1 | 365 | 4.1154 | 0.34634 | 4 | 0.46179
4755 | 3.825 | 1 | 365 | 4.3727 | 0.11799 | 4 | 0.49065
4766 | 2.04 | 1 | 365 | 2.3321 | 0.99626 | 3 | 0.32835
9386 | 6.63 | 1 | 365 | 7.5793 | 0.088872 | 7 | 0.66816
4760 | 6.885 | 1 | 365 | 7.8708 | 0.61238 | 8 | 0.48318
9489 | 4.08 | 1 | 365 | 4.6642 | 0.99252 | 5 | 0.6567
6544 | 3.06 | 1 | 365 | 3.4981 | 0.49439 | 3 | 0.99252
4843 | 7.035 | 1 | 365 | 8.0423 | 0.12681 | 8 | 0.16909
6447 | 5 | 1 | 365 | 5.7159 | 0.1477 | 5 | 0.8636
4758 | 9.18 | 1 | 365 | 10.4944 | 0.48318 | 10 | 0.97757
5838 | 5.865 | 1 | 365 | 6.7048 | 0.11425 | 6 | 0.819
5936 | 3.06 | 1 | 365 | 3.4981 | 0.49439 | 3 | 0.99252
20535 | 8.16 | 1 | 365 | 9.3283 | 0.98505 | 10 | 0.3134
6481 | 7.425 | 1 | 365 | 8.4881 | 0.46433 | 8 | 0.95245
6753 | 4.675 | 1 | 365 | 5.3444 | 0.033099 | 5 | 0.37747
6478 | 6.875 | 1 | 365 | 7.8594 | 0.57809 | 8 | 0.43745
6689 | 6.05 | 1 | 365 | 6.9162 | 0.74872 | 7 | 0.66496
4736 | 7.8 | 1 | 365 | 8.9168 | 0.75041 | 9 | 0.66722
4778 | 4.335 | 1 | 365 | 4.9557 | 0.86706 | 5 | 0.82274
6559 | 4.335 | 1 | 365 | 4.9557 | 0.86706 | 5 | 0.82274
11383 | 5.355 | 1 | 365 | 6.1217 | 0.36519 | 6 | 0.48692
4783 | 9.18 | 1 | 365 | 10.4944 | 0.48318 | 10 | 0.97757
7978 | 3.9 | 1 | 365 | 4.4584 | 0.37521 | 4 | 0.83361
22083 | 10.08 | 1 | 365 | 11.5233 | 0.56976 | 12 | 0.093018
5022 | 3.315 | 1 | 365 | 3.7896 | 0.36893 | 4 | 0.15857
4771 | 5.1 | 1 | 365 | 5.8302 | 0.49065 | 6 | 0.32087
5520 | 5.025 | 1 | 365 | 5.7445 | 0.23344 | 5 | 0.97792
22072 | 4.32 | 1 | 365 | 4.9385 | 0.81561 | 5 | 0.75415
7135 | 3.92 | 1 | 365 | 4.4813 | 0.4438 | 4 | 0.92506
4756 | 7.65 | 1 | 365 | 8.7453 | 0.23598 | 8 | 0.98131
4983 | 8.415 | 1 | 365 | 9.6199 | 0.85958 | 10 | 0.47944
21395 | 7.29 | 1 | 365 | 8.3338 | 0.0013466 | 8 | 0.33513
5517 | 3.315 | 1 | 365 | 3.7896 | 0.36893 | 4 | 0.15857
9427 | 5.4 | 1 | 365 | 6.1732 | 0.51952 | 6 | 0.69269
4777 | 5.61 | 1 | 365 | 6.4132 | 0.23972 | 6 | 0.65296
8951 | 4.59 | 1 | 365 | 5.2472 | 0.74159 | 5 | 0.98878
20960 | 3.84 | 1 | 365 | 4.3898 | 0.16943 | 4 | 0.55924
8427 | 6.37 | 1 | 365 | 7.2821 | 0.84617 | 8 | 0.12823
6646 | 8.25 | 1 | 365 | 9.4312 | 0.29371 | 9 | 0.72494
4781 | 8.16 | 1 | 365 | 9.3283 | 0.98505 | 10 | 0.3134
4873 | 7.035 | 1 | 365 | 8.0423 | 0.12681 | 8 | 0.16909
10135 | 6 | 1 | 365 | 6.8591 | 0.57724 | 7 | 0.43632
6618 | 8.67 | 1 | 365 | 9.9114 | 0.73411 | 10 | 0.64548
6568 | 6.12 | 1 | 365 | 6.9963 | 0.98878 | 7 | 0.98505
8865 | 5.1 | 1 | 365 | 5.8302 | 0.49065 | 6 | 0.32087
6133 | 6.885 | 1 | 365 | 7.8708 | 0.61238 | 8 | 0.48318
5025 | 2.25 | 1 | 365 | 2.5722 | 0.71646 | 3 | 0.28862
6299 | 5.5 | 1 | 365 | 6.2875 | 0.86247 | 7 | 0.14996
4870 | 5.1 | 1 | 365 | 5.8302 | 0.49065 | 6 | 0.32087
4985 | 5 | 1 | 365 | 5.7159 | 0.1477 | 5 | 0.8636
5821 | 6.885 | 1 | 365 | 7.8708 | 0.61238 | 8 | 0.48318
4767 | 5.1 | 1 | 365 | 5.8302 | 0.49065 | 6 | 0.32087
4798 | 3 | 1 | 365 | 3.4295 | 0.28862 | 3 | 0.71816
4744 | 3.315 | 1 | 365 | 3.7896 | 0.36893 | 4 | 0.15857
5497 | 7.75 | 1 | 365 | 8.8596 | 0.57893 | 9 | 0.43858
4772 | 4.845 | 1 | 365 | 5.5387 | 0.61612 | 6 | 0.15483
6304 | 7 | 1 | 365 | 8.0023 | 0.00678 | 8 | 0.00904
4761 | 8.925 | 1 | 365 | 10.2029 | 0.60864 | 10 | 0.81153
5951 | 5.355 | 1 | 365 | 6.1217 | 0.36519 | 6 | 0.48692
13807 | 4 | 1 | 365 | 4.5727 | 0.71816 | 5 | 0.29088
5533 | 3.57 | 1 | 365 | 4.0812 | 0.24346 | 4 | 0.32461
20497 | 6.12 | 1 | 365 | 6.9963 | 0.98878 | 7 | 0.98505
53847 | 4.59 | 1 | 365 | 5.2472 | 0.74159 | 5 | 0.98878
6681 | 9.69 | 1 | 365 | 11.0774 | 0.23224 | 11 | 0.30966
6394 | 9.69 | 1 | 365 | 11.0774 | 0.23224 | 11 | 0.30966
6288 | 6 | 1 | 365 | 6.8591 | 0.57724 | 7 | 0.43632
7549 | 11.475 | 1 | 365 | 13.118 | 0.35397 | 13 | 0.47196
5538 | 2.55 | 1 | 365 | 2.9151 | 0.74533 | 3 | 0.66044
5201 | 2.55 | 1 | 365 | 2.9151 | 0.74533 | 3 | 0.66044
11291 | 3.06 | 1 | 365 | 3.4981 | 0.49439 | 3 | 0.99252
6437 | 9.18 | 1 | 365 | 10.4944 | 0.48318 | 10 | 0.97757
16237 | 9.435 | 1 | 365 | 10.7859 | 0.35771 | 11 | 0.14361
6691 | 10.137 | 1 | 365 | 11.5884 | 0.76525 | 12 | 0.35366
4859 | 4.95 | 1 | 365 | 5.6587 | 0.97622 | 6 | 0.63496
4899 | 7 | 1 | 365 | 8.0023 | 0.00678 | 8 | 0.00904
4742 | 5.865 | 1 | 365 | 6.7048 | 0.11425 | 6 | 0.819
5098 | 7.5 | 1 | 365 | 8.5739 | 0.72155 | 9 | 0.2954
23878 | 10.08 | 1 | 365 | 11.5233 | 0.56976 | 12 | 0.093018
5575 | 7.65 | 1 | 365 | 8.7453 | 0.41024 | 9 | 0.15556
9278 | 3.06 | 1 | 365 | 3.4981 | 0.49439 | 3 | 0.99252
4753 | 3.675 | 1 | 365 | 4.2012 | 0.60356 | 4 | 0.80475
4741 | 6.885 | 1 | 365 | 7.8708 | 0.61238 | 8 | 0.48318
4740 | 10.71 | 1 | 365 | 12.2435 | 0.73037 | 12 | 0.97383
6105 | 6 | 1 | 365 | 6.8591 | 0.57724 | 7 | 0.43632
6573 | 7.65 | 1 | 365 | 8.7453 | 0.23598 | 8 | 0.98131
4764 | 10.965 | 1 | 365 | 12.535 | 0.60491 | 13 | 0.13987
4784 | 5.025 | 1 | 365 | 5.7445 | 0.23344 | 5 | 0.97792
4720 | 5.886 | 1 | 365 | 6.7288 | 0.18627 | 6 | 0.91503
5763 | 6.5 | 1 | 365 | 7.4307 | 0.29201 | 7 | 0.72268
6109 | 5.865 | 1 | 365 | 6.7048 | 0.11425 | 6 | 0.819
6354 | 12.925 | 1 | 365 | 14.7756 | 0.3268 | 15 | 0.10241
6279 | 5.13 | 1 | 365 | 5.8645 | 0.59354 | 6 | 0.45805
4754 | 6 | 1 | 365 | 6.8591 | 0.57724 | 7 | 0.43632
5119 | 6.875 | 1 | 365 | 7.8594 | 0.57809 | 8 | 0.43745
6015 | 5.5 | 1 | 365 | 6.2875 | 0.86247 | 7 | 0.14996
8342 | 9.8 | 1 | 365 | 11.2032 | 0.60949 | 11 | 0.81266
6448 | 13.4 | 1 | 365 | 15.3186 | 0.95584 | 16 | 0.27445
4814 | 8.28 | 1 | 365 | 9.4655 | 0.39659 | 9 | 0.86212
4729 | 12.96 | 1 | 365 | 14.8156 | 0.44684 | 15 | 0.26245
18231 | 5.67 | 1 | 365 | 6.4818 | 0.44549 | 6 | 0.92732
5295 | 5.1 | 1 | 365 | 5.8302 | 0.49065 | 6 | 0.32087
5549 | 4.125 | 1 | 365 | 4.7156 | 0.14685 | 4 | 0.86247
4809 | 5.7 | 1 | 365 | 6.5161 | 0.54838 | 7 | 0.064504
10725 | 3.12 | 1 | 365 | 3.5667 | 0.70016 | 4 | 0.26689
11945 | 4.8 | 1 | 365 | 5.4873 | 0.46179 | 5 | 0.94906
7224 | 8.04 | 1 | 365 | 9.1912 | 0.5735 | 9 | 0.76467
8434 | 5.25 | 1 | 365 | 6.0017 | 0.005085 | 6 | 0.00678
6589 | 8.97 | 1 | 365 | 10.2543 | 0.76297 | 11 | 0.017298
5264 | 5.1 | 1 | 365 | 5.8302 | 0.49065 | 6 | 0.32087
12117 | 7.65 | 1 | 365 | 8.7453 | 0.23598 | 8 | 0.98131
5269 | 6.885 | 1 | 365 | 7.8708 | 0.61238 | 8 | 0.48318
12565 | 5.1 | 1 | 365 | 5.8302 | 0.49065 | 6 | 0.32087
8230 | 5.865 | 1 | 365 | 6.7048 | 0.11425 | 6 | 0.819
7354 | 4.845 | 1 | 365 | 5.5387 | 0.61612 | 6 | 0.15483
17757 | 8.16 | 1 | 365 | 9.3283 | 0.98505 | 10 | 0.3134
5272 | 8.525 | 1 | 365 | 9.7456 | 0.23683 | 9 | 0.98244
10457 | 4.08 | 1 | 365 | 4.6642 | 0.99252 | 5 | 0.6567
6818 | 5.5 | 1 | 365 | 6.2875 | 0.86247 | 7 | 0.14996
10491 | 5.5 | 1 | 365 | 6.2875 | 0.86247 | 7 | 0.14996
30753 | 6.6 | 1 | 365 | 7.545 | 0.63496 | 8 | 0.17995
25272 | 6.05 | 1 | 365 | 6.9162 | 0.74872 | 7 | 0.66496
5249 | 7.905 | 1 | 365 | 9.0368 | 0.11051 | 9 | 0.14735
26079 | 8 | 1 | 365 | 9.1454 | 0.43632 | 9 | 0.58176
5168 | 4.94 | 1 | 365 | 5.6473 | 0.94193 | 6 | 0.58924
16726 | 4.55 | 1 | 365 | 5.2015 | 0.60441 | 5 | 0.80588
5381 | 6.6 | 1 | 365 | 7.545 | 0.63496 | 8 | 0.17995
14076 | 4.59 | 1 | 365 | 5.2472 | 0.74159 | 5 | 0.98878
5232 | 10.75 | 1 | 365 | 12.2892 | 0.86755 | 13 | 0.15674
14745 | 5.285 | 1 | 365 | 6.0417 | 0.12512 | 6 | 0.16683
14372 | 7.725 | 1 | 365 | 8.8311 | 0.4932 | 9 | 0.32426
10356 | 8.4 | 1 | 365 | 9.6027 | 0.80814 | 10 | 0.41085
6124 | 5.61 | 1 | 365 | 6.4132 | 0.23972 | 6 | 0.65296
20537 | 6.47 | 1 | 365 | 7.3964 | 0.18912 | 7 | 0.5855
5551 | 4.845 | 1 | 365 | 5.5387 | 0.61612 | 6 | 0.15483
6853 | 6.12 | 1 | 365 | 6.9963 | 0.98878 | 7 | 0.98505
26465 | 5.145 | 1 | 365 | 5.8817 | 0.64498 | 6 | 0.52664
6667 | 6.76 | 1 | 365 | 7.7279 | 0.18369 | 7 | 0.91159
9407 | 12.375 | 1 | 365 | 14.1469 | 0.44056 | 14 | 0.58741
7756 | 6.25 | 1 | 365 | 7.1449 | 0.43462 | 7 | 0.5795
5703 | 6.12 | 1 | 365 | 6.9963 | 0.98878 | 7 | 0.98505
5199 | 6.63 | 1 | 365 | 7.5793 | 0.73785 | 8 | 0.31713
49701 | 4.75 | 1 | 365 | 5.4301 | 0.29031 | 5 | 0.72042
7129 | 13.2 | 1 | 365 | 15.09 | 0.26993 | 15 | 0.3599
14744 | 6.47 | 1 | 365 | 7.3964 | 0.18912 | 7 | 0.5855
14954 | 5.215 | 1 | 365 | 5.9617 | 0.88505 | 6 | 0.84673
5895 | 8.75 | 1 | 365 | 10.0028 | 0.008475 | 10 | 0.0113
36718 | 8.825 | 1 | 365 | 10.0886 | 0.26569 | 10 | 0.35425
5529 | 7.035 | 1 | 365 | 8.0423 | 0.12681 | 8 | 0.16909
14613 | 4.725 | 1 | 365 | 5.4015 | 0.20458 | 5 | 0.6061
24330 | 3.725 | 1 | 365 | 4.2583 | 0.77504 | 5 | 0.033382
14351 | 6.96 | 1 | 365 | 7.9565 | 0.8696 | 8 | 0.82613
14695 | 5.725 | 1 | 365 | 6.5447 | 0.63412 | 7 | 0.17882
14750 | 8.215 | 1 | 365 | 9.3912 | 0.17367 | 9 | 0.56489
14485 | 11.96 | 1 | 365 | 13.6724 | 0.017298 | 13 | 0.68973
14917 | 9.82 | 1 | 365 | 11.226 | 0.67808 | 11 | 0.90411
14923 | 5.215 | 1 | 365 | 5.9617 | 0.88505 | 6 | 0.84673
8263 | 5.61 | 1 | 365 | 6.4132 | 0.23972 | 6 | 0.65296
6468 | 10.35 | 1 | 365 | 11.8319 | 0.49574 | 12 | 0.32765
12142 | 5.775 | 1 | 365 | 6.6019 | 0.80559 | 7 | 0.40746
13535 | 6.6 | 1 | 365 | 7.545 | 0.63496 | 8 | 0.17995
11087 | 6.12 | 1 | 365 | 6.9963 | 0.98878 | 7 | 0.98505
5329 | 3.57 | 1 | 365 | 4.0812 | 0.24346 | 4 | 0.32461
6597 | 7.75 | 1 | 365 | 8.8596 | 0.57893 | 9 | 0.43858
6737 | 4.335 | 1 | 365 | 4.9557 | 0.86706 | 5 | 0.82274
6639 | 12.099 | 1 | 365 | 13.8313 | 0.494 | 14 | 0.32534
6533 | 5.5 | 1 | 365 | 6.2875 | 0.86247 | 7 | 0.14996
9161 | 3.64 | 1 | 365 | 4.1612 | 0.48353 | 4 | 0.6447
10194 | 11.34 | 1 | 365 | 12.9637 | 0.89098 | 13 | 0.85464
7352 | 3.825 | 1 | 365 | 4.3727 | 0.11799 | 4 | 0.49065
5891 | 7.5 | 1 | 365 | 8.5739 | 0.72155 | 9 | 0.2954
11762 | 13.77 | 1 | 365 | 15.7416 | 0.22477 | 15 | 0.96635
6777 | 8.25 | 1 | 365 | 9.4312 | 0.29371 | 9 | 0.72494
14367 | 10 | 1 | 365 | 11.4318 | 0.2954 | 11 | 0.7272
14688 | 9.82 | 1 | 365 | 11.226 | 0.67808 | 11 | 0.90411
14562 | 3.98 | 1 | 365 | 4.5499 | 0.64957 | 5 | 0.19943
14716 | 5.215 | 1 | 365 | 5.9617 | 0.88505 | 6 | 0.84673
14515 | 5.98 | 1 | 365 | 6.8362 | 0.50865 | 7 | 0.34487
14921 | 9.705 | 1 | 365 | 11.0946 | 0.28369 | 11 | 0.37825
14740 | 3.47 | 1 | 365 | 3.9668 | 0.9005 | 4 | 0.86734
14753 | 3.725 | 1 | 365 | 4.2583 | 0.77504 | 5 | 0.033382
14723 | 5.215 | 1 | 365 | 5.9617 | 0.88505 | 6 | 0.84673
14749 | 6.47 | 1 | 365 | 7.3964 | 0.18912 | 7 | 0.5855
15032 | 4.235 | 1 | 365 | 4.8414 | 0.5241 | 5 | 0.36547
14732 | 9.82 | 1 | 365 | 11.226 | 0.67808 | 11 | 0.90411
14385 | 8.47 | 1 | 365 | 9.6827 | 0.048204 | 9 | 0.73094
14404 | 7.96 | 1 | 365 | 9.0997 | 0.29914 | 9 | 0.39885
7100 | 10.45 | 1 | 365 | 11.9462 | 0.83869 | 12 | 0.78492
6099 | 5.75 | 1 | 365 | 6.5733 | 0.71985 | 7 | 0.29314
5236 | 7.5 | 1 | 365 | 8.5739 | 0.72155 | 9 | 0.2954
5663 | 13.515 | 1 | 365 | 15.4501 | 0.35023 | 15 | 0.80031
16080 | 5.25 | 1 | 365 | 6.0017 | 0.005085 | 6 | 0.00678
10605 | 5.61 | 1 | 365 | 6.4132 | 0.23972 | 6 | 0.65296
10681 | 9.72 | 1 | 365 | 11.1117 | 0.33513 | 11 | 0.44684
5277 | 6.12 | 1 | 365 | 6.9963 | 0.98878 | 7 | 0.98505
26164 | 4.59 | 1 | 365 | 5.2472 | 0.74159 | 5 | 0.98878
6540 | 7 | 1 | 365 | 8.0023 | 0.00678 | 8 | 0.00904
12447 | 6.25 | 1 | 365 | 7.1449 | 0.43462 | 7 | 0.5795
30734 | 5.225 | 1 | 365 | 5.9731 | 0.91935 | 6 | 0.89246
12643 | 8.525 | 1 | 365 | 9.7456 | 0.23683 | 9 | 0.98244
11715 | 7.7 | 1 | 365 | 8.8025 | 0.40746 | 9 | 0.20994
16167 | 6.325 | 1 | 365 | 7.2306 | 0.69184 | 7 | 0.92245
19924 | 4.95 | 1 | 365 | 5.6587 | 0.97622 | 6 | 0.63496
5233 | 5.1 | 1 | 365 | 5.8302 | 0.49065 | 6 | 0.32087
19708 | 7 | 1 | 365 | 8.0023 | 0.00678 | 8 | 0.00904
6061 | 8.67 | 1 | 365 | 9.9114 | 0.73411 | 10 | 0.64548
10891 | 5.04 | 1 | 365 | 5.7616 | 0.28488 | 6 | 0.046509
10390 | 13.2 | 1 | 365 | 15.09 | 0.26993 | 15 | 0.3599
5238 | 3 | 1 | 365 | 3.4295 | 0.28862 | 3 | 0.71816
5539 | 11.475 | 1 | 365 | 13.118 | 0.35397 | 13 | 0.47196
5384 | 10.791 | 1 | 365 | 12.3361 | 0.0081661 | 12 | 0.34422
5397 | 9.88 | 1 | 365 | 11.2946 | 0.88386 | 12 | 0.17847
6460 | 4.905 | 1 | 365 | 5.6073 | 0.82189 | 6 | 0.42919
5239 | 8.16 | 1 | 365 | 9.3283 | 0.98505 | 10 | 0.3134
5226 | 6.375 | 1 | 365 | 7.2878 | 0.86332 | 8 | 0.15109
10709 | 3.315 | 1 | 365 | 3.7896 | 0.36893 | 4 | 0.15857
5234 | 4 | 1 | 365 | 4.5727 | 0.71816 | 5 | 0.29088
7435 | 3.92 | 1 | 365 | 4.4813 | 0.4438 | 4 | 0.92506
6674 | 5.5 | 1 | 365 | 6.2875 | 0.86247 | 7 | 0.14996
5259 | 6.12 | 1 | 365 | 6.9963 | 0.98878 | 7 | 0.98505
5438 | 8.82 | 1 | 365 | 10.0828 | 0.24854 | 10 | 0.33139
10516 | 4.42 | 1 | 365 | 5.0529 | 0.15857 | 5 | 0.21142
5251 | 2.04 | 1 | 365 | 2.3321 | 0.99626 | 3 | 0.32835
6325 | 5.5 | 1 | 365 | 6.2875 | 0.86247 | 7 | 0.14996
20686 | 5.5 | 1 | 365 | 6.2875 | 0.86247 | 7 | 0.14996
21269 | 6 | 1 | 365 | 6.8591 | 0.57724 | 7 | 0.43632
19599 | 6.05 | 1 | 365 | 6.9162 | 0.74872 | 7 | 0.66496
5858 | 3.06 | 1 | 365 | 3.4981 | 0.49439 | 3 | 0.99252
5229 | 6.12 | 1 | 365 | 6.9963 | 0.98878 | 7 | 0.98505
25578 | 4.95 | 1 | 365 | 5.6587 | 0.97622 | 6 | 0.63496
5398 | 9.9 | 1 | 365 | 11.3175 | 0.95245 | 12 | 0.26993
6702 | 12.375 | 1 | 365 | 14.1469 | 0.44056 | 14 | 0.58741
5600 | 4.845 | 1 | 365 | 5.5387 | 0.61612 | 6 | 0.15483
5273 | 7.194 | 1 | 365 | 8.224 | 0.67211 | 8 | 0.89615
6292 | 4 | 1 | 365 | 4.5727 | 0.71816 | 5 | 0.29088
29395 | 7.84 | 1 | 365 | 8.9625 | 0.88759 | 9 | 0.85012
5434 | 5.83 | 1 | 365 | 6.6647 | 0.99422 | 7 | 0.65896
6605 | 5 | 1 | 365 | 5.7159 | 0.1477 | 5 | 0.8636
13620 | 9.81 | 1 | 365 | 11.2146 | 0.64379 | 11 | 0.85838
12145 | 9.625 | 1 | 365 | 11.0031 | 0.0093225 | 11 | 0.01243
6518 | 6.76 | 1 | 365 | 7.7279 | 0.18369 | 7 | 0.91159
5399 | 7.14 | 1 | 365 | 8.1623 | 0.48692 | 8 | 0.64922
5634 | 9.9 | 1 | 365 | 11.3175 | 0.95245 | 12 | 0.26993
12983 | 7.15 | 1 | 365 | 8.1737 | 0.52121 | 8 | 0.69495
7876 | 9.156 | 1 | 365 | 10.467 | 0.40087 | 10 | 0.86782
6666 | 8.16 | 1 | 365 | 9.3283 | 0.98505 | 10 | 0.3134
5256 | 4.08 | 1 | 365 | 4.6642 | 0.99252 | 5 | 0.6567
5276 | 4.165 | 1 | 365 | 4.7613 | 0.28403 | 5 | 0.045379
5247 | 4.335 | 1 | 365 | 4.9557 | 0.86706 | 5 | 0.82274
5405 | 5.61 | 1 | 365 | 6.4132 | 0.23972 | 6 | 0.65296
14729 | 9.085 | 1 | 365 | 10.3858 | 0.15737 | 10 | 0.54316
6680 | 6.3 | 1 | 365 | 7.202 | 0.6061 | 7 | 0.80814
22199 | 12 | 1 | 365 | 13.7182 | 0.15448 | 13 | 0.87264
5394 | 7.65 | 1 | 365 | 8.7453 | 0.23598 | 8 | 0.98131
10870 | 3.57 | 1 | 365 | 4.0812 | 0.24346 | 4 | 0.32461
15099 | 4.79 | 1 | 365 | 5.4758 | 0.4275 | 5 | 0.90333
6560 | 5.1 | 1 | 365 | 5.8302 | 0.49065 | 6 | 0.32087
5411 | 8.16 | 1 | 365 | 9.3283 | 0.98505 | 10 | 0.3134
22076 | 4.59 | 1 | 365 | 5.2472 | 0.74159 | 5 | 0.98878
6592 | 8.525 | 1 | 365 | 9.7456 | 0.23683 | 9 | 0.98244
7655 | 10.08 | 1 | 365 | 11.5233 | 0.56976 | 12 | 0.093018
13329 | 7.975 | 1 | 365 | 9.1169 | 0.35058 | 9 | 0.46744
8941 | 8.502 | 1 | 365 | 9.7193 | 0.15795 | 9 | 0.87727
5372 | 4.2 | 1 | 365 | 4.8014 | 0.40407 | 5 | 0.20542
6125 | 3.06 | 1 | 365 | 3.4981 | 0.49439 | 3 | 0.99252
14479 | 4.725 | 1 | 365 | 5.4015 | 0.20458 | 5 | 0.6061
7130 | 5.865 | 1 | 365 | 6.7048 | 0.11425 | 6 | 0.819
21892 | 6 | 1 | 365 | 6.8591 | 0.57724 | 7 | 0.43632
14699 | 3.98 | 1 | 365 | 4.5499 | 0.64957 | 5 | 0.19943
14603 | 8.47 | 1 | 365 | 9.6827 | 0.048204 | 9 | 0.73094
12143 | 5.1 | 1 | 365 | 5.8302 | 0.49065 | 6 | 0.32087
11947 | 4.335 | 1 | 365 | 4.9557 | 0.86706 | 5 | 0.82274
46524 | 6.375 | 1 | 365 | 7.2878 | 0.50853 | 7 | 0.7963
5603 | 4.335 | 1 | 365 | 4.9557 | 0.86706 | 5 | 0.82274
19117 | 8.8 | 1 | 365 | 10.06 | 0.17995 | 10 | 0.23994
20372 | 4.77 | 1 | 365 | 5.453 | 0.35891 | 5 | 0.81187
14086 | 6.12 | 1 | 365 | 6.9963 | 0.98878 | 7 | 0.98505
7935 | 6.6 | 1 | 365 | 7.545 | 0.63496 | 8 | 0.17995
11785 | 6.63 | 1 | 365 | 7.5793 | 0.73785 | 8 | 0.31713
19213 | 4.47 | 1 | 365 | 5.11 | 0.33004 | 5 | 0.44006
5969 | 4.5 | 1 | 365 | 5.1443 | 0.43293 | 5 | 0.57724
5331 | 10.2 | 1 | 365 | 11.6604 | 0.98131 | 12 | 0.64174
6869 | 8.16 | 1 | 365 | 9.3283 | 0.98505 | 10 | 0.3134
5260 | 4.08 | 1 | 365 | 4.6642 | 0.99252 | 5 | 0.6567
5601 | 7.65 | 1 | 365 | 8.7453 | 0.23598 | 8 | 0.98131
6658 | 3.825 | 1 | 365 | 4.3727 | 0.11799 | 4 | 0.49065
24699 | 7.7 | 1 | 365 | 8.8025 | 0.40746 | 9 | 0.20994
5220 | 4.08 | 1 | 365 | 4.6642 | 0.99252 | 5 | 0.6567
5447 | 7.395 | 1 | 365 | 8.4538 | 0.36145 | 8 | 0.81526
5370 | 6.44 | 1 | 365 | 7.3621 | 0.086238 | 7 | 0.44832
11938 | 4.845 | 1 | 365 | 5.5387 | 0.61612 | 6 | 0.15483
5252 | 6.63 | 1 | 365 | 7.5793 | 0.73785 | 8 | 0.31713
11742 | 6.12 | 1 | 365 | 6.9963 | 0.98878 | 7 | 0.98505
6834 | 8.67 | 1 | 365 | 9.9114 | 0.73411 | 10 | 0.64548
8693 | 4.59 | 1 | 365 | 5.2472 | 0.74159 | 5 | 0.98878
16162 | 7.15 | 1 | 365 | 8.1737 | 0.52121 | 8 | 0.69495
59927 | 6.12 | 1 | 365 | 6.9963 | 0.98878 | 7 | 0.98505
20969 | 4.86 | 1 | 365 | 5.5559 | 0.66756 | 6 | 0.22342
13333 | 3.3 | 1 | 365 | 3.7725 | 0.31748 | 4 | 0.089976
11428 | 7.905 | 1 | 365 | 9.0368 | 0.11051 | 9 | 0.14735
9594 | 5.2 | 1 | 365 | 5.9445 | 0.83361 | 6 | 0.77814
16840 | 6.63 | 1 | 365 | 7.5793 | 0.73785 | 8 | 0.31713
12922 | 3.06 | 1 | 365 | 3.4981 | 0.49439 | 3 | 0.99252
62163 | 4.845 | 1 | 365 | 5.5387 | 0.61612 | 6 | 0.15483
5325 | 6.12 | 1 | 365 | 6.9963 | 0.98878 | 7 | 0.98505
9390 | 3.06 | 1 | 365 | 3.4981 | 0.49439 | 3 | 0.99252
14140 | 4.75 | 1 | 365 | 5.4301 | 0.29031 | 5 | 0.72042
12554 | 6.12 | 1 | 365 | 6.9963 | 0.98878 | 7 | 0.98505
10769 | 3.75 | 1 | 365 | 4.2869 | 0.86078 | 5 | 0.1477
10614 | 5.5 | 1 | 365 | 6.2875 | 0.86247 | 7 | 0.14996
5875 | 4.59 | 1 | 365 | 5.2472 | 0.74159 | 5 | 0.98878
11928 | 8.16 | 1 | 365 | 9.3283 | 0.98505 | 10 | 0.3134
5513 | 9.92 | 1 | 365 | 11.3403 | 0.021037 | 11 | 0.36138
11004 | 12.75 | 1 | 365 | 14.5755 | 0.72663 | 15 | 0.30218
69314 | 3.825 | 1 | 365 | 4.3727 | 0.11799 | 4 | 0.49065
7028 | 8.415 | 1 | 365 | 9.6199 | 0.85958 | 10 | 0.47944
12661 | 2.55 | 1 | 365 | 2.9151 | 0.74533 | 3 | 0.66044
9985 | 6.63 | 1 | 365 | 7.5793 | 0.73785 | 8 | 0.31713
9213 | 3.5 | 1 | 365 | 4.0011 | 0.00339 | 4 | 0.00452
8894 | 2.76 | 1 | 365 | 3.1552 | 0.46553 | 3 | 0.62071
7275 | 4.845 | 1 | 365 | 5.5387 | 0.61612 | 6 | 0.15483
8246 | 7.14 | 1 | 365 | 8.1623 | 0.48692 | 8 | 0.64922
5391 | 7.83 | 1 | 365 | 8.9511 | 0.8533 | 9 | 0.8044
5194 | 7.65 | 1 | 365 | 8.7453 | 0.23598 | 8 | 0.98131
17606 | 5.5 | 1 | 365 | 6.2875 | 0.86247 | 7 | 0.14996
9807 | 3.57 | 1 | 365 | 4.0812 | 0.24346 | 4 | 0.32461
11288 | 8.67 | 1 | 365 | 9.9114 | 0.73411 | 10 | 0.64548
18507 | 13.77 | 1 | 365 | 15.7416 | 0.22477 | 15 | 0.96635
62809 | 8.505 | 1 | 365 | 9.7227 | 0.16824 | 9 | 0.89098
5946 | 3.825 | 1 | 365 | 4.3727 | 0.11799 | 4 | 0.49065
12499 | 6.24 | 1 | 365 | 7.1334 | 0.40033 | 7 | 0.53377
5633 | 9.315 | 1 | 365 | 10.6487 | 0.94617 | 11 | 0.59489
26661 | 7.5 | 1 | 365 | 8.5739 | 0.72155 | 9 | 0.2954
11860 | 6.867 | 1 | 365 | 7.8502 | 0.55065 | 8 | 0.40087
29400 | 11.772 | 1 | 365 | 13.4575 | 0.37254 | 13 | 0.83006
13331 | 13.4 | 1 | 365 | 15.3186 | 0.95584 | 16 | 0.27445
9236 | 7 | 1 | 365 | 8.0023 | 0.00678 | 8 | 0.00904
13203 | 8.1 | 1 | 365 | 9.2598 | 0.77927 | 10 | 0.039032
6470 | 7.42 | 1 | 365 | 8.4824 | 0.44719 | 8 | 0.92958
6371 | 6.867 | 1 | 365 | 7.8502 | 0.55065 | 8 | 0.40087
19422 | 4.59 | 1 | 365 | 5.2472 | 0.74159 | 5 | 0.98878
14573 | 10.455 | 1 | 365 | 11.9519 | 0.85584 | 12 | 0.80779
5431 | 6 | 1 | 365 | 6.8591 | 0.57724 | 7 | 0.43632
6277 | 4.75 | 1 | 365 | 5.4301 | 0.29031 | 5 | 0.72042
9824 | 9.69 | 1 | 365 | 11.0774 | 0.23224 | 11 | 0.30966
5870 | 5.355 | 1 | 365 | 6.1217 | 0.36519 | 6 | 0.48692
20509 | 8.415 | 1 | 365 | 9.6199 | 0.85958 | 10 | 0.47944
5739 | 3.27 | 1 | 365 | 3.7382 | 0.2146 | 3 | 0.95279
10847 | 6.12 | 1 | 365 | 6.9963 | 0.98878 | 7 | 0.98505
8871 | 8.8 | 1 | 365 | 10.06 | 0.17995 | 10 | 0.23994
21015 | 6.05 | 1 | 365 | 6.9162 | 0.74872 | 7 | 0.66496
22693 | 7.7 | 1 | 365 | 8.8025 | 0.40746 | 9 | 0.20994
48194 | 5.5 | 1 | 365 | 6.2875 | 0.86247 | 7 | 0.14996
5255 | 3.75 | 1 | 365 | 4.2869 | 0.86078 | 5 | 0.1477
18350 | 8.25 | 1 | 365 | 9.4312 | 0.29371 | 9 | 0.72494
14471 | 5.215 | 1 | 365 | 5.9617 | 0.88505 | 6 | 0.84673
5966 | 3.57 | 1 | 365 | 4.0812 | 0.24346 | 4 | 0.32461
14445 | 10.215 | 1 | 365 | 11.6776 | 0.032751 | 11 | 0.71033
46673 | 2.55 | 1 | 365 | 2.9151 | 0.80341 | 3 | 0.71852
18615 | 10.45 | 1 | 365 | 11.9462 | 0.83869 | 12 | 0.78492
5227 | 10.25 | 1 | 365 | 11.7176 | 0.15278 | 11 | 0.87038
11330 | 12.04 | 1 | 365 | 13.7639 | 0.29166 | 14 | 0.055549
14529 | 7.365 | 1 | 365 | 8.4195 | 0.25856 | 8 | 0.67808
12829 | 8.415 | 1 | 365 | 9.6199 | 0.85958 | 10 | 0.47944
5263 | 8.925 | 1 | 365 | 10.2029 | 0.60864 | 10 | 0.81153
5291 | 3 | 1 | 365 | 3.4295 | 0.28862 | 3 | 0.71816
14345 | 5.215 | 1 | 365 | 5.9617 | 0.88505 | 6 | 0.84673
5246 | 11 | 1 | 365 | 12.575 | 0.72494 | 13 | 0.29992
5175 | 4.08 | 1 | 365 | 4.6642 | 0.99252 | 5 | 0.6567
10938 | 3.315 | 1 | 365 | 3.7896 | 0.36893 | 4 | 0.15857
11370 | 8.16 | 1 | 365 | 9.3283 | 0.98505 | 10 | 0.3134
14446 | 6.76 | 1 | 365 | 7.7279 | 0.18369 | 7 | 0.91159
11417 | 6.05 | 1 | 365 | 6.9162 | 0.74872 | 7 | 0.66496
9425 | 5.5 | 1 | 365 | 6.2875 | 0.86247 | 7 | 0.14996
6561 | 7.65 | 1 | 365 | 8.7453 | 0.23598 | 8 | 0.98131
5552 | 3.57 | 1 | 365 | 4.0812 | 0.24346 | 4 | 0.32461
14392 | 6.215 | 1 | 365 | 7.1049 | 0.31459 | 7 | 0.41945
15515 | 9 | 1 | 365 | 10.2886 | 0.86586 | 11 | 0.15448
14498 | 11.96 | 1 | 365 | 13.6724 | 0.017298 | 13 | 0.68973
14455 | 6.725 | 1 | 365 | 7.6879 | 0.063657 | 7 | 0.75154
16791 | 7.521 | 1 | 365 | 8.5979 | 0.79357 | 9 | 0.39143
24728 | 6.325 | 1 | 365 | 7.2306 | 0.69184 | 7 | 0.92245
25859 | 7.2 | 1 | 365 | 8.2309 | 0.69269 | 8 | 0.92358
14700 | 5.47 | 1 | 365 | 6.2532 | 0.75958 | 7 | 0.012778
5316 | 6.375 | 1 | 365 | 7.2878 | 0.86332 | 8 | 0.15109
14579 | 7.215 | 1 | 365 | 8.248 | 0.74413 | 8 | 0.99217
5999 | 9.18 | 1 | 365 | 10.4944 | 0.48318 | 10 | 0.97757
14494 | 3.725 | 1 | 365 | 4.2583 | 0.77504 | 5 | 0.033382
12731 | 5.4 | 1 | 365 | 6.1732 | 0.51952 | 6 | 0.69269
10758 | 7.521 | 1 | 365 | 8.5979 | 0.79357 | 9 | 0.39143
14585 | 4.295 | 1 | 365 | 4.91 | 0.72987 | 5 | 0.63983
8897 | 9.35 | 1 | 365 | 10.6887 | 0.066199 | 10 | 0.75493
10393 | 6.12 | 1 | 365 | 6.9963 | 0.98878 | 7 | 0.98505
11329 | 10.64 | 1 | 365 | 12.1634 | 0.49031 | 12 | 0.65374
10143 | 4.69 | 1 | 365 | 5.3615 | 0.084543 | 5 | 0.44606
22916 | 8.415 | 1 | 365 | 9.6199 | 0.85958 | 10 | 0.47944
7227 | 4.8 | 1 | 365 | 5.4873 | 0.46179 | 5 | 0.94906
7675 | 7.15 | 1 | 365 | 8.1737 | 0.52121 | 8 | 0.69495
14401 | 4.47 | 1 | 365 | 5.11 | 0.33004 | 5 | 0.44006
14403 | 3.98 | 1 | 365 | 4.5499 | 0.64957 | 5 | 0.19943
5257 | 4.59 | 1 | 365 | 5.2472 | 0.74159 | 5 | 0.98878
11757 | 3.825 | 1 | 365 | 4.3727 | 0.11799 | 4 | 0.49065
5217 | 7.395 | 1 | 365 | 8.4538 | 0.36145 | 8 | 0.81526
5430 | 6.12 | 1 | 365 | 6.9963 | 0.98878 | 7 | 0.98505
10355 | 7.425 | 1 | 365 | 8.4881 | 0.46433 | 8 | 0.95245
5971 | 3.57 | 1 | 365 | 4.0812 | 0.24346 | 4 | 0.32461
5477 | 4.59 | 1 | 365 | 5.2472 | 0.74159 | 5 | 0.98878
9153 | 2.04 | 1 | 365 | 2.3321 | 0.99626 | 3 | 0.32835
13650 | 7.395 | 1 | 365 | 8.4538 | 0.36145 | 8 | 0.81526
53319 | 9.1 | 1 | 365 | 10.4029 | 0.20881 | 10 | 0.61175
13619 | 7.155 | 1 | 365 | 8.1795 | 0.53836 | 8 | 0.71781
11373 | 5.25 | 1 | 365 | 6.0017 | 0.005085 | 6 | 0.00678
12442 | 6.885 | 1 | 365 | 7.8708 | 0.61238 | 8 | 0.48318
5261 | 7.14 | 1 | 365 | 8.1623 | 0.48692 | 8 | 0.64922
10734 | 2.04 | 1 | 365 | 2.3321 | 0.99626 | 3 | 0.32835
47212 | 5.5 | 1 | 365 | 6.2875 | 0.86247 | 7 | 0.14996
6588 | 10.725 | 1 | 365 | 12.2606 | 0.78182 | 13 | 0.042422
6622 | 5.886 | 1 | 365 | 6.7288 | 0.18627 | 6 | 0.91503
11215 | 14.535 | 1 | 365 | 16.6161 | 0.84836 | 17 | 0.46449
7104 | 6.875 | 1 | 365 | 7.8594 | 0.57809 | 8 | 0.43745
5771 | 7.65 | 1 | 365 | 8.7453 | 0.23598 | 8 | 0.98131
11445 | 6.6 | 1 | 365 | 7.545 | 0.63496 | 8 | 0.17995
6369 | 6.625 | 1 | 365 | 7.5736 | 0.7207 | 8 | 0.29427
7669 | 10.6 | 1 | 365 | 12.1177 | 0.35312 | 12 | 0.47083
34917 | 7.7 | 1 | 365 | 8.8025 | 0.40746 | 9 | 0.20994
19043 | 6.72 | 1 | 365 | 7.6822 | 0.046509 | 7 | 0.72868
6053 | 4.335 | 1 | 365 | 4.9557 | 0.86706 | 5 | 0.82274
14131 | 5 | 1 | 365 | 5.7159 | 0.1477 | 5 | 0.8636
5962 | 5.2 | 1 | 365 | 5.9445 | 0.83361 | 6 | 0.77814
6524 | 9.25 | 1 | 365 | 10.5744 | 0.72325 | 11 | 0.29766
5334 | 5.865 | 1 | 365 | 6.7048 | 0.11425 | 6 | 0.819
6346 | 4.335 | 1 | 365 | 4.9557 | 0.86706 | 5 | 0.82274
6039 | 9.18 | 1 | 365 | 10.4944 | 0.48318 | 10 | 0.97757
10621 | 8.415 | 1 | 365 | 9.6199 | 0.85958 | 10 | 0.47944
5942 | 7.14 | 1 | 365 | 8.1623 | 0.48692 | 8 | 0.64922
5974 | 7.905 | 1 | 365 | 9.0368 | 0.11051 | 9 | 0.14735
5569 | 7.14 | 1 | 365 | 8.1623 | 0.48692 | 8 | 0.64922
42492 | 4.125 | 1 | 365 | 4.7156 | 0.14685 | 4 | 0.86247
5628 | 7.975 | 1 | 365 | 9.1169 | 0.35058 | 9 | 0.46744
6640 | 10.464 | 1 | 365 | 11.9622 | 0.88671 | 12 | 0.84894
5424 | 5.355 | 1 | 365 | 6.1217 | 0.36519 | 6 | 0.48692
5867 | 6.12 | 1 | 365 | 6.9963 | 0.98878 | 7 | 0.98505
9194 | 4.335 | 1 | 365 | 4.9557 | 0.86706 | 5 | 0.82274
5258 | 2.805 | 1 | 365 | 3.2066 | 0.61986 | 3 | 0.82648
6027 | 7.5 | 1 | 365 | 8.5739 | 0.72155 | 9 | 0.2954
6045 | 5.865 | 1 | 365 | 6.7048 | 0.11425 | 6 | 0.819
59007 | 3.57 | 1 | 365 | 4.0812 | 0.24346 | 4 | 0.32461
9496 | 7.905 | 1 | 365 | 9.0368 | 0.11051 | 9 | 0.14735
7420 | 8.68 | 1 | 365 | 9.9228 | 0.76841 | 10 | 0.69121
6636 | 14.061 | 1 | 365 | 16.0743 | 0.22276 | 16 | 0.29702
6733 | 3.315 | 1 | 365 | 3.7896 | 0.36893 | 4 | 0.15857
11811 | 3.36 | 1 | 365 | 3.8411 | 0.52325 | 4 | 0.36434
7128 | 8.415 | 1 | 365 | 9.6199 | 0.85958 | 10 | 0.47944
16165 | 7.425 | 1 | 365 | 8.4881 | 0.46433 | 8 | 0.95245
9956 | 7.905 | 1 | 365 | 9.0368 | 0.11051 | 9 | 0.14735
5267 | 10.455 | 1 | 365 | 11.9519 | 0.85584 | 12 | 0.80779
12137 | 5 | 1 | 365 | 5.7159 | 0.1477 | 5 | 0.8636
5479 | 5.355 | 1 | 365 | 6.1217 | 0.36519 | 6 | 0.48692
6120 | 6.875 | 1 | 365 | 7.8594 | 0.57809 | 8 | 0.43745
7260 | 7.905 | 1 | 365 | 9.0368 | 0.11051 | 9 | 0.14735
10687 | 5.61 | 1 | 365 | 6.4132 | 0.23972 | 6 | 0.65296
6785 | 7.905 | 1 | 365 | 9.0368 | 0.11051 | 9 | 0.14735
12381 | 6.885 | 1 | 365 | 7.8708 | 0.61238 | 8 | 0.48318
7247 | 13.4 | 1 | 365 | 15.3186 | 0.95584 | 16 | 0.27445
5436 | 3.64 | 1 | 365 | 4.1612 | 0.48353 | 4 | 0.6447
12935 | 6.25 | 1 | 365 | 7.1449 | 0.43462 | 7 | 0.5795
5250 | 4.335 | 1 | 365 | 4.9557 | 0.86706 | 5 | 0.82274
7599 | 8.25 | 1 | 365 | 9.4312 | 0.29371 | 9 | 0.72494
6604 | 6.25 | 1 | 365 | 7.1449 | 0.43462 | 7 | 0.5795
16838 | 12.24 | 1 | 365 | 13.9925 | 0.97757 | 14 | 0.97009
6443 | 9 | 1 | 365 | 10.2886 | 0.86586 | 11 | 0.15448
6635 | 12.6 | 1 | 365 | 14.4041 | 0.2122 | 14 | 0.61627
6042 | 7.395 | 1 | 365 | 8.4538 | 0.36145 | 8 | 0.81526
5253 | 3.315 | 1 | 365 | 3.7896 | 0.36893 | 4 | 0.15857
17098 | 3.57 | 1 | 365 | 4.0812 | 0.24346 | 4 | 0.32461
17186 | 4.08 | 1 | 365 | 4.6642 | 0.99252 | 5 | 0.6567
5346 | 3.315 | 1 | 365 | 3.7896 | 0.54444 | 4 | 0.33408
11244 | 5.61 | 1 | 365 | 6.4132 | 0.23972 | 6 | 0.65296
8898 | 4.95 | 1 | 365 | 5.6587 | 0.97622 | 6 | 0.63496
19596 | 7.7 | 1 | 365 | 8.8025 | 0.40746 | 9 | 0.20994
5596 | 9.5 | 1 | 365 | 10.8602 | 0.58063 | 11 | 0.44084
9507 | 4.94 | 1 | 365 | 5.6473 | 0.94193 | 6 | 0.58924
9987 | 2.295 | 1 | 365 | 2.6236 | 0.87079 | 3 | 0.49439
13674 | 6.12 | 1 | 365 | 6.9963 | 0.98878 | 7 | 0.98505
5228 | 6.63 | 1 | 365 | 7.5793 | 0.73785 | 8 | 0.31713
15025 | 6.05 | 1 | 365 | 6.9162 | 0.74872 | 7 | 0.66496
20500 | 6.885 | 1 | 365 | 7.8708 | 0.61238 | 8 | 0.48318
5917 | 3.06 | 1 | 365 | 3.4981 | 0.49439 | 3 | 0.99252
11124 | 8.925 | 1 | 365 | 10.2029 | 0.60864 | 10 | 0.81153
6954 | 5.1 | 1 | 365 | 5.8302 | 0.49065 | 6 | 0.32087
10796 | 4.94 | 1 | 365 | 5.6473 | 0.94193 | 6 | 0.58924
5290 | 6.12 | 1 | 365 | 6.9963 | 0.98878 | 7 | 0.98505
5770 | 3.57 | 1 | 365 | 4.0812 | 0.24346 | 4 | 0.32461
11224 | 3.315 | 1 | 365 | 3.7896 | 0.36893 | 4 | 0.15857
6141 | 2.295 | 1 | 365 | 2.6236 | 0.87079 | 3 | 0.49439
10128 | 2.805 | 1 | 365 | 3.2066 | 0.61986 | 3 | 0.82648
6615 | 3.92 | 1 | 365 | 4.4813 | 0.4438 | 4 | 0.92506
6035 | 9.435 | 1 | 365 | 10.7859 | 0.35771 | 11 | 0.14361
11318 | 8.67 | 1 | 365 | 9.9114 | 0.73411 | 10 | 0.64548
11242 | 7.395 | 1 | 365 | 8.4538 | 0.36145 | 8 | 0.81526
20964 | 3.84 | 1 | 365 | 4.3898 | 0.16943 | 4 | 0.55924
7657 | 9.075 | 1 | 365 | 10.3744 | 0.12308 | 10 | 0.49743
5327 | 2.25 | 1 | 365 | 2.5722 | 0.71646 | 3 | 0.28862
7602 | 7.28 | 1 | 365 | 8.3224 | 0.96705 | 9 | 0.2894
14595 | 5.895 | 1 | 365 | 6.739 | 0.21714 | 6 | 0.95618
16553 | 7.15 | 1 | 365 | 8.1737 | 0.52121 | 8 | 0.69495
14128 | 2.97 | 1 | 365 | 3.3952 | 0.18573 | 3 | 0.58098
6112 | 7.194 | 1 | 365 | 8.224 | 0.67211 | 8 | 0.89615
6716 | 6.5 | 1 | 365 | 7.4307 | 0.29201 | 7 | 0.72268
7266 | 8.67 | 1 | 365 | 9.9114 | 0.73411 | 10 | 0.64548
9529 | 4.95 | 1 | 365 | 5.6587 | 0.97622 | 6 | 0.63496
9523 | 10.791 | 1 | 365 | 12.3361 | 0.0081661 | 12 | 0.34422
12574 | 2.2 | 1 | 365 | 2.515 | 0.54499 | 3 | 0.059984
5363 | 3.825 | 1 | 365 | 4.3727 | 0.11799 | 4 | 0.49065
8764 | 7.25 | 1 | 365 | 8.2881 | 0.86416 | 9 | 0.15222
25576 | 6.16 | 1 | 365 | 7.042 | 0.12597 | 7 | 0.16796
7932 | 5.775 | 1 | 365 | 6.6019 | 0.80559 | 7 | 0.40746
48705 | 14.85 | 1 | 365 | 16.9762 | 0.92867 | 17 | 0.90489
13288 | 6.63 | 1 | 365 | 7.5793 | 0.73785 | 8 | 0.31713
10852 | 5.4 | 1 | 365 | 6.1732 | 0.51952 | 6 | 0.69269
10227 | 7.395 | 1 | 365 | 8.4538 | 0.36145 | 8 | 0.81526
11044 | 5.565 | 1 | 365 | 6.3618 | 0.08539 | 6 | 0.44719
19593 | 6.6 | 1 | 365 | 7.545 | 0.63496 | 8 | 0.17995
5248 | 8.67 | 1 | 365 | 9.9114 | 0.73411 | 10 | 0.64548
16951 | 12.42 | 1 | 365 | 14.1983 | 0.26603 | 14 | 0.46433
7108 | 12 | 1 | 365 | 13.7182 | 0.15448 | 13 | 0.87264
8669 | 3.5 | 1 | 365 | 4.0011 | 0.00339 | 4 | 0.00452
16278 | 12.42 | 1 | 365 | 14.1983 | 0.59489 | 14 | 0.79318
8682 | 4 | 1 | 365 | 4.5727 | 0.71816 | 5 | 0.29088
16438 | 10.965 | 1 | 365 | 12.535 | 0.60491 | 13 | 0.13987
14105 | 11.275 | 1 | 365 | 12.8894 | 0.66806 | 13 | 0.55742
23529 | 5.355 | 1 | 365 | 6.1217 | 0.36519 | 6 | 0.48692
8111 | 2.04 | 1 | 365 | 2.3321 | 0.99626 | 3 | 0.32835
9265 | 4.845 | 1 | 365 | 5.5387 | 0.61612 | 6 | 0.15483
53855 | 3.25 | 1 | 365 | 3.7153 | 0.146 | 3 | 0.86134
5795 | 5.61 | 1 | 365 | 6.4132 | 0.23972 | 6 | 0.65296
11803 | 4.335 | 1 | 365 | 4.9557 | 0.86706 | 5 | 0.82274
13733 | 4.845 | 1 | 365 | 5.5387 | 0.61612 | 6 | 0.15483
20109 | 8.16 | 1 | 365 | 9.3283 | 0.98505 | 10 | 0.3134
12635 | 6.63 | 1 | 365 | 7.5793 | 0.73785 | 8 | 0.31713
13645 | 2.805 | 1 | 365 | 3.2066 | 0.61986 | 3 | 0.82648
5215 | 10.2 | 1 | 365 | 11.6604 | 0.98131 | 12 | 0.64174
6769 | 7.395 | 1 | 365 | 8.4538 | 0.36145 | 8 | 0.81526
11935 | 9.69 | 1 | 365 | 11.0774 | 0.23224 | 11 | 0.30966
6650 | 4.08 | 1 | 365 | 4.6642 | 0.99252 | 5 | 0.6567
6036 | 6.12 | 1 | 365 | 6.9963 | 0.98878 | 7 | 0.98505
5998 | 4.59 | 1 | 365 | 5.2472 | 0.74159 | 5 | 0.98878
5800 | 7.14 | 1 | 365 | 8.1623 | 0.48692 | 8 | 0.64922
5489 | 5.61 | 1 | 365 | 6.4132 | 0.23972 | 6 | 0.65296
15042 | 3.06 | 1 | 365 | 3.4981 | 0.49439 | 3 | 0.99252
12373 | 6.885 | 1 | 365 | 7.8708 | 0.61238 | 8 | 0.48318
18739 | 4.77 | 1 | 365 | 5.453 | 0.35891 | 5 | 0.81187
5198 | 4.59 | 1 | 365 | 5.2472 | 0.74159 | 5 | 0.98878
6309 | 5.1 | 1 | 365 | 5.8302 | 0.49065 | 6 | 0.32087
7244 | 8.97 | 1 | 365 | 10.2543 | 0.76297 | 11 | 0.017298
6903 | 5.865 | 1 | 365 | 6.7048 | 0.11425 | 6 | 0.819
7672 | 8.91 | 1 | 365 | 10.1857 | 0.5572 | 10 | 0.74294
21137 | 9.315 | 1 | 365 | 10.6487 | 0.94617 | 11 | 0.59489
12288 | 9.9 | 1 | 365 | 11.3175 | 0.95245 | 12 | 0.26993
6098 | 3.9 | 1 | 365 | 4.4584 | 0.37521 | 4 | 0.83361
10720 | 4 | 1 | 365 | 4.5727 | 0.71816 | 5 | 0.29088
10718 | 5.25 | 1 | 365 | 6.0017 | 0.005085 | 6 | 0.00678
14410 | 7.194 | 1 | 365 | 8.224 | 0.67211 | 8 | 0.89615
6535 | 5.865 | 1 | 365 | 6.7048 | 0.11425 | 6 | 0.819
7666 | 6.89 | 1 | 365 | 7.8765 | 0.62953 | 8 | 0.50604
5275 | 10.6 | 1 | 365 | 12.1177 | 0.35312 | 12 | 0.47083
13579 | 6.05 | 1 | 365 | 6.9162 | 0.74872 | 7 | 0.66496
10972 | 6.375 | 1 | 365 | 7.2878 | 0.86332 | 8 | 0.15109
6676 | 11 | 1 | 365 | 12.575 | 0.72494 | 13 | 0.29992
14437 | 6.725 | 1 | 365 | 7.6879 | 0.063657 | 7 | 0.75154
15078 | 6.725 | 1 | 365 | 7.6879 | 0.063657 | 7 | 0.75154
22997 | 4.47 | 1 | 365 | 5.11 | 0.33004 | 5 | 0.44006
7722 | 7.14 | 1 | 365 | 8.1623 | 0.48692 | 8 | 0.64922
10193 | 3.315 | 1 | 365 | 3.7896 | 0.36893 | 4 | 0.15857
14717 | 10.215 | 1 | 365 | 11.6776 | 0.032751 | 11 | 0.71033
14943 | 3.725 | 1 | 365 | 4.2583 | 0.77504 | 5 | 0.033382
14462 | 7.96 | 1 | 365 | 9.0997 | 0.29914 | 9 | 0.39885
14661 | 4.79 | 1 | 365 | 5.4758 | 0.4275 | 5 | 0.90333
11538 | 3.315 | 1 | 365 | 3.7896 | 0.36893 | 4 | 0.15857
14654 | 8.47 | 1 | 365 | 9.6827 | 0.048204 | 9 | 0.73094
10940 | 3.06 | 1 | 365 | 3.4981 | 0.49439 | 3 | 0.99252
14545 | 5.215 | 1 | 365 | 5.9617 | 0.88505 | 6 | 0.84673
6580 | 3.315 | 1 | 365 | 3.7896 | 0.36893 | 4 | 0.15857
14659 | 8.705 | 1 | 365 | 9.9514 | 0.85415 | 10 | 0.80553
19170 | 7.29 | 1 | 365 | 8.3338 | 0.0013466 | 8 | 0.33513
14604 | 9.96 | 1 | 365 | 11.3861 | 0.15822 | 11 | 0.54429
14942 | 7.47 | 1 | 365 | 8.5396 | 0.61866 | 9 | 0.15822
14560 | 4.98 | 1 | 365 | 5.693 | 0.079109 | 5 | 0.77215
14520 | 7.47 | 1 | 365 | 8.5396 | 0.61866 | 9 | 0.15822
14356 | 6.47 | 1 | 365 | 7.3964 | 0.18912 | 7 | 0.5855
22720 | 6.47 | 1 | 365 | 7.3964 | 0.18912 | 7 | 0.5855
14488 | 5.47 | 1 | 365 | 6.2532 | 0.75958 | 7 | 0.012778
20532 | 11 | 1 | 365 | 12.575 | 0.72494 | 13 | 0.29992
9164 | 3 | 1 | 365 | 3.4295 | 0.28862 | 3 | 0.71816
14098 | 8.8 | 1 | 365 | 10.06 | 0.17995 | 10 | 0.23994
6685 | 9.66 | 1 | 365 | 11.0431 | 0.12936 | 11 | 0.17248
12732 | 4.05 | 1 | 365 | 4.6299 | 0.88964 | 5 | 0.51952
6572 | 5.175 | 1 | 365 | 5.916 | 0.74787 | 6 | 0.66383
7065 | 3.315 | 1 | 365 | 3.7896 | 0.36893 | 4 | 0.15857
8659 | 9.9 | 1 | 365 | 11.3175 | 0.95245 | 12 | 0.26993
12718 | 5.4 | 1 | 365 | 6.1732 | 0.51952 | 6 | 0.69269
11206 | 5.1 | 1 | 365 | 5.8302 | 0.49065 | 6 | 0.32087
21060 | 5.04 | 1 | 365 | 5.7616 | 0.28488 | 6 | 0.046509
13899 | 3.597 | 1 | 365 | 4.112 | 0.33606 | 4 | 0.44807
11629 | 6.9 | 1 | 365 | 7.8879 | 0.66383 | 8 | 0.55177
14104 | 6 | 1 | 365 | 6.8591 | 0.57724 | 7 | 0.43632
14391 | 5.47 | 1 | 365 | 6.2532 | 0.75958 | 7 | 0.012778
12795 | 6.12 | 1 | 365 | 6.9963 | 0.98878 | 7 | 0.98505
15359 | 6.05 | 1 | 365 | 6.9162 | 0.74872 | 7 | 0.66496
23025 | 7.975 | 1 | 365 | 9.1169 | 0.35058 | 9 | 0.46744
11338 | 4.42 | 1 | 365 | 5.0529 | 0.15857 | 5 | 0.21142
5704 | 8.67 | 1 | 365 | 9.9114 | 0.73411 | 10 | 0.64548
18180 | 6.375 | 1 | 365 | 7.2878 | 0.86332 | 8 | 0.15109
22375 | 3.6 | 1 | 365 | 4.1154 | 0.34634 | 4 | 0.46179
5716 | 6.63 | 1 | 365 | 7.5793 | 0.73785 | 8 | 0.31713
12576 | 13.72 | 1 | 365 | 15.6844 | 0.053289 | 15 | 0.73772
16854 | 7.905 | 1 | 365 | 9.0368 | 0.11051 | 9 | 0.14735
24872 | 12.426 | 1 | 365 | 14.2052 | 0.61546 | 14 | 0.82062
6748 | 3.45 | 1 | 365 | 3.944 | 0.83191 | 4 | 0.77588
8442 | 8.25 | 1 | 365 | 9.4312 | 0.29371 | 9 | 0.72494
24338 | 9 | 1 | 365 | 10.2886 | 0.86586 | 11 | 0.15448
5817 | 6.9 | 1 | 365 | 7.8879 | 0.66383 | 8 | 0.55177
9576 | 6.05 | 1 | 365 | 6.9162 | 0.74872 | 7 | 0.66496
5639 | 9.8 | 1 | 365 | 11.2032 | 0.60949 | 11 | 0.81266
7432 | 10.4 | 1 | 365 | 11.8891 | 0.66722 | 12 | 0.55629
5637 | 8.64 | 1 | 365 | 9.8771 | 0.63123 | 10 | 0.5083
11808 | 7.65 | 1 | 365 | 8.7453 | 0.23598 | 8 | 0.98131
53853 | 7.02 | 1 | 365 | 8.0251 | 0.075371 | 8 | 0.10049
9622 | 7.65 | 1 | 365 | 8.7453 | 0.23598 | 8 | 0.98131
7641 | 10.965 | 1 | 365 | 12.535 | 0.60491 | 13 | 0.13987
5740 | 6.375 | 1 | 365 | 7.2878 | 0.86332 | 8 | 0.15109
7337 | 6.12 | 1 | 365 | 6.9963 | 0.98878 | 7 | 0.98505
14948 | 6.875 | 1 | 365 | 7.8594 | 0.57809 | 8 | 0.43745
32836 | 5.215 | 1 | 365 | 5.9617 | 0.88505 | 6 | 0.84673
6020 | 8.4 | 1 | 365 | 9.6027 | 0.80814 | 10 | 0.41085
5830 | 2.805 | 1 | 365 | 3.2066 | 0.61986 | 3 | 0.82648
10742 | 3.315 | 1 | 365 | 3.7896 | 0.36893 | 4 | 0.15857
11009 | 5.1 | 1 | 365 | 5.8302 | 0.49065 | 6 | 0.32087
12045 | 6.63 | 1 | 365 | 7.5793 | 0.73785 | 8 | 0.31713
5798 | 10.455 | 1 | 365 | 11.9519 | 0.85584 | 12 | 0.80779
5765 | 6.12 | 1 | 365 | 6.9963 | 0.98878 | 7 | 0.98505
6497 | 2.55 | 1 | 365 | 2.9151 | 0.74533 | 3 | 0.66044
11734 | 4.14 | 1 | 365 | 4.7328 | 0.1983 | 4 | 0.93106
53867 | 6.375 | 1 | 365 | 7.2878 | 0.86332 | 8 | 0.15109
6436 | 4.08 | 1 | 365 | 4.6642 | 0.99252 | 5 | 0.6567
6841 | 4.8 | 1 | 365 | 5.4873 | 0.46179 | 5 | 0.94906
6101 | 7.14 | 1 | 365 | 8.1623 | 0.48692 | 8 | 0.64922
5694 | 4.655 | 1 | 365 | 5.3215 | 0.96451 | 6 | 0.28601
6979 | 6 | 1 | 365 | 6.8591 | 0.57724 | 7 | 0.43632
8665 | 5.5 | 1 | 365 | 6.2875 | 0.86247 | 7 | 0.14996
21402 | 3.924 | 1 | 365 | 4.4858 | 0.45751 | 4 | 0.94335
6642 | 6.54 | 1 | 365 | 7.4764 | 0.42919 | 7 | 0.90559
6008 | 9 | 1 | 365 | 10.2886 | 0.86586 | 11 | 0.15448
32292 | 6.325 | 1 | 365 | 7.2306 | 0.69184 | 7 | 0.92245
11135 | 8.925 | 1 | 365 | 10.2029 | 0.60864 | 10 | 0.81153
11159 | 3.57 | 1 | 365 | 4.0812 | 0.24346 | 4 | 0.32461
5644 | 5.75 | 1 | 365 | 6.5733 | 0.71985 | 7 | 0.29314
5642 | 2.25 | 1 | 365 | 2.5722 | 0.71646 | 3 | 0.28862
5700 | 4.335 | 1 | 365 | 4.9557 | 0.86706 | 5 | 0.82274
14126 | 7.2 | 1 | 365 | 8.2309 | 0.69269 | 8 | 0.92358
9203 | 11.5 | 1 | 365 | 13.1466 | 0.43971 | 13 | 0.58628
15364 | 8.4 | 1 | 365 | 9.6027 | 0.80814 | 10 | 0.41085
7670 | 6.875 | 1 | 365 | 7.8594 | 0.57809 | 8 | 0.43745
17670 | 4.95 | 1 | 365 | 5.6587 | 0.97622 | 6 | 0.63496
5698 | 6.3 | 1 | 365 | 7.202 | 0.6061 | 7 | 0.80814
14658 | 4.98 | 1 | 365 | 5.693 | 0.079109 | 5 | 0.77215
10428 | 5.1 | 1 | 365 | 5.8302 | 0.49065 | 6 | 0.32087
5970 | 10.2 | 1 | 365 | 11.6604 | 0.98131 | 12 | 0.64174
6029 | 2.04 | 1 | 365 | 2.3321 | 0.99626 | 3 | 0.32835
6582 | 4.578 | 1 | 365 | 5.2335 | 0.70043 | 5 | 0.93391
12155 | 4.4 | 1 | 365 | 5.03 | 0.089976 | 5 | 0.11997
22026 | 3.27 | 1 | 365 | 3.7382 | 0.2146 | 3 | 0.95279
20966 | 5 | 1 | 365 | 5.7159 | 0.1477 | 5 | 0.8636
17117 | 6.215 | 1 | 365 | 7.1049 | 0.31459 | 7 | 0.41945
14042 | 4.59 | 1 | 365 | 5.2472 | 0.74159 | 5 | 0.98878
5842 | 6.63 | 1 | 365 | 7.5793 | 0.73785 | 8 | 0.31713
14167 | 7.35 | 1 | 365 | 8.4024 | 0.20712 | 8 | 0.60949
6679 | 6.375 | 1 | 365 | 7.2878 | 0.86332 | 8 | 0.15109
5920 | 4.2 | 1 | 365 | 4.8014 | 0.40407 | 5 | 0.20542
15521 | 7.5 | 1 | 365 | 8.5739 | 0.72155 | 9 | 0.2954
59074 | 9 | 1 | 365 | 10.2886 | 0.86586 | 11 | 0.15448
10759 | 5.6 | 1 | 365 | 6.4018 | 0.20542 | 6 | 0.60723
6046 | 6.12 | 1 | 365 | 6.9963 | 0.98878 | 7 | 0.98505
6077 | 6.12 | 1 | 365 | 6.9963 | 0.98878 | 7 | 0.98505
10800 | 3.9 | 1 | 365 | 4.4584 | 0.37521 | 4 | 0.83361
6110 | 6.12 | 1 | 365 | 6.9963 | 0.98878 | 7 | 0.98505
8816 | 6.63 | 1 | 365 | 7.5793 | 0.73785 | 8 | 0.31713
8401 | 6.885 | 1 | 365 | 7.8708 | 0.61238 | 8 | 0.48318
12303 | 11.475 | 1 | 365 | 13.118 | 0.35397 | 13 | 0.47196
5924 | 3.825 | 1 | 365 | 4.3727 | 0.11799 | 4 | 0.49065
22621 | 10.215 | 1 | 365 | 11.6776 | 0.032751 | 11 | 0.71033
18174 | 9.25 | 1 | 365 | 10.5744 | 0.72325 | 11 | 0.29766
13969 | 5.1 | 1 | 365 | 5.8302 | 0.49065 | 6 | 0.32087
11472 | 10.8 | 1 | 365 | 12.3463 | 0.039032 | 12 | 0.38538
13349 | 8.28 | 1 | 365 | 9.4655 | 0.39659 | 9 | 0.86212
21289 | 6.375 | 1 | 365 | 7.2878 | 0.86332 | 8 | 0.15109
6608 | 7.5 | 1 | 365 | 8.5739 | 0.72155 | 9 | 0.2954
16870 | 7.14 | 1 | 365 | 8.1623 | 0.48692 | 8 | 0.64922
14225 | 9.18 | 1 | 365 | 10.4944 | 0.48318 | 10 | 0.97757
7594 | 5.355 | 1 | 365 | 6.1217 | 0.36519 | 6 | 0.48692
16166 | 7.65 | 1 | 365 | 8.7453 | 0.23598 | 8 | 0.98131
12460 | 5.1 | 1 | 365 | 5.8302 | 0.49065 | 6 | 0.32087
16609 | 8.525 | 1 | 365 | 9.7456 | 0.23683 | 9 | 0.98244
7233 | 7.65 | 1 | 365 | 8.7453 | 0.23598 | 8 | 0.98131
42852 | 9.6 | 1 | 365 | 10.9745 | 0.92358 | 11 | 0.89811
13731 | 5.5 | 1 | 365 | 6.2875 | 0.86247 | 7 | 0.14996
20748 | 5 | 1 | 365 | 5.7159 | 0.1477 | 5 | 0.8636
15620 | 3.825 | 1 | 365 | 4.3727 | 0.11799 | 4 | 0.49065
6370 | 6.63 | 1 | 365 | 7.5793 | 0.73785 | 8 | 0.31713
14680 | 7.04 | 1 | 365 | 8.048 | 0.14396 | 8 | 0.19195
5887 | 6.375 | 1 | 365 | 7.2878 | 0.86332 | 8 | 0.15109
5904 | 7.14 | 1 | 365 | 8.1623 | 0.48692 | 8 | 0.64922
18343 | 9.435 | 1 | 365 | 10.7859 | 0.35771 | 11 | 0.14361
5706 | 4.2 | 1 | 365 | 4.8014 | 0.40407 | 5 | 0.20542
12242 | 10.8 | 1 | 365 | 12.3463 | 0.039032 | 12 | 0.38538
10950 | 9.18 | 1 | 365 | 10.4944 | 0.48318 | 10 | 0.97757
20698 | 4.95 | 1 | 365 | 5.6587 | 0.97622 | 6 | 0.63496
56352 | 3.825 | 1 | 365 | 4.3727 | 0.11799 | 4 | 0.49065
17168 | 3.85 | 1 | 365 | 4.4012 | 0.20373 | 4 | 0.60497
18643 | 6.05 | 1 | 365 | 6.9162 | 0.74872 | 7 | 0.66496
14486 | 5.47 | 1 | 365 | 6.2532 | 0.75958 | 7 | 0.012778
18796 | 4 | 1 | 365 | 4.5727 | 0.71816 | 5 | 0.29088
26054 | 4.2 | 1 | 365 | 4.8014 | 0.40407 | 5 | 0.20542
5646 | 5.1 | 1 | 365 | 5.8302 | 0.49065 | 6 | 0.32087
5717 | 5.355 | 1 | 365 | 6.1217 | 0.36519 | 6 | 0.48692
6464 | 5.4 | 1 | 365 | 6.1732 | 0.51952 | 6 | 0.69269
6014 | 8.1 | 1 | 365 | 9.2598 | 0.77927 | 10 | 0.039032
7677 | 8.64 | 1 | 365 | 9.8771 | 0.63123 | 10 | 0.5083
7752 | 11.7 | 1 | 365 | 13.3752 | 0.12562 | 13 | 0.50082
9455 | 10.455 | 1 | 365 | 11.9519 | 0.85584 | 12 | 0.80779
11709 | 6.16 | 1 | 365 | 7.042 | 0.12597 | 7 | 0.16796
9085 | 5.1 | 1 | 365 | 5.8302 | 0.49065 | 6 | 0.32087
20429 | 12.915 | 1 | 365 | 14.7642 | 0.29251 | 15 | 0.056679
18530 | 9.35 | 1 | 365 | 10.6887 | 0.066199 | 10 | 0.75493
15493 | 7.65 | 1 | 365 | 8.7453 | 0.23598 | 8 | 0.98131
10657 | 8.67 | 1 | 365 | 9.9114 | 0.73411 | 10 | 0.64548
18629 | 7.975 | 1 | 365 | 9.1169 | 0.35058 | 9 | 0.46744
33112 | 11.825 | 1 | 365 | 13.5181 | 0.55431 | 14 | 0.072414
20758 | 7.975 | 1 | 365 | 9.1169 | 0.35058 | 9 | 0.46744
5719 | 5.3 | 1 | 365 | 6.0589 | 0.17656 | 6 | 0.23542
14536 | 5.47 | 1 | 365 | 6.2532 | 0.75958 | 7 | 0.012778
24036 | 5.1 | 1 | 365 | 5.8302 | 0.49065 | 6 | 0.32087
5695 | 4.48 | 1 | 365 | 5.1214 | 0.36434 | 5 | 0.48579
5898 | 6.375 | 1 | 365 | 7.2878 | 0.86332 | 8 | 0.15109
20970 | 5.76 | 1 | 365 | 6.5847 | 0.75415 | 7 | 0.33887
16820 | 8.925 | 1 | 365 | 10.2029 | 0.60864 | 10 | 0.81153
14060 | 6.375 | 1 | 365 | 7.2878 | 0.86332 | 8 | 0.15109
10322 | 5.2 | 1 | 365 | 5.9445 | 0.83361 | 6 | 0.77814
10892 | 8.415 | 1 | 365 | 9.6199 | 0.85958 | 10 | 0.47944
7550 | 4.845 | 1 | 365 | 5.5387 | 0.61612 | 6 | 0.15483
5697 | 4.08 | 1 | 365 | 4.6642 | 0.99252 | 5 | 0.6567
25882 | 10.71 | 1 | 365 | 12.2435 | 0.73037 | 12 | 0.97383
9790 | 9.435 | 1 | 365 | 10.7859 | 0.35771 | 11 | 0.14361
13266 | 3.57 | 1 | 365 | 4.0812 | 0.24346 | 4 | 0.32461
22198 | 3 | 1 | 365 | 3.4295 | 0.28862 | 3 | 0.71816
11862 | 5.355 | 1 | 365 | 6.1217 | 0.36519 | 6 | 0.48692
13012 | 6.885 | 1 | 365 | 7.8708 | 0.61238 | 8 | 0.48318
12103 | 10.26 | 1 | 365 | 11.729 | 0.18708 | 11 | 0.91611
16705 | 9.945 | 1 | 365 | 11.3689 | 0.10678 | 11 | 0.4757
10982 | 7.28 | 1 | 365 | 8.3224 | 0.96705 | 9 | 0.2894
5833 | 6.12 | 1 | 365 | 6.9963 | 0.98878 | 7 | 0.98505
6108 | 6 | 1 | 365 | 6.8591 | 0.57724 | 7 | 0.43632
17188 | 4.68 | 1 | 365 | 5.3501 | 0.050247 | 5 | 0.40033
11064 | 3 | 1 | 365 | 3.4295 | 0.28862 | 3 | 0.71816
6554 | 5.355 | 1 | 365 | 6.1217 | 0.36519 | 6 | 0.48692
7146 | 11.475 | 1 | 365 | 13.118 | 0.35397 | 13 | 0.47196
6563 | 6 | 1 | 365 | 6.8591 | 0.57724 | 7 | 0.43632
5718 | 4.335 | 1 | 365 | 4.9557 | 0.86706 | 5 | 0.82274
6400 | 5.1 | 1 | 365 | 5.8302 | 0.49065 | 6 | 0.32087
7062 | 6.885 | 1 | 365 | 7.8708 | 0.61238 | 8 | 0.48318
25164 | 8.215 | 1 | 365 | 9.3912 | 0.17367 | 9 | 0.56489
6510 | 4.59 | 1 | 365 | 5.2472 | 0.74159 | 5 | 0.98878
5923 | 6.63 | 1 | 365 | 7.5793 | 0.73785 | 8 | 0.31713
15224 | 4.77 | 1 | 365 | 5.453 | 0.35891 | 5 | 0.81187
9929 | 3.06 | 1 | 365 | 3.4981 | 0.49439 | 3 | 0.99252
5708 | 15.12 | 1 | 365 | 17.2849 | 0.85464 | 18 | 0.13953
14696 | 8.215 | 1 | 365 | 9.3912 | 0.17367 | 9 | 0.56489
16463 | 7.65 | 1 | 365 | 8.7453 | 0.23598 | 8 | 0.98131
6291 | 4.8 | 1 | 365 | 5.4873 | 0.46179 | 5 | 0.94906
5699 | 6 | 1 | 365 | 6.8591 | 0.57724 | 7 | 0.43632
12628 | 4.5 | 1 | 365 | 5.1443 | 0.43293 | 5 | 0.57724
14990 | 5.725 | 1 | 365 | 6.5447 | 0.63412 | 7 | 0.17882
19697 | 15 | 1 | 365 | 17.1477 | 0.4431 | 17 | 0.5908
5649 | 5.25 | 1 | 365 | 6.0017 | 0.005085 | 6 | 0.00678
14467 | 5.215 | 1 | 365 | 5.9617 | 0.88505 | 6 | 0.84673
9937 | 4.335 | 1 | 365 | 4.9557 | 0.86706 | 5 | 0.82274
11158 | 4.335 | 1 | 365 | 4.9557 | 0.86706 | 5 | 0.82274
18682 | 5.865 | 1 | 365 | 6.7048 | 0.34785 | 7 | 0.052599
8916 | 8.8 | 1 | 365 | 10.06 | 0.17995 | 10 | 0.23994
24340 | 10.45 | 1 | 365 | 11.9462 | 0.83869 | 12 | 0.78492
8942 | 5.61 | 1 | 365 | 6.4132 | 0.23972 | 6 | 0.65296
12429 | 6.6 | 1 | 365 | 7.545 | 0.63496 | 8 | 0.17995
5959 | 7.14 | 1 | 365 | 8.1623 | 0.48692 | 8 | 0.64922
8129 | 4.59 | 1 | 365 | 5.2472 | 0.74159 | 5 | 0.98878
11066 | 4.2 | 1 | 365 | 4.8014 | 0.40407 | 5 | 0.20542
6683 | 8.16 | 1 | 365 | 9.3283 | 0.98505 | 10 | 0.3134
14714 | 6.725 | 1 | 365 | 7.6879 | 0.063657 | 7 | 0.75154
5648 | 6.12 | 1 | 365 | 6.9963 | 0.98878 | 7 | 0.98505
9904 | 7.7 | 1 | 365 | 8.8025 | 0.40746 | 9 | 0.20994
11753 | 6.12 | 1 | 365 | 6.9963 | 0.98878 | 7 | 0.98505
7056 | 5.865 | 1 | 365 | 6.7048 | 0.11425 | 6 | 0.819
6637 | 8.502 | 1 | 365 | 9.7193 | 0.15795 | 9 | 0.87727
15109 | 5.04 | 1 | 365 | 5.7616 | 0.28488 | 6 | 0.046509
36780 | 6.36 | 1 | 365 | 7.2706 | 0.81187 | 8 | 0.082499
13379 | 6.615 | 1 | 365 | 7.5621 | 0.68641 | 8 | 0.24854
12161 | 7.848 | 1 | 365 | 8.9717 | 0.91503 | 9 | 0.88671
6611 | 9.156 | 1 | 365 | 10.467 | 0.40087 | 10 | 0.86782
10606 | 14.04 | 1 | 365 | 16.0502 | 0.15074 | 16 | 0.20099
22770 | 3.27 | 1 | 365 | 3.7382 | 0.2146 | 3 | 0.95279
6629 | 9.81 | 1 | 365 | 11.2146 | 0.64379 | 11 | 0.85838
15703 | 5.5 | 1 | 365 | 6.2875 | 0.86247 | 7 | 0.14996
55273 | 5.5 | 1 | 365 | 6.2875 | 0.86247 | 7 | 0.14996
5647 | 5 | 1 | 365 | 5.7159 | 0.1477 | 5 | 0.8636
11700 | 4.86 | 1 | 365 | 5.5559 | 0.66756 | 6 | 0.22342
5782 | 4.845 | 1 | 365 | 5.5387 | 0.61612 | 6 | 0.15483
8412 | 6 | 1 | 365 | 6.8591 | 0.57724 | 7 | 0.43632
10763 | 5.07 | 1 | 365 | 5.7959 | 0.38777 | 6 | 0.18369
21252 | 4.47 | 1 | 365 | 5.11 | 0.33004 | 5 | 0.44006
14548 | 5.725 | 1 | 365 | 6.5447 | 0.63412 | 7 | 0.17882
12158 | 6.9 | 1 | 365 | 7.8879 | 0.66383 | 8 | 0.55177
12928 | 8.502 | 1 | 365 | 9.7193 | 0.15795 | 9 | 0.87727
5725 | 7.848 | 1 | 365 | 8.9717 | 0.91503 | 9 | 0.88671
6698 | 6 | 1 | 365 | 6.8591 | 0.57724 | 7 | 0.43632
5673 | 4.95 | 1 | 365 | 5.6587 | 0.97622 | 6 | 0.63496
6154 | 8.25 | 1 | 365 | 9.4312 | 0.29371 | 9 | 0.72494
5674 | 7.2 | 1 | 365 | 8.2309 | 0.69269 | 8 | 0.92358
6741 | 6.12 | 1 | 365 | 6.9963 | 0.98878 | 7 | 0.98505
6429 | 6.63 | 1 | 365 | 7.5793 | 0.73785 | 8 | 0.31713
10871 | 5.4 | 1 | 365 | 6.1732 | 0.51952 | 6 | 0.69269
6643 | 13.08 | 1 | 365 | 14.9528 | 0.85838 | 15 | 0.81118
11497 | 6.72 | 1 | 365 | 7.6822 | 0.046509 | 7 | 0.72868
6638 | 11.772 | 1 | 365 | 13.4575 | 0.37254 | 13 | 0.83006
6739 | 4.75 | 1 | 365 | 5.4301 | 0.29031 | 5 | 0.72042
10298 | 7.56 | 1 | 365 | 8.6424 | 0.92732 | 9 | 0.56976
7612 | 3.924 | 1 | 365 | 4.4858 | 0.45751 | 4 | 0.94335
18499 | 8.8 | 1 | 365 | 10.06 | 0.17995 | 10 | 0.23994
6641 | 6.54 | 1 | 365 | 7.4764 | 0.42919 | 7 | 0.90559
12267 | 9.18 | 1 | 365 | 10.4944 | 0.48318 | 10 | 0.97757
21398 | 4.905 | 1 | 365 | 5.6073 | 0.82189 | 6 | 0.42919
5918 | 7.02 | 1 | 365 | 8.0251 | 0.075371 | 8 | 0.10049
13564 | 6.44 | 1 | 365 | 7.3621 | 0.086238 | 7 | 0.44832
11636 | 4.86 | 1 | 365 | 5.5559 | 0.66756 | 6 | 0.22342
16500 | 7.5 | 1 | 365 | 8.5739 | 0.72155 | 9 | 0.2954
13318 | 6.6 | 1 | 365 | 7.545 | 0.63496 | 8 | 0.17995
12645 | 7.425 | 1 | 365 | 8.4881 | 0.46433 | 8 | 0.95245
11282 | 9.35 | 1 | 365 | 10.6887 | 0.066199 | 10 | 0.75493
11142 | 6.12 | 1 | 365 | 6.9963 | 0.98878 | 7 | 0.98505
17700 | 3.235 | 1 | 365 | 3.6982 | 0.094562 | 3 | 0.79275
26183 | 5.73 | 1 | 365 | 6.5504 | 0.65126 | 7 | 0.20169
14944 | 6.725 | 1 | 365 | 7.6879 | 0.063657 | 7 | 0.75154
14358 | 6.725 | 1 | 365 | 7.6879 | 0.063657 | 7 | 0.75154
18943 | 10.215 | 1 | 365 | 11.6776 | 0.032751 | 11 | 0.71033
15046 | 10.215 | 1 | 365 | 11.6776 | 0.032751 | 11 | 0.71033
16028 | 6.725 | 1 | 365 | 7.6879 | 0.063657 | 7 | 0.75154
5641 | 5.1 | 1 | 365 | 5.8302 | 0.49065 | 6 | 0.32087
19458 | 6.47 | 1 | 365 | 7.3964 | 0.18912 | 7 | 0.5855
14903 | 5.725 | 1 | 365 | 6.5447 | 0.63412 | 7 | 0.17882
14600 | 6.725 | 1 | 365 | 7.6879 | 0.063657 | 7 | 0.75154
14754 | 4.235 | 1 | 365 | 4.8414 | 0.5241 | 5 | 0.36547
14596 | 8.96 | 1 | 365 | 10.2429 | 0.72868 | 10 | 0.97157
14466 | 4.47 | 1 | 365 | 5.11 | 0.33004 | 5 | 0.44006
14547 | 3.98 | 1 | 365 | 4.5499 | 0.64957 | 5 | 0.19943
14574 | 4.98 | 1 | 365 | 5.693 | 0.079109 | 5 | 0.77215
14929 | 6.725 | 1 | 365 | 7.6879 | 0.063657 | 7 | 0.75154
15026 | 7.725 | 1 | 365 | 8.8311 | 0.4932 | 9 | 0.32426
20967 | 6.725 | 1 | 365 | 7.6879 | 0.063657 | 7 | 0.75154
14938 | 4.98 | 1 | 365 | 5.693 | 0.079109 | 5 | 0.77215
26244 | 8.07 | 1 | 365 | 9.2255 | 0.67639 | 9 | 0.90185
20260 | 12.13 | 1 | 365 | 13.8668 | 0.60032 | 14 | 0.46709
25169 | 6.375 | 1 | 365 | 7.2878 | 0.86332 | 8 | 0.15109
14058 | 6.885 | 1 | 365 | 7.8708 | 0.61238 | 8 | 0.48318
7040 | 10.2 | 1 | 365 | 11.6604 | 0.98131 | 12 | 0.64174
14742 | 5.98 | 1 | 365 | 6.8362 | 0.50865 | 7 | 0.34487
14353 | 5.725 | 1 | 365 | 6.5447 | 0.63412 | 7 | 0.17882
14459 | 7.47 | 1 | 365 | 8.5396 | 0.61866 | 9 | 0.15822
23298 | 6.725 | 1 | 365 | 7.6879 | 0.063657 | 7 | 0.75154
14638 | 7.14 | 1 | 365 | 8.1623 | 0.48692 | 8 | 0.64922
6067 | 4.845 | 1 | 365 | 5.5387 | 0.61612 | 6 | 0.15483
16468 | 6.63 | 1 | 365 | 7.5793 | 0.73785 | 8 | 0.31713
22723 | 4.98 | 1 | 365 | 5.693 | 0.079109 | 5 | 0.77215
18820 | 10.965 | 1 | 365 | 12.535 | 0.60491 | 13 | 0.13987
23005 | 4.47 | 1 | 365 | 5.11 | 0.33004 | 5 | 0.44006
10855 | 4.59 | 1 | 365 | 5.2472 | 0.74159 | 5 | 0.98878
15905 | 4.845 | 1 | 365 | 5.5387 | 0.61612 | 6 | 0.15483
14118 | 3 | 1 | 365 | 3.4295 | 0.28862 | 3 | 0.71816
21055 | 11.04 | 1 | 365 | 12.6207 | 0.86212 | 13 | 0.48283
14961 | 5.47 | 1 | 365 | 6.2532 | 0.75958 | 7 | 0.012778
11863 | 3.3 | 1 | 365 | 3.7725 | 0.31748 | 4 | 0.089976
9660 | 5.1 | 1 | 365 | 5.8302 | 0.49065 | 6 | 0.32087
6577 | 4.59 | 1 | 365 | 5.2472 | 0.74159 | 5 | 0.98878
14720 | 3.725 | 1 | 365 | 4.2583 | 0.77504 | 5 | 0.033382
17176 | 5.47 | 1 | 365 | 6.2532 | 0.75958 | 7 | 0.012778
9757 | 4.08 | 1 | 365 | 4.6642 | 0.99252 | 5 | 0.6567
17164 | 7.75 | 1 | 365 | 8.8596 | 0.57893 | 9 | 0.43858
15009 | 6.325 | 1 | 365 | 7.2306 | 0.69184 | 7 | 0.92245
15001 | 5.215 | 1 | 365 | 5.9617 | 0.88505 | 6 | 0.84673
14950 | 5.98 | 1 | 365 | 6.8362 | 0.50865 | 7 | 0.34487
23294 | 7.96 | 1 | 365 | 9.0997 | 0.29914 | 9 | 0.39885
8895 | 9.66 | 1 | 365 | 11.0431 | 0.12936 | 11 | 0.17248
14511 | 6.215 | 1 | 365 | 7.1049 | 0.31459 | 7 | 0.41945
16040 | 9.75 | 1 | 365 | 11.146 | 0.43801 | 11 | 0.58402
21617 | 8.47 | 1 | 365 | 9.6827 | 0.048204 | 9 | 0.73094
20977 | 4.235 | 1 | 365 | 4.8414 | 0.5241 | 5 | 0.36547
6021 | 4.59 | 1 | 365 | 5.2472 | 0.74159 | 5 | 0.98878
14756 | 5.725 | 1 | 365 | 6.5447 | 0.63412 | 7 | 0.17882
9811 | 5.355 | 1 | 365 | 6.1217 | 0.36519 | 6 | 0.48692
12464 | 10.965 | 1 | 365 | 12.535 | 0.60491 | 13 | 0.13987
10325 | 7.14 | 1 | 365 | 8.1623 | 0.48692 | 8 | 0.64922
6338 | 6.24 | 1 | 365 | 7.1334 | 0.40033 | 7 | 0.53377
6786 | 9.9 | 1 | 365 | 11.3175 | 0.95245 | 12 | 0.26993
20254 | 6.875 | 1 | 365 | 7.8594 | 0.57809 | 8 | 0.43745
11864 | 7.14 | 1 | 365 | 8.1623 | 0.48692 | 8 | 0.64922
5643 | 4.5 | 1 | 365 | 5.1443 | 0.43293 | 5 | 0.57724
13858 | 4.08 | 1 | 365 | 4.6642 | 0.99252 | 5 | 0.6567
7314 | 6 | 1 | 365 | 6.8591 | 0.57724 | 7 | 0.43632
14083 | 5.1 | 1 | 365 | 5.8302 | 0.49065 | 6 | 0.32087
14110 | 4.08 | 1 | 365 | 4.6642 | 0.99252 | 5 | 0.6567
12156 | 7.2 | 1 | 365 | 8.2309 | 0.69269 | 8 | 0.92358
16543 | 8.925 | 1 | 365 | 10.2029 | 0.60864 | 10 | 0.81153
18198 | 8.67 | 1 | 365 | 9.9114 | 0.73411 | 10 | 0.64548
21890 | 9.715 | 1 | 365 | 11.106 | 0.31798 | 11 | 0.42397
10305 | 10.07 | 1 | 365 | 11.5118 | 0.53547 | 12 | 0.04729
8679 | 9.075 | 1 | 365 | 10.3744 | 0.12308 | 10 | 0.49743
21077 | 8.35 | 1 | 365 | 9.5456 | 0.63666 | 10 | 0.18221
11793 | 5.94 | 1 | 365 | 6.7905 | 0.37147 | 7 | 0.16196
12179 | 6.213 | 1 | 365 | 7.1026 | 0.30773 | 7 | 0.41031
24319 | 7.725 | 1 | 365 | 8.8311 | 0.4932 | 9 | 0.32426
17174 | 9.215 | 1 | 365 | 10.5344 | 0.60321 | 11 | 0.13761
23000 | 3.98 | 1 | 365 | 4.5499 | 0.64957 | 5 | 0.19943
12953 | 13.77 | 1 | 365 | 15.7416 | 0.22477 | 15 | 0.96635
16663 | 2.64 | 1 | 365 | 3.018 | 0.053986 | 3 | 0.071981
12418 | 11.61 | 1 | 365 | 13.2723 | 0.81696 | 14 | 0.089279
9673 | 3.57 | 1 | 365 | 4.0812 | 0.24346 | 4 | 0.32461
15513 | 9.18 | 1 | 365 | 10.4944 | 0.48318 | 10 | 0.97757
8968 | 6.3 | 1 | 365 | 7.202 | 0.6061 | 7 | 0.80814
16344 | 8.1 | 1 | 365 | 9.2598 | 0.77927 | 10 | 0.039032
6316 | 5.865 | 1 | 365 | 6.7048 | 0.11425 | 6 | 0.819
15857 | 6.3 | 1 | 365 | 7.202 | 0.6061 | 7 | 0.80814
14969 | 8.47 | 1 | 365 | 9.6827 | 0.048204 | 9 | 0.73094
25146 | 8.47 | 1 | 365 | 9.6827 | 0.048204 | 9 | 0.73094
10152 | 5.61 | 1 | 365 | 6.4132 | 0.23972 | 6 | 0.65296
5814 | 6.63 | 1 | 365 | 7.5793 | 0.73785 | 8 | 0.31713
7558 | 7.14 | 1 | 365 | 8.1623 | 0.48692 | 8 | 0.64922
5727 | 7.905 | 1 | 365 | 9.0368 | 0.11051 | 9 | 0.14735
29052 | 10.215 | 1 | 365 | 11.6776 | 0.032751 | 11 | 0.71033
21692 | 6.215 | 1 | 365 | 7.1049 | 0.31459 | 7 | 0.41945
14973 | 8.47 | 1 | 365 | 9.6827 | 0.048204 | 9 | 0.73094
24314 | 5.215 | 1 | 365 | 5.9617 | 0.88505 | 6 | 0.84673
14182 | 9.3 | 1 | 365 | 10.6316 | 0.89472 | 11 | 0.5263
23375 | 5.1 | 1 | 365 | 5.8302 | 0.49065 | 6 | 0.32087
24323 | 6.96 | 1 | 365 | 7.9565 | 0.8696 | 8 | 0.82613
12050 | 7.65 | 1 | 365 | 8.7453 | 0.23598 | 8 | 0.98131
13728 | 6.6 | 1 | 365 | 7.545 | 0.63496 | 8 | 0.17995
8868 | 9.9 | 1 | 365 | 11.3175 | 0.95245 | 12 | 0.26993
58569 | 3.36 | 1 | 365 | 3.8411 | 0.52325 | 4 | 0.36434
12355 | 7.14 | 1 | 365 | 8.1623 | 0.48692 | 8 | 0.64922
7680 | 6.72 | 1 | 365 | 7.6822 | 0.046509 | 7 | 0.72868
24227 | 5.4 | 1 | 365 | 6.1732 | 0.51952 | 6 | 0.69269
8872 | 10.6 | 1 | 365 | 12.1177 | 0.35312 | 12 | 0.47083
15358 | 6.44 | 1 | 365 | 7.3621 | 0.086238 | 7 | 0.44832
6918 | 5.1 | 1 | 365 | 5.8302 | 0.49065 | 6 | 0.32087
7121 | 6.48 | 1 | 365 | 7.4078 | 0.22342 | 7 | 0.63123
21302 | 5.225 | 1 | 365 | 5.9731 | 0.91935 | 6 | 0.89246
29402 | 9.975 | 1 | 365 | 11.4032 | 0.20966 | 11 | 0.61288
9108 | 6.36 | 1 | 365 | 7.2706 | 0.81187 | 8 | 0.082499
12248 | 5.94 | 1 | 365 | 6.7905 | 0.37147 | 7 | 0.16196
10293 | 14.945 | 1 | 365 | 17.0848 | 0.012548 | 17 | 0.097373
11721 | 3 | 1 | 365 | 3.4295 | 0.28862 | 3 | 0.71816
17754 | 3.57 | 1 | 365 | 4.0812 | 0.24346 | 4 | 0.32461
10996 | 6.72 | 1 | 365 | 7.6822 | 0.046509 | 7 | 0.72868
11170 | 6.12 | 1 | 365 | 6.9963 | 0.98878 | 7 | 0.98505
9106 | 6.12 | 1 | 365 | 6.9963 | 0.98878 | 7 | 0.98505
11339 | 6.48 | 1 | 365 | 7.4078 | 0.22342 | 7 | 0.63123
8285 | 5.355 | 1 | 365 | 6.1217 | 0.36519 | 6 | 0.48692
17379 | 4.08 | 1 | 365 | 4.6642 | 0.99252 | 5 | 0.6567
35029 | 6.27 | 1 | 365 | 7.1677 | 0.50322 | 7 | 0.67095
15774 | 2.24 | 1 | 365 | 2.5607 | 0.68217 | 3 | 0.24289
15296 | 8.91 | 1 | 365 | 10.1857 | 0.5572 | 10 | 0.74294
6930 | 8.845 | 1 | 365 | 10.1114 | 0.33428 | 10 | 0.44571
10748 | 5.75 | 1 | 365 | 6.5733 | 0.71985 | 7 | 0.29314
7291 | 2.805 | 1 | 365 | 3.2066 | 0.61986 | 3 | 0.82648
6939 | 2.04 | 1 | 365 | 2.3321 | 0.99626 | 3 | 0.32835
51205 | 4.4 | 1 | 365 | 5.03 | 0.089976 | 5 | 0.11997
7030 | 9.18 | 1 | 365 | 10.4944 | 0.48318 | 10 | 0.97757
11936 | 15 | 1 | 365 | 17.1477 | 0.4431 | 17 | 0.5908
14433 | 9.945 | 1 | 365 | 11.3689 | 0.10678 | 11 | 0.4757
13441 | 8.37 | 1 | 365 | 9.5684 | 0.70525 | 10 | 0.27367
12016 | 6.25 | 1 | 365 | 7.1449 | 0.43462 | 7 | 0.5795
10389 | 6.44 | 1 | 365 | 7.3621 | 0.086238 | 7 | 0.44832
9102 | 5.67 | 1 | 365 | 6.4818 | 0.44549 | 6 | 0.92732
12816 | 7.521 | 1 | 365 | 8.5979 | 0.79357 | 9 | 0.39143
9494 | 9.6 | 1 | 365 | 10.9745 | 0.92358 | 11 | 0.89811
19711 | 14.84 | 1 | 365 | 16.9648 | 0.89437 | 17 | 0.85916
17313 | 4.32 | 1 | 365 | 4.9385 | 0.81561 | 5 | 0.75415
10724 | 4.59 | 1 | 365 | 5.2472 | 0.74159 | 5 | 0.98878
7307 | 5.1 | 1 | 365 | 5.8302 | 0.49065 | 6 | 0.32087
8127 | 11 | 1 | 365 | 12.575 | 0.72494 | 13 | 0.29992
11437 | 4.095 | 1 | 365 | 4.6813 | 0.043966 | 4 | 0.72529
10399 | 6.6 | 1 | 365 | 7.545 | 0.63496 | 8 | 0.17995
22458 | 4.251 | 1 | 365 | 4.8597 | 0.57897 | 5 | 0.43863
12289 | 10.8 | 1 | 365 | 12.3463 | 0.039032 | 12 | 0.38538
18638 | 7.15 | 1 | 365 | 8.1737 | 0.52121 | 8 | 0.69495
10750 | 8.67 | 1 | 365 | 9.9114 | 0.73411 | 10 | 0.64548
7771 | 5.865 | 1 | 365 | 6.7048 | 0.11425 | 6 | 0.819
15972 | 8.75 | 1 | 365 | 10.0028 | 0.008475 | 10 | 0.0113
9343 | 6.75 | 1 | 365 | 7.7165 | 0.1494 | 7 | 0.86586
13832 | 2.04 | 1 | 365 | 2.3321 | 0.64273 | 2 | 0.97482
7197 | 3.06 | 1 | 365 | 3.4981 | 0.49439 | 3 | 0.99252
7654 | 3.825 | 1 | 365 | 4.3727 | 0.11799 | 4 | 0.49065
9293 | 6.12 | 1 | 365 | 6.9963 | 0.98878 | 7 | 0.98505
9524 | 8.415 | 1 | 365 | 9.6199 | 0.85958 | 10 | 0.47944
11642 | 7.83 | 1 | 365 | 8.9511 | 0.8533 | 9 | 0.8044
6794 | 7.14 | 1 | 365 | 8.1623 | 0.48692 | 8 | 0.64922
8896 | 6.75 | 1 | 365 | 7.7165 | 0.1494 | 7 | 0.86586
9688 | 5.1 | 1 | 365 | 5.8302 | 0.49065 | 6 | 0.32087
9442 | 5.98 | 1 | 365 | 6.8362 | 0.50865 | 7 | 0.34487
7329 | 3.57 | 1 | 365 | 4.0812 | 0.24346 | 4 | 0.32461
14558 | 5.98 | 1 | 365 | 6.8362 | 0.50865 | 7 | 0.34487
9177 | 7.2 | 1 | 365 | 8.2309 | 0.69269 | 8 | 0.92358
8277 | 3.57 | 1 | 365 | 4.0812 | 0.24346 | 4 | 0.32461
6936 | 6.12 | 1 | 365 | 6.9963 | 0.98878 | 7 | 0.98505
7164 | 4.75 | 1 | 365 | 5.4301 | 0.29031 | 5 | 0.72042
11436 | 7.15 | 1 | 365 | 8.1737 | 0.52121 | 8 | 0.69495
6797 | 5.5 | 1 | 365 | 6.2875 | 0.86247 | 7 | 0.14996
6795 | 6.63 | 1 | 365 | 7.5793 | 0.73785 | 8 | 0.31713
6800 | 7.42 | 1 | 365 | 8.4824 | 0.44719 | 8 | 0.92958
7474 | 7.5 | 1 | 365 | 8.5739 | 0.72155 | 9 | 0.2954
7235 | 3.597 | 1 | 365 | 4.112 | 0.33606 | 4 | 0.44807
6799 | 10.464 | 1 | 365 | 11.9622 | 0.88671 | 12 | 0.84894
20278 | 4.335 | 1 | 365 | 4.9557 | 0.86706 | 5 | 0.82274
7289 | 11.5 | 1 | 365 | 13.1466 | 0.43971 | 13 | 0.58628
9628 | 11.5 | 1 | 365 | 13.1466 | 0.43971 | 13 | 0.58628
8327 | 5.61 | 1 | 365 | 6.4132 | 0.23972 | 6 | 0.65296
10212 | 4.59 | 1 | 365 | 5.2472 | 0.74159 | 5 | 0.98878
10623 | 2.55 | 1 | 365 | 2.9151 | 0.74533 | 3 | 0.66044
8291 | 3.06 | 1 | 365 | 3.4981 | 0.49439 | 3 | 0.99252
9870 | 6.12 | 1 | 365 | 6.9963 | 0.98878 | 7 | 0.98505
6924 | 8.925 | 1 | 365 | 10.2029 | 0.60864 | 10 | 0.81153
11844 | 4.5 | 1 | 365 | 5.1443 | 0.43293 | 5 | 0.57724
12369 | 6.63 | 1 | 365 | 7.5793 | 0.73785 | 8 | 0.31713
20450 | 3.57 | 1 | 365 | 4.0812 | 0.24346 | 4 | 0.32461
6851 | 5.1 | 1 | 365 | 5.8302 | 0.49065 | 6 | 0.32087
23168 | 2.205 | 1 | 365 | 2.5207 | 0.56214 | 3 | 0.082848
11371 | 9.72 | 1 | 365 | 11.1117 | 0.33513 | 11 | 0.44684
16285 | 4.05 | 1 | 365 | 4.6299 | 0.88964 | 5 | 0.51952
34557 | 9.45 | 1 | 365 | 10.8031 | 0.40915 | 11 | 0.2122
20617 | 9.1 | 1 | 365 | 10.4029 | 0.20881 | 10 | 0.61175
7170 | 6.63 | 1 | 365 | 7.5793 | 0.73785 | 8 | 0.31713
9941 | 5.2 | 1 | 365 | 5.9445 | 0.83361 | 6 | 0.77814
8481 | 7.395 | 1 | 365 | 8.4538 | 0.36145 | 8 | 0.81526
7842 | 4.05 | 1 | 365 | 4.6299 | 0.88964 | 5 | 0.51952
12748 | 5.355 | 1 | 365 | 6.1217 | 0.36519 | 6 | 0.48692
15883 | 7.65 | 1 | 365 | 8.7453 | 0.23598 | 8 | 0.98131
20304 | 14.79 | 1 | 365 | 16.9076 | 0.7229 | 17 | 0.63053
7765 | 3.06 | 1 | 365 | 3.4981 | 0.49439 | 3 | 0.99252
17298 | 7.56 | 1 | 365 | 8.6424 | 0.92732 | 9 | 0.56976
12287 | 8.91 | 1 | 365 | 10.1857 | 0.5572 | 10 | 0.74294
9441 | 9.9 | 1 | 365 | 11.3175 | 0.95245 | 12 | 0.26993
9890 | 5.1 | 1 | 365 | 5.8302 | 0.49065 | 6 | 0.32087
9682 | 5.5 | 1 | 365 | 6.2875 | 0.86247 | 7 | 0.14996
15711 | 6.75 | 1 | 365 | 7.7165 | 0.1494 | 7 | 0.86586
9522 | 5.565 | 1 | 365 | 6.3618 | 0.08539 | 6 | 0.44719
9687 | 5.865 | 1 | 365 | 6.7048 | 0.11425 | 6 | 0.819
15300 | 5.5 | 1 | 365 | 6.2875 | 0.86247 | 7 | 0.14996
20905 | 5.232 | 1 | 365 | 5.9811 | 0.94335 | 6 | 0.92447
7471 | 3.36 | 1 | 365 | 3.8411 | 0.52325 | 4 | 0.36434
22205 | 9.72 | 1 | 365 | 11.1117 | 0.33513 | 11 | 0.44684
8893 | 6.21 | 1 | 365 | 7.0991 | 0.29744 | 7 | 0.39659
9530 | 7.7 | 1 | 365 | 8.8025 | 0.40746 | 9 | 0.20994
16975 | 9.18 | 1 | 365 | 10.4944 | 0.48318 | 10 | 0.97757
9404 | 7.7 | 1 | 365 | 8.8025 | 0.40746 | 9 | 0.20994
17043 | 7.14 | 1 | 365 | 8.1623 | 0.48692 | 8 | 0.64922
14419 | 7.84 | 1 | 365 | 8.9625 | 0.88759 | 9 | 0.85012
11439 | 9.945 | 1 | 365 | 11.3689 | 0.10678 | 11 | 0.4757
36782 | 6.21 | 1 | 365 | 7.0991 | 0.29744 | 7 | 0.39659
14521 | 9.96 | 1 | 365 | 11.3861 | 0.15822 | 11 | 0.54429
12668 | 3.9 | 1 | 365 | 4.4584 | 0.37521 | 4 | 0.83361
13972 | 5.25 | 1 | 365 | 6.0017 | 0.005085 | 6 | 0.00678
53104 | 12.75 | 1 | 365 | 14.5755 | 0.72663 | 15 | 0.30218
42564 | 4.275 | 1 | 365 | 4.8871 | 0.66128 | 5 | 0.54838
17106 | 6.5 | 1 | 365 | 7.4307 | 0.29201 | 7 | 0.72268
8240 | 3.315 | 1 | 365 | 3.7896 | 0.36893 | 4 | 0.15857
10880 | 8.1 | 1 | 365 | 9.2598 | 0.77927 | 10 | 0.039032
11352 | 2.04 | 1 | 365 | 2.3321 | 0.99626 | 3 | 0.32835
16306 | 6.375 | 1 | 365 | 7.2878 | 0.86332 | 8 | 0.15109
12284 | 6.885 | 1 | 365 | 7.8708 | 0.61238 | 8 | 0.48318
11120 | 4.08 | 1 | 365 | 4.6642 | 0.99252 | 5 | 0.6567
7236 | 8.4 | 1 | 365 | 9.6027 | 0.80814 | 10 | 0.41085
13634 | 4.42 | 1 | 365 | 5.0529 | 0.15857 | 5 | 0.21142
8699 | 5.5 | 1 | 365 | 6.2875 | 0.86247 | 7 | 0.14996
21676 | 6.05 | 1 | 365 | 6.9162 | 0.74872 | 7 | 0.66496
56353 | 4.578 | 1 | 365 | 5.2335 | 0.70043 | 5 | 0.93391
6821 | 3.315 | 1 | 365 | 3.7896 | 0.36893 | 4 | 0.15857
8646 | 8.925 | 1 | 365 | 10.2029 | 0.60864 | 10 | 0.81153
16935 | 2.295 | 1 | 365 | 2.6236 | 0.87079 | 3 | 0.49439
7200 | 5.61 | 1 | 365 | 6.4132 | 0.23972 | 6 | 0.65296
6971 | 7.65 | 1 | 365 | 8.7453 | 0.23598 | 8 | 0.98131
6803 | 4.69 | 1 | 365 | 5.3615 | 0.084543 | 5 | 0.44606
7149 | 5.865 | 1 | 365 | 6.7048 | 0.11425 | 6 | 0.819
7159 | 8.16 | 1 | 365 | 9.3283 | 0.98505 | 10 | 0.3134
15541 | 15 | 1 | 365 | 17.1477 | 0.4431 | 17 | 0.5908
13753 | 4.59 | 1 | 365 | 5.2472 | 0.74159 | 5 | 0.98878
7122 | 7.245 | 1 | 365 | 8.2823 | 0.84702 | 9 | 0.12936
7096 | 13.11 | 1 | 365 | 14.9871 | 0.96127 | 15 | 0.94836
6940 | 6.21 | 1 | 365 | 7.0991 | 0.29744 | 7 | 0.39659
10106 | 8.28 | 1 | 365 | 9.4655 | 0.39659 | 9 | 0.86212
22185 | 5 | 1 | 365 | 5.7159 | 0.1477 | 5 | 0.8636
7156 | 6.75 | 1 | 365 | 7.7165 | 0.1494 | 7 | 0.86586
7152 | 9.75 | 1 | 365 | 11.146 | 0.43801 | 11 | 0.58402
7261 | 9.435 | 1 | 365 | 10.7859 | 0.35771 | 11 | 0.14361
22127 | 5 | 1 | 365 | 5.7159 | 0.1477 | 5 | 0.8636
22123 | 6 | 1 | 365 | 6.8591 | 0.57724 | 7 | 0.43632
6805 | 4.86 | 1 | 365 | 5.5559 | 0.66756 | 6 | 0.22342
7263 | 8.28 | 1 | 365 | 9.4655 | 0.39659 | 9 | 0.86212
13282 | 14.3 | 1 | 365 | 16.3475 | 0.042422 | 16 | 0.3899
53933 | 4.2 | 1 | 365 | 4.8014 | 0.40407 | 5 | 0.20542
19875 | 5.72 | 1 | 365 | 6.539 | 0.61697 | 7 | 0.15596
9643 | 6.12 | 1 | 365 | 6.9963 | 0.98878 | 7 | 0.98505
10694 | 9.36 | 1 | 365 | 10.7002 | 0.10049 | 10 | 0.80066
6992 | 4.59 | 1 | 365 | 5.2472 | 0.74159 | 5 | 0.98878
11183 | 4.335 | 1 | 365 | 4.9557 | 0.86706 | 5 | 0.82274
12688 | 6.885 | 1 | 365 | 7.8708 | 0.61238 | 8 | 0.48318
11646 | 2.55 | 1 | 365 | 2.9151 | 0.74533 | 3 | 0.66044
10237 | 8.16 | 1 | 365 | 9.3283 | 0.98505 | 10 | 0.3134
7303 | 6.5 | 1 | 365 | 7.4307 | 0.29201 | 7 | 0.72268
7269 | 8.415 | 1 | 365 | 9.6199 | 0.85958 | 10 | 0.47944
10253 | 5.865 | 1 | 365 | 6.7048 | 0.11425 | 6 | 0.819
7325 | 6.12 | 1 | 365 | 6.9963 | 0.98878 | 7 | 0.98505
14852 | 7.54 | 1 | 365 | 8.6196 | 0.85873 | 9 | 0.47831
7173 | 6.375 | 1 | 365 | 7.2878 | 0.86332 | 8 | 0.15109
9711 | 3.57 | 1 | 365 | 4.0812 | 0.24346 | 4 | 0.32461
7306 | 3.825 | 1 | 365 | 4.3727 | 0.11799 | 4 | 0.49065
15112 | 7.5 | 1 | 365 | 8.5739 | 0.72155 | 9 | 0.2954
14448 | 8.47 | 1 | 365 | 9.6827 | 0.048204 | 9 | 0.73094
18178 | 4.845 | 1 | 365 | 5.5387 | 0.61612 | 6 | 0.15483
12200 | 6 | 1 | 365 | 6.8591 | 0.57724 | 7 | 0.43632
11241 | 7 | 1 | 365 | 8.0023 | 0.00678 | 8 | 0.00904
21372 | 5.72 | 1 | 365 | 6.539 | 0.61697 | 7 | 0.15596
61488 | 14.79 | 1 | 365 | 16.9076 | 0.7229 | 17 | 0.63053
12728 | 6.6 | 1 | 365 | 7.545 | 0.63496 | 8 | 0.17995
16698 | 5.88 | 1 | 365 | 6.7219 | 0.1657 | 6 | 0.88759
23637 | 6.16 | 1 | 365 | 7.042 | 0.12597 | 7 | 0.16796
6895 | 8.67 | 1 | 365 | 9.9114 | 0.73411 | 10 | 0.64548
10094 | 7.56 | 1 | 365 | 8.6424 | 0.92732 | 9 | 0.56976
18601 | 4.8 | 1 | 365 | 5.4873 | 0.46179 | 5 | 0.94906
18186 | 5.7 | 1 | 365 | 6.5161 | 0.54838 | 7 | 0.064504
10060 | 7.65 | 1 | 365 | 8.7453 | 0.23598 | 8 | 0.98131
8855 | 11.118 | 1 | 365 | 12.7099 | 0.12963 | 12 | 0.8395
9428 | 10.08 | 1 | 365 | 11.5233 | 0.56976 | 12 | 0.093018
16821 | 3.825 | 1 | 365 | 4.3727 | 0.11799 | 4 | 0.49065
11610 | 4.4 | 1 | 365 | 5.03 | 0.089976 | 5 | 0.11997
24635 | 12.24 | 1 | 365 | 13.9925 | 0.97757 | 14 | 0.97009
23652 | 10.4 | 1 | 365 | 11.8891 | 0.66722 | 12 | 0.55629
9275 | 3.5 | 1 | 365 | 4.0011 | 0.00339 | 4 | 0.00452
9859 | 6 | 1 | 365 | 6.8591 | 0.57724 | 7 | 0.43632
13286 | 10.8 | 1 | 365 | 12.3463 | 0.039032 | 12 | 0.38538
22075 | 5.355 | 1 | 365 | 6.1217 | 0.36519 | 6 | 0.48692
14958 | 4.94 | 1 | 365 | 5.6473 | 0.94193 | 6 | 0.58924
12967 | 8.32 | 1 | 365 | 9.5113 | 0.53377 | 10 | 0.04503
7321 | 5.865 | 1 | 365 | 6.7048 | 0.11425 | 6 | 0.819
11812 | 6.12 | 1 | 365 | 6.9963 | 0.98878 | 7 | 0.98505
14683 | 4.725 | 1 | 365 | 5.4015 | 0.20458 | 5 | 0.6061
7283 | 5.61 | 1 | 365 | 6.4132 | 0.23972 | 6 | 0.65296
14525 | 4.98 | 1 | 365 | 5.693 | 0.079109 | 5 | 0.77215
22891 | 5 | 1 | 365 | 5.7159 | 0.1477 | 5 | 0.8636
58975 | 8.06 | 1 | 365 | 9.214 | 0.64209 | 9 | 0.85612
15007 | 4.725 | 1 | 365 | 5.4015 | 0.20458 | 5 | 0.6061
7161 | 4.845 | 1 | 365 | 5.5387 | 0.61612 | 6 | 0.15483
7290 | 4.335 | 1 | 365 | 4.9557 | 0.86706 | 5 | 0.82274
13741 | 3.315 | 1 | 365 | 3.7896 | 0.36893 | 4 | 0.15857
18500 | 10.455 | 1 | 365 | 11.9519 | 0.85584 | 12 | 0.80779
6807 | 9.625 | 1 | 365 | 11.0031 | 0.0093225 | 11 | 0.01243
16328 | 6.6 | 1 | 365 | 7.545 | 0.63496 | 8 | 0.17995
14414 | 7.56 | 1 | 365 | 8.6424 | 0.92732 | 9 | 0.56976
17390 | 3.825 | 1 | 365 | 4.3727 | 0.11799 | 4 | 0.49065
14431 | 8.67 | 1 | 365 | 9.9114 | 0.73411 | 10 | 0.64548
15765 | 10.4 | 1 | 365 | 11.8891 | 0.66722 | 12 | 0.55629
18657 | 10.4 | 1 | 365 | 11.8891 | 0.66722 | 12 | 0.55629
10832 | 6.375 | 1 | 365 | 7.2878 | 0.86332 | 8 | 0.15109
9626 | 3.825 | 1 | 365 | 4.3727 | 0.11799 | 4 | 0.49065
7193 | 5.61 | 1 | 365 | 6.4132 | 0.23972 | 6 | 0.65296
13231 | 7.15 | 1 | 365 | 8.1737 | 0.52121 | 8 | 0.69495
22640 | 6.215 | 1 | 365 | 7.1049 | 0.31459 | 7 | 0.41945
8381 | 8.16 | 1 | 365 | 9.3283 | 0.98505 | 10 | 0.3134
14987 | 8.47 | 1 | 365 | 9.6827 | 0.048204 | 9 | 0.73094
22730 | 4.235 | 1 | 365 | 4.8414 | 0.5241 | 5 | 0.36547
9638 | 4.59 | 1 | 365 | 5.2472 | 0.74159 | 5 | 0.98878
10943 | 4.5 | 1 | 365 | 5.1443 | 0.43293 | 5 | 0.57724
20962 | 6.24 | 1 | 365 | 7.1334 | 0.40033 | 7 | 0.53377
10740 | 3.825 | 1 | 365 | 4.3727 | 0.11799 | 4 | 0.49065
11119 | 2.55 | 1 | 365 | 2.9151 | 0.74533 | 3 | 0.66044
15429 | 8.64 | 1 | 365 | 9.8771 | 0.63123 | 10 | 0.5083
21149 | 9.81 | 1 | 365 | 11.2146 | 0.64379 | 11 | 0.85838
50046 | 4.95 | 1 | 365 | 5.6587 | 0.97622 | 6 | 0.63496
15461 | 5.355 | 1 | 365 | 6.1217 | 0.36519 | 6 | 0.48692
12625 | 6.375 | 1 | 365 | 7.2878 | 0.86332 | 8 | 0.15109
7281 | 9.18 | 1 | 365 | 10.4944 | 0.48318 | 10 | 0.97757
9596 | 8.16 | 1 | 365 | 9.3283 | 0.98505 | 10 | 0.3134
8867 | 14.84 | 1 | 365 | 16.9648 | 0.89437 | 17 | 0.85916
7068 | 3.825 | 1 | 365 | 4.3727 | 0.11799 | 4 | 0.49065
11294 | 14.84 | 1 | 365 | 16.9648 | 0.89437 | 17 | 0.85916
9931 | 9.483 | 1 | 365 | 10.8408 | 0.52233 | 11 | 0.3631
17968 | 9.18 | 1 | 365 | 10.4944 | 0.48318 | 10 | 0.97757
22907 | 7.44 | 1 | 365 | 8.5053 | 0.51578 | 9 | 0.021037
53932 | 7.6 | 1 | 365 | 8.6882 | 0.064504 | 8 | 0.75267
50992 | 13.77 | 1 | 365 | 15.7416 | 0.22477 | 15 | 0.96635
6982 | 7.7 | 1 | 365 | 8.8025 | 0.40746 | 9 | 0.20994
12037 | 2.08 | 1 | 365 | 2.3778 | 0.13344 | 2 | 0.51126
18154 | 4.59 | 1 | 365 | 5.2472 | 0.74159 | 5 | 0.98878
12835 | 5.7 | 1 | 365 | 6.5161 | 0.54838 | 7 | 0.064504
12814 | 10.8 | 1 | 365 | 12.3463 | 0.039032 | 12 | 0.38538
6933 | 7.395 | 1 | 365 | 8.4538 | 0.36145 | 8 | 0.81526
9916 | 9.69 | 1 | 365 | 11.0774 | 0.23224 | 11 | 0.30966
7180 | 4.25 | 1 | 365 | 4.8585 | 0.57554 | 5 | 0.43406
6929 | 6.885 | 1 | 365 | 7.8708 | 0.61238 | 8 | 0.48318
7656 | 4.59 | 1 | 365 | 5.2472 | 0.74159 | 5 | 0.98878
7310 | 8.925 | 1 | 365 | 10.2029 | 0.60864 | 10 | 0.81153
11441 | 5.865 | 1 | 365 | 6.7048 | 0.11425 | 6 | 0.819
49982 | 8.415 | 1 | 365 | 9.6199 | 0.85958 | 10 | 0.47944
7618 | 5.88 | 1 | 365 | 6.7219 | 0.1657 | 6 | 0.88759
10688 | 8.415 | 1 | 365 | 9.6199 | 0.85958 | 10 | 0.47944
23876 | 11.96 | 1 | 365 | 13.6724 | 0.017298 | 13 | 0.68973
14967 | 7.96 | 1 | 365 | 9.0997 | 0.29914 | 9 | 0.39885
15030 | 4.725 | 1 | 365 | 5.4015 | 0.20458 | 5 | 0.6061
25165 | 6.725 | 1 | 365 | 7.6879 | 0.063657 | 7 | 0.75154
16052 | 5.215 | 1 | 365 | 5.9617 | 0.88505 | 6 | 0.84673
23927 | 10.965 | 1 | 365 | 12.535 | 0.60491 | 13 | 0.13987
14957 | 6.725 | 1 | 365 | 7.6879 | 0.063657 | 7 | 0.75154
26045 | 3.47 | 1 | 365 | 3.9668 | 0.9005 | 4 | 0.86734
14981 | 9.96 | 1 | 365 | 11.3861 | 0.15822 | 11 | 0.54429
13722 | 6.325 | 1 | 365 | 7.2306 | 0.69184 | 7 | 0.92245
16023 | 9.065 | 1 | 365 | 10.3629 | 0.08878 | 10 | 0.45171
14575 | 3.675 | 1 | 365 | 4.2012 | 0.60356 | 4 | 0.80475
14476 | 11.45 | 1 | 365 | 13.0894 | 0.26823 | 13 | 0.35764
14687 | 5.725 | 1 | 365 | 6.5447 | 0.63412 | 7 | 0.17882
15005 | 5.98 | 1 | 365 | 6.8362 | 0.50865 | 7 | 0.34487
12669 | 4.16 | 1 | 365 | 4.7556 | 0.26689 | 5 | 0.022515
8981 | 5.1 | 1 | 365 | 5.8302 | 0.49065 | 6 | 0.32087
58351 | 6 | 1 | 365 | 6.8591 | 0.57724 | 7 | 0.43632
11348 | 6.63 | 1 | 365 | 7.5793 | 0.73785 | 8 | 0.31713
10567 | 5.355 | 1 | 365 | 6.1217 | 0.36519 | 6 | 0.48692
14669 | 5.98 | 1 | 365 | 6.8362 | 0.50865 | 7 | 0.34487
12916 | 5.67 | 1 | 365 | 6.4818 | 0.44549 | 6 | 0.92732
16466 | 5.4 | 1 | 365 | 6.1732 | 0.51952 | 6 | 0.69269
7199 | 5.5 | 1 | 365 | 6.2875 | 0.86247 | 7 | 0.14996
16042 | 8.47 | 1 | 365 | 9.6827 | 0.048204 | 9 | 0.73094
6925 | 5.1 | 1 | 365 | 5.8302 | 0.49065 | 6 | 0.32087
8130 | 7.905 | 1 | 365 | 9.0368 | 0.11051 | 9 | 0.14735
7649 | 8.67 | 1 | 365 | 9.9114 | 0.73411 | 10 | 0.64548
18340 | 3.57 | 1 | 365 | 4.0812 | 0.24346 | 4 | 0.32461
9896 | 8.925 | 1 | 365 | 10.2029 | 0.60864 | 10 | 0.81153
8491 | 5.355 | 1 | 365 | 6.1217 | 0.36519 | 6 | 0.48692
7311 | 6.63 | 1 | 365 | 7.5793 | 0.73785 | 8 | 0.31713
10767 | 6.885 | 1 | 365 | 7.8708 | 0.61238 | 8 | 0.48318
14442 | 6.63 | 1 | 365 | 7.5793 | 0.73785 | 8 | 0.31713
12923 | 2.04 | 1 | 365 | 2.3321 | 0.99626 | 3 | 0.32835
12292 | 10.8 | 1 | 365 | 12.3463 | 0.039032 | 12 | 0.38538
59049 | 5.72 | 1 | 365 | 6.539 | 0.61697 | 7 | 0.15596
11585 | 3.57 | 1 | 365 | 4.0812 | 0.24346 | 4 | 0.32461
6921 | 4.59 | 1 | 365 | 5.2472 | 0.74159 | 5 | 0.98878
12567 | 5.61 | 1 | 365 | 6.4132 | 0.23972 | 6 | 0.65296
12624 | 9.18 | 1 | 365 | 10.4944 | 0.48318 | 10 | 0.97757
10528 | 7.14 | 1 | 365 | 8.1623 | 0.48692 | 8 | 0.64922
7171 | 2.55 | 1 | 365 | 2.9151 | 0.74533 | 3 | 0.66044
11393 | 4.94 | 1 | 365 | 5.6473 | 0.94193 | 6 | 0.58924
67858 | 2.295 | 1 | 365 | 2.6236 | 0.87079 | 3 | 0.49439
14980 | 6.725 | 1 | 365 | 7.6879 | 0.063657 | 7 | 0.75154
15068 | 4.335 | 1 | 365 | 4.9557 | 0.86706 | 5 | 0.82274
6806 | 5.232 | 1 | 365 | 5.9811 | 0.94335 | 6 | 0.92447
37579 | 6.725 | 1 | 365 | 7.6879 | 0.063657 | 7 | 0.75154
22023 | 9.72 | 1 | 365 | 11.1117 | 0.12124 | 11 | 0.23295
7601 | 14.85 | 1 | 365 | 16.9762 | 0.92867 | 17 | 0.90489
7234 | 4.335 | 1 | 365 | 4.9557 | 0.86706 | 5 | 0.82274
6842 | 6.72 | 1 | 365 | 7.6822 | 0.046509 | 7 | 0.72868
14117 | 7.65 | 1 | 365 | 8.7453 | 0.23598 | 8 | 0.98131
16142 | 3.825 | 1 | 365 | 4.3727 | 0.11799 | 4 | 0.49065
18031 | 3.6 | 1 | 365 | 4.1154 | 0.34634 | 4 | 0.46179
6860 | 10.6 | 1 | 365 | 12.1177 | 0.35312 | 12 | 0.47083
7429 | 9.625 | 1 | 365 | 11.0031 | 0.0093225 | 11 | 0.01243
11510 | 6.63 | 1 | 365 | 7.5793 | 0.73785 | 8 | 0.31713
9925 | 7.245 | 1 | 365 | 8.2823 | 0.84702 | 9 | 0.12936
7480 | 11.115 | 1 | 365 | 12.7064 | 0.11934 | 12 | 0.82578
7600 | 7.37 | 1 | 365 | 8.4252 | 0.27571 | 8 | 0.70095
7201 | 5.61 | 1 | 365 | 6.4132 | 0.23972 | 6 | 0.65296
37144 | 3.3 | 1 | 365 | 3.7725 | 0.31748 | 4 | 0.089976
12331 | 10.725 | 1 | 365 | 12.2606 | 0.78182 | 13 | 0.042422
7202 | 7.905 | 1 | 365 | 9.0368 | 0.11051 | 9 | 0.14735
6804 | 5.6 | 1 | 365 | 6.4018 | 0.20542 | 6 | 0.60723
9930 | 12.72 | 1 | 365 | 14.5412 | 0.62375 | 15 | 0.165
9958 | 11.22 | 1 | 365 | 12.8265 | 0.47944 | 13 | 0.30592
6798 | 7.848 | 1 | 365 | 8.9717 | 0.91503 | 9 | 0.88671
10459 | 5.75 | 1 | 365 | 6.5733 | 0.71985 | 7 | 0.29314
7626 | 9.52 | 1 | 365 | 10.8831 | 0.64922 | 11 | 0.53229
8931 | 8.68 | 1 | 365 | 9.9228 | 0.76841 | 10 | 0.69121
2091 | 11 | 1 | 365 | 12.575 | 0.72494 | 13 | 0.29992
2904 | 14.56 | 1 | 365 | 16.6447 | 0.9341 | 17 | 0.5788
8711 | 12 | 1 | 365 | 13.7182 | 0.15448 | 13 | 0.87264
11251 | 8.68 | 1 | 365 | 9.9228 | 0.76841 | 10 | 0.69121
9707 | 5.865 | 1 | 365 | 6.7048 | 0.11425 | 6 | 0.819
77445 | 7.25 | 1 | 365 | 8.2881 | 0.86416 | 9 | 0.15222
15907 | 8.16 | 1 | 365 | 9.3283 | 0.98505 | 10 | 0.3134
8714 | 5.61 | 1 | 365 | 6.4132 | 0.23972 | 6 | 0.65296
15949 | 4.001 | 1 | 365 | 4.5739 | 0.72159 | 5 | 0.29545
20481 | 6.6 | 1 | 365 | 7.545 | 0.63496 | 8 | 0.17995
65217 | 4.8 | 1 | 365 | 5.4873 | 0.46179 | 5 | 0.94906
18651 | 6.213 | 1 | 365 | 7.1026 | 0.30773 | 7 | 0.41031
16868 | 5.06 | 1 | 365 | 5.7845 | 0.35347 | 6 | 0.13796
14243 | 8.04 | 1 | 365 | 9.1912 | 0.5735 | 9 | 0.76467
10788 | 9.36 | 1 | 365 | 10.7002 | 0.10049 | 10 | 0.80066
10453 | 6.24 | 1 | 365 | 7.1334 | 0.40033 | 7 | 0.53377
12881 | 5.5 | 1 | 365 | 6.2875 | 0.86247 | 7 | 0.14996
10151 | 6.12 | 1 | 365 | 6.9963 | 0.98878 | 7 | 0.98505
12276 | 5.4 | 1 | 365 | 6.1732 | 0.51952 | 6 | 0.69269
11624 | 6.6 | 1 | 365 | 7.545 | 0.63496 | 8 | 0.17995
12412 | 4.335 | 1 | 365 | 4.9557 | 0.86706 | 5 | 0.82274
12538 | 7.8 | 1 | 365 | 8.9168 | 0.75041 | 9 | 0.66722
13705 | 5.2 | 1 | 365 | 5.9445 | 0.83361 | 6 | 0.77814
11852 | 5.1 | 1 | 365 | 5.8302 | 0.49065 | 6 | 0.32087
15190 | 5.1 | 1 | 365 | 5.8302 | 0.49065 | 6 | 0.32087
12856 | 9.435 | 1 | 365 | 10.7859 | 0.35771 | 11 | 0.14361
19963 | 7.65 | 1 | 365 | 8.7453 | 0.23598 | 8 | 0.98131
13956 | 6.375 | 1 | 365 | 7.2878 | 0.86332 | 8 | 0.15109
15111 | 8.525 | 1 | 365 | 9.7456 | 0.23683 | 9 | 0.98244
19355 | 8.28 | 1 | 365 | 9.4655 | 0.39659 | 9 | 0.86212
15952 | 7.2 | 1 | 365 | 8.2309 | 0.69269 | 8 | 0.92358
14906 | 4.725 | 1 | 365 | 5.4015 | 0.20458 | 5 | 0.6061
9537 | 10.2 | 1 | 365 | 11.6604 | 0.98131 | 12 | 0.64174
22590 | 5.1 | 1 | 365 | 5.8302 | 0.49065 | 6 | 0.32087
53705 | 3.315 | 1 | 365 | 3.7896 | 0.36893 | 4 | 0.15857
9478 | 2.25 | 1 | 365 | 2.5722 | 0.12066 | 2 | 0.69281
14250 | 4.25 | 1 | 365 | 4.8585 | 0.57554 | 5 | 0.43406
51866 | 8.415 | 1 | 365 | 9.6199 | 0.85958 | 10 | 0.47944
12018 | 5.25 | 1 | 365 | 6.0017 | 0.005085 | 6 | 0.00678
16188 | 11 | 1 | 365 | 12.575 | 0.72494 | 13 | 0.29992
15495 | 11.88 | 1 | 365 | 13.581 | 0.74294 | 14 | 0.32391
8741 | 8.67 | 1 | 365 | 9.9114 | 0.73411 | 10 | 0.64548
8852 | 4.69 | 1 | 365 | 5.3615 | 0.084543 | 5 | 0.44606
15911 | 6.885 | 1 | 365 | 7.8708 | 0.61238 | 8 | 0.48318
26876 | 7.5 | 1 | 365 | 8.5739 | 0.72155 | 9 | 0.2954
11301 | 5.2 | 1 | 365 | 5.9445 | 0.83361 | 6 | 0.77814
9434 | 5.4 | 1 | 365 | 6.1732 | 0.51952 | 6 | 0.69269
13801 | 13.75 | 1 | 365 | 15.7187 | 0.15617 | 15 | 0.8749
10342 | 6.48 | 1 | 365 | 7.4078 | 0.7475 | 8 | 0.1553
37148 | 9.81 | 1 | 365 | 11.2146 | 0.64379 | 11 | 0.85838
52035 | 7.75 | 1 | 365 | 8.8596 | 0.57893 | 9 | 0.43858
21782 | 5.67 | 1 | 365 | 6.4818 | 0.44549 | 6 | 0.92732
15647 | 3.25 | 1 | 365 | 3.7153 | 0.146 | 3 | 0.86134
19472 | 5 | 1 | 365 | 5.7159 | 0.1477 | 5 | 0.8636
10032 | 8.25 | 1 | 365 | 9.4312 | 0.29371 | 9 | 0.72494
18649 | 14.715 | 1 | 365 | 16.8219 | 0.46568 | 17 | 0.28757
9872 | 6.12 | 1 | 365 | 6.9963 | 0.98878 | 7 | 0.98505
12357 | 7.848 | 1 | 365 | 8.9717 | 0.91503 | 9 | 0.88671
19028 | 4.48 | 1 | 365 | 5.1214 | 0.36434 | 5 | 0.48579
11296 | 6.05 | 1 | 365 | 6.9162 | 0.74872 | 7 | 0.66496
10401 | 7.425 | 1 | 365 | 8.4881 | 0.46433 | 8 | 0.95245
8901 | 8.829 | 1 | 365 | 10.0931 | 0.27941 | 10 | 0.37254
10197 | 12.375 | 1 | 365 | 14.1469 | 0.44056 | 14 | 0.58741
8902 | 8.8 | 1 | 365 | 10.06 | 0.17995 | 10 | 0.23994
12019 | 10 | 1 | 365 | 11.4318 | 0.2954 | 11 | 0.7272
23560 | 6.63 | 1 | 365 | 7.5793 | 0.73785 | 8 | 0.31713
9861 | 6.9 | 1 | 365 | 7.8879 | 0.66383 | 8 | 0.55177
12323 | 7.395 | 1 | 365 | 8.4538 | 0.36145 | 8 | 0.81526
12159 | 6.12 | 1 | 365 | 6.9963 | 0.98878 | 7 | 0.98505
12882 | 6.5 | 1 | 365 | 7.4307 | 0.29201 | 7 | 0.72268
14336 | 6.12 | 1 | 365 | 6.9963 | 0.98878 | 7 | 0.98505
29973 | 9.9 | 1 | 365 | 11.3175 | 0.95245 | 12 | 0.26993
13768 | 9.18 | 1 | 365 | 10.4944 | 0.48318 | 10 | 0.97757
12230 | 9.18 | 1 | 365 | 10.4944 | 0.48318 | 10 | 0.97757
13946 | 5.355 | 1 | 365 | 6.1217 | 0.36519 | 6 | 0.48692
13775 | 5.61 | 1 | 365 | 6.4132 | 0.23972 | 6 | 0.65296
47695 | 4.125 | 1 | 365 | 4.7156 | 0.14685 | 4 | 0.86247
22019 | 6.375 | 1 | 365 | 7.2878 | 0.86332 | 8 | 0.15109
17843 | 6.54 | 1 | 365 | 7.4764 | 0.42919 | 7 | 0.90559
17485 | 5.5 | 1 | 365 | 6.2875 | 0.86247 | 7 | 0.14996
9462 | 7.905 | 1 | 365 | 9.0368 | 0.11051 | 9 | 0.14735
12324 | 6.375 | 1 | 365 | 7.2878 | 0.86332 | 8 | 0.15109
13537 | 7.848 | 1 | 365 | 8.9717 | 0.91503 | 9 | 0.88671
9464 | 2.805 | 1 | 365 | 3.2066 | 0.61986 | 3 | 0.82648
22829 | 6.885 | 1 | 365 | 7.8708 | 0.61238 | 8 | 0.48318
21502 | 6.48 | 1 | 365 | 7.4078 | 0.22342 | 7 | 0.63123
12798 | 6.12 | 1 | 365 | 6.9963 | 0.98878 | 7 | 0.98505
20466 | 3.825 | 1 | 365 | 4.3727 | 0.11799 | 4 | 0.49065
9468 | 7.395 | 1 | 365 | 8.4538 | 0.36145 | 8 | 0.81526
9905 | 5.1 | 1 | 365 | 5.8302 | 0.49065 | 6 | 0.32087
23523 | 3.315 | 1 | 365 | 3.7896 | 0.36893 | 4 | 0.15857
8730 | 8.16 | 1 | 365 | 9.3283 | 0.98505 | 10 | 0.3134
8747 | 9.18 | 1 | 365 | 10.4944 | 0.48318 | 10 | 0.97757
12004 | 9.36 | 1 | 365 | 10.7002 | 0.10049 | 10 | 0.80066
21058 | 12.04 | 1 | 365 | 13.7639 | 0.29166 | 14 | 0.055549
8744 | 6.12 | 1 | 365 | 6.9963 | 0.98878 | 7 | 0.98505
9597 | 5.61 | 1 | 365 | 6.4132 | 0.23972 | 6 | 0.65296
16299 | 4.86 | 1 | 365 | 5.5559 | 0.66756 | 6 | 0.22342
12187 | 9.435 | 1 | 365 | 10.7859 | 0.35771 | 11 | 0.14361
8843 | 4.59 | 1 | 365 | 5.2472 | 0.74159 | 5 | 0.98878
9474 | 5.355 | 1 | 365 | 6.1217 | 0.18717 | 6 | 0.30889
12110 | 5.865 | 1 | 365 | 6.7048 | 0.11425 | 6 | 0.819
10053 | 5.175 | 1 | 365 | 5.916 | 0.74787 | 6 | 0.66383
10602 | 8.829 | 1 | 365 | 10.0931 | 0.27941 | 10 | 0.37254
53837 | 8.32 | 1 | 365 | 9.5113 | 0.53377 | 10 | 0.04503
9476 | 6.885 | 1 | 365 | 7.8708 | 0.61238 | 8 | 0.48318
19102 | 10.8 | 1 | 365 | 12.3463 | 0.039032 | 12 | 0.38538
10773 | 10.965 | 1 | 365 | 12.535 | 0.60491 | 13 | 0.13987
15257 | 7.035 | 1 | 365 | 8.0423 | 0.12681 | 8 | 0.16909
18107 | 4.8 | 1 | 365 | 5.4873 | 0.46179 | 5 | 0.94906
13065 | 4.48 | 1 | 365 | 5.1214 | 0.36434 | 5 | 0.48579
9491 | 10.2 | 1 | 365 | 11.6604 | 0.98131 | 12 | 0.64174
9718 | 7.65 | 1 | 365 | 8.7453 | 0.23598 | 8 | 0.98131
9953 | 2.805 | 1 | 365 | 3.2066 | 0.61986 | 3 | 0.82648
13806 | 5 | 1 | 365 | 5.7159 | 0.1477 | 5 | 0.8636
9686 | 7.25 | 1 | 365 | 8.2881 | 0.86416 | 9 | 0.15222
21897 | 4.76 | 1 | 365 | 5.4415 | 0.32461 | 5 | 0.76615
8733 | 5.355 | 1 | 365 | 6.1217 | 0.36519 | 6 | 0.48692
10873 | 6 | 1 | 365 | 6.8591 | 0.57724 | 7 | 0.43632
9487 | 6.63 | 1 | 365 | 7.5793 | 0.73785 | 8 | 0.31713
16734 | 7.848 | 1 | 365 | 8.9717 | 0.91503 | 9 | 0.88671
9884 | 7.65 | 1 | 365 | 8.7453 | 0.23598 | 8 | 0.98131
9493 | 3.825 | 1 | 365 | 4.3727 | 0.11799 | 4 | 0.49065
8718 | 4.08 | 1 | 365 | 4.6642 | 0.99252 | 5 | 0.6567
16647 | 6.05 | 1 | 365 | 6.9162 | 0.74872 | 7 | 0.66496
8905 | 5.04 | 1 | 365 | 5.7616 | 0.28488 | 6 | 0.046509
11608 | 7.425 | 1 | 365 | 8.4881 | 0.46433 | 8 | 0.95245
21993 | 7.848 | 1 | 365 | 8.9717 | 0.91503 | 9 | 0.88671
9829 | 4.845 | 1 | 365 | 5.5387 | 0.61612 | 6 | 0.15483
9066 | 7.425 | 1 | 365 | 8.4881 | 0.46433 | 8 | 0.95245
16680 | 6.54 | 1 | 365 | 7.4764 | 0.42919 | 7 | 0.90559
21054 | 7.521 | 1 | 365 | 8.5979 | 0.79357 | 9 | 0.39143
10690 | 11.22 | 1 | 365 | 12.8265 | 0.47944 | 13 | 0.30592
17102 | 3.64 | 1 | 365 | 4.1612 | 0.48353 | 4 | 0.6447
13863 | 7.02 | 1 | 365 | 8.0251 | 0.075371 | 8 | 0.10049
25518 | 4.95 | 1 | 365 | 5.6587 | 0.97622 | 6 | 0.63496
14328 | 8.829 | 1 | 365 | 10.0931 | 0.27941 | 10 | 0.37254
13210 | 11.22 | 1 | 365 | 12.8265 | 0.47944 | 13 | 0.30592
12806 | 5.865 | 1 | 365 | 6.7048 | 0.11425 | 6 | 0.819
13944 | 8.75 | 1 | 365 | 10.0028 | 0.008475 | 10 | 0.0113
14496 | 9.9 | 1 | 365 | 11.3175 | 0.95245 | 12 | 0.26993
16968 | 5.232 | 1 | 365 | 5.9811 | 0.94335 | 6 | 0.92447
13903 | 7.83 | 1 | 365 | 8.9511 | 0.8533 | 9 | 0.8044
17587 | 6.72 | 1 | 365 | 7.6822 | 0.046509 | 7 | 0.72868
14257 | 6.885 | 1 | 365 | 7.8708 | 0.61238 | 8 | 0.48318
15338 | 6.09 | 1 | 365 | 6.962 | 0.8859 | 7 | 0.84786
27232 | 6.12 | 1 | 365 | 6.9963 | 0.98878 | 7 | 0.98505
13599 | 4.95 | 1 | 365 | 5.6587 | 0.97622 | 6 | 0.63496
27079 | 6.05 | 1 | 365 | 6.9162 | 0.74872 | 7 | 0.66496
9831 | 3.57 | 1 | 365 | 4.0812 | 0.24346 | 4 | 0.32461
16830 | 9.156 | 1 | 365 | 10.467 | 0.40087 | 10 | 0.86782
9458 | 2.295 | 1 | 365 | 2.6236 | 0.87079 | 3 | 0.49439
29727 | 4.98 | 1 | 365 | 5.693 | 0.33372 | 6 | 0.026759
12797 | 4.08 | 1 | 365 | 4.6642 | 0.99252 | 5 | 0.6567
42159 | 4.86 | 1 | 365 | 5.5559 | 0.66756 | 6 | 0.22342
12720 | 5.775 | 1 | 365 | 6.6019 | 0.80559 | 7 | 0.40746
15192 | 3.825 | 1 | 365 | 4.3727 | 0.11799 | 4 | 0.49065
15926 | 5.67 | 1 | 365 | 6.4818 | 0.44549 | 6 | 0.92732
12399 | 6.12 | 1 | 365 | 6.9963 | 0.98878 | 7 | 0.98505
16639 | 9.18 | 1 | 365 | 10.4944 | 0.48318 | 10 | 0.97757
12727 | 13.25 | 1 | 365 | 15.1471 | 0.4414 | 15 | 0.58854
10405 | 9.8 | 1 | 365 | 11.2032 | 0.60949 | 11 | 0.81266
9486 | 7.521 | 1 | 365 | 8.5979 | 0.79357 | 9 | 0.39143
12393 | 11.07 | 1 | 365 | 12.655 | 0.96501 | 13 | 0.62001
19153 | 9.81 | 1 | 365 | 11.2146 | 0.64379 | 11 | 0.85838
56198 | 7.65 | 1 | 365 | 8.7453 | 0.23598 | 8 | 0.98131
46123 | 5.775 | 1 | 365 | 6.6019 | 0.80559 | 7 | 0.40746
15260 | 2.616 | 1 | 365 | 2.9906 | 0.97168 | 3 | 0.96224
13952 | 10.455 | 1 | 365 | 11.9519 | 0.85584 | 12 | 0.80779
12845 | 8.64 | 1 | 365 | 9.8771 | 0.63123 | 10 | 0.5083
13076 | 6.75 | 1 | 365 | 7.7165 | 0.1494 | 7 | 0.86586
14287 | 6.21 | 1 | 365 | 7.0991 | 0.29744 | 7 | 0.39659
11137 | 4.905 | 1 | 365 | 5.6073 | 0.82189 | 6 | 0.42919
11005 | 8.415 | 1 | 365 | 9.6199 | 0.85958 | 10 | 0.47944
15902 | 7.65 | 1 | 365 | 8.7453 | 0.23598 | 8 | 0.98131
63742 | 5.32 | 1 | 365 | 6.0817 | 0.24515 | 6 | 0.32687
8954 | 6.16 | 1 | 365 | 7.042 | 0.12597 | 7 | 0.16796
12734 | 7.02 | 1 | 365 | 8.0251 | 0.075371 | 8 | 0.10049
15652 | 6.5 | 1 | 365 | 7.4307 | 0.29201 | 7 | 0.72268
15976 | 5.2 | 1 | 365 | 5.9445 | 0.83361 | 6 | 0.77814
10680 | 3.825 | 1 | 365 | 4.3727 | 0.11799 | 4 | 0.49065
12162 | 9.1 | 1 | 365 | 10.4029 | 0.20881 | 10 | 0.61175
19635 | 5.52 | 1 | 365 | 6.3104 | 0.93106 | 7 | 0.24141
12249 | 7.83 | 1 | 365 | 8.9511 | 0.8533 | 9 | 0.8044
9378 | 10.2 | 1 | 365 | 11.6604 | 0.98131 | 12 | 0.64174
77447 | 9.62 | 1 | 365 | 10.9974 | 0.99217 | 11 | 0.98957
16477 | 5.5 | 1 | 365 | 6.2875 | 0.86247 | 7 | 0.14996
11112 | 5.1 | 1 | 365 | 5.8302 | 0.49065 | 6 | 0.32087
11315 | 7.848 | 1 | 365 | 8.9717 | 0.91503 | 9 | 0.88671
24615 | 3.27 | 1 | 365 | 3.7382 | 0.2146 | 3 | 0.95279
9439 | 6.195 | 1 | 365 | 7.082 | 0.246 | 7 | 0.328
10147 | 6.63 | 1 | 365 | 7.5793 | 0.73785 | 8 | 0.31713
15671 | 5.5 | 1 | 365 | 6.2875 | 0.86247 | 7 | 0.14996
12013 | 7 | 1 | 365 | 8.0023 | 0.00678 | 8 | 0.00904
14142 | 6.885 | 1 | 365 | 7.8708 | 0.61238 | 8 | 0.48318
8720 | 3.57 | 1 | 365 | 4.0812 | 0.24346 | 4 | 0.32461
9280 | 5.75 | 1 | 365 | 6.5733 | 0.71985 | 7 | 0.29314
58956 | 5.355 | 1 | 365 | 6.1217 | 0.36519 | 6 | 0.48692
10444 | 8.58 | 1 | 365 | 9.8085 | 0.42545 | 10 | 0.23394
12850 | 2.08 | 1 | 365 | 2.3778 | 0.13344 | 2 | 0.51126
8900 | 3.3 | 1 | 365 | 3.7725 | 0.31748 | 4 | 0.089976
23153 | 5.1 | 1 | 365 | 5.8302 | 0.49065 | 6 | 0.32087
11443 | 11.5 | 1 | 365 | 13.1466 | 0.43971 | 13 | 0.58628
16472 | 6.63 | 1 | 365 | 7.5793 | 0.73785 | 8 | 0.31713
12500 | 6.12 | 1 | 365 | 6.9963 | 0.98878 | 7 | 0.98505
13019 | 8.8 | 1 | 365 | 10.06 | 0.17995 | 10 | 0.23994
15027 | 4.59 | 1 | 365 | 5.2472 | 0.74159 | 5 | 0.98878
8782 | 7.245 | 1 | 365 | 8.2823 | 0.84702 | 9 | 0.12936
20816 | 6.72 | 1 | 365 | 7.6822 | 0.046509 | 7 | 0.72868
17673 | 6.6 | 1 | 365 | 7.545 | 0.63496 | 8 | 0.17995
9955 | 9.9 | 1 | 365 | 11.3175 | 0.95245 | 12 | 0.26993
16857 | 7.14 | 1 | 365 | 8.1623 | 0.48692 | 8 | 0.64922
9076 | 6.63 | 1 | 365 | 7.5793 | 0.73785 | 8 | 0.31713
22459 | 7.59 | 1 | 365 | 8.6767 | 0.030209 | 8 | 0.70694
9454 | 6.12 | 1 | 365 | 6.9963 | 0.98878 | 7 | 0.98505
10107 | 8.8 | 1 | 365 | 10.06 | 0.17995 | 10 | 0.23994
14578 | 9.69 | 1 | 365 | 11.0774 | 0.23224 | 11 | 0.30966
57157 | 10.45 | 1 | 365 | 11.9462 | 0.83869 | 12 | 0.78492
8914 | 8.415 | 1 | 365 | 9.6199 | 0.85958 | 10 | 0.47944
29742 | 4.578 | 1 | 365 | 5.2335 | 0.70043 | 5 | 0.93391
12866 | 9.156 | 1 | 365 | 10.467 | 0.40087 | 10 | 0.86782
12014 | 5.2 | 1 | 365 | 5.9445 | 0.83361 | 6 | 0.77814
8719 | 6.12 | 1 | 365 | 6.9963 | 0.98878 | 7 | 0.98505
10845 | 2.295 | 1 | 365 | 2.6236 | 0.87079 | 3 | 0.49439
16483 | 14.3 | 1 | 365 | 16.3475 | 0.042422 | 16 | 0.3899
11421 | 13.005 | 1 | 365 | 14.8671 | 0.60117 | 15 | 0.46822
53044 | 9.156 | 1 | 365 | 10.467 | 0.40087 | 10 | 0.86782
8725 | 7.905 | 1 | 365 | 9.0368 | 0.11051 | 9 | 0.14735
13976 | 11.445 | 1 | 365 | 13.0837 | 0.25109 | 13 | 0.33478
42987 | 6.27 | 1 | 365 | 7.1677 | 0.50322 | 7 | 0.67095
77448 | 6.76 | 1 | 365 | 7.7279 | 0.18369 | 7 | 0.91159
16441 | 7.75 | 1 | 365 | 8.8596 | 0.57893 | 9 | 0.43858
17522 | 4.75 | 1 | 365 | 5.4301 | 0.29031 | 5 | 0.72042
10743 | 3.315 | 1 | 365 | 3.7896 | 0.36893 | 4 | 0.15857
29466 | 9.52 | 1 | 365 | 10.8831 | 0.64922 | 11 | 0.53229
14673 | 3.924 | 1 | 365 | 4.4858 | 0.45751 | 4 | 0.94335
8918 | 8.25 | 1 | 365 | 9.4312 | 0.29371 | 9 | 0.72494
20430 | 5.175 | 1 | 365 | 5.916 | 0.74787 | 6 | 0.66383
12229 | 8.16 | 1 | 365 | 9.3283 | 0.98505 | 10 | 0.3134
18940 | 5.47 | 1 | 365 | 6.2532 | 0.75958 | 7 | 0.012778
14490 | 5.215 | 1 | 365 | 5.9617 | 0.88505 | 6 | 0.84673
24725 | 6.12 | 1 | 365 | 6.9963 | 0.98878 | 7 | 0.98505
9944 | 7.905 | 1 | 365 | 9.0368 | 0.11051 | 9 | 0.14735
22146 | 5.98 | 1 | 365 | 6.8362 | 0.50865 | 7 | 0.34487
14038 | 6.885 | 1 | 365 | 7.8708 | 0.61238 | 8 | 0.48318
24329 | 6.725 | 1 | 365 | 7.6879 | 0.063657 | 7 | 0.75154
20252 | 8.25 | 1 | 365 | 9.4312 | 0.29371 | 9 | 0.72494
26182 | 3.725 | 1 | 365 | 4.2583 | 0.77504 | 5 | 0.033382
15055 | 11.96 | 1 | 365 | 13.6724 | 0.017298 | 13 | 0.68973
15947 | 6.375 | 1 | 365 | 7.2878 | 0.86332 | 8 | 0.15109
29044 | 9.215 | 1 | 365 | 10.5344 | 0.60321 | 11 | 0.13761
36722 | 5.215 | 1 | 365 | 5.9617 | 0.88505 | 6 | 0.84673
14619 | 5.395 | 1 | 365 | 6.1675 | 0.50237 | 6 | 0.66982
21293 | 3.6 | 1 | 365 | 4.1154 | 0.34634 | 4 | 0.46179
53936 | 5.25 | 1 | 365 | 6.0017 | 0.005085 | 6 | 0.00678
18880 | 11.04 | 1 | 365 | 12.6207 | 0.86212 | 13 | 0.48283
15195 | 5.94 | 1 | 365 | 6.7905 | 0.37147 | 7 | 0.16196
21400 | 6.9 | 1 | 365 | 7.8879 | 0.66383 | 8 | 0.55177
12569 | 4.335 | 1 | 365 | 4.9557 | 0.86706 | 5 | 0.82274
18892 | 7.59 | 1 | 365 | 8.6767 | 0.030209 | 8 | 0.70694
24724 | 5.72 | 1 | 365 | 6.539 | 0.61697 | 7 | 0.15596
15312 | 7.14 | 1 | 365 | 8.1623 | 0.48692 | 8 | 0.64922
17903 | 6.5 | 1 | 365 | 7.4307 | 0.29201 | 7 | 0.72268
13686 | 5.04 | 1 | 365 | 5.7616 | 0.28488 | 6 | 0.046509
12025 | 4.95 | 1 | 365 | 5.6587 | 0.97622 | 6 | 0.63496
12496 | 8.37 | 1 | 365 | 9.5684 | 0.70525 | 10 | 0.27367
58465 | 4.95 | 1 | 365 | 5.6587 | 0.97622 | 6 | 0.63496
16984 | 6.12 | 1 | 365 | 6.9963 | 0.98878 | 7 | 0.98505
19052 | 8.1 | 1 | 365 | 9.2598 | 0.77927 | 10 | 0.039032
26658 | 3.52 | 1 | 365 | 4.024 | 0.071981 | 4 | 0.095974
52194 | 6.12 | 1 | 365 | 6.9963 | 0.98878 | 7 | 0.98505
10618 | 3.06 | 1 | 365 | 3.4981 | 0.49439 | 3 | 0.99252
8753 | 9 | 1 | 365 | 10.2886 | 0.86586 | 11 | 0.15448
9053 | 6 | 1 | 365 | 6.8591 | 0.57724 | 7 | 0.43632
23770 | 4.675 | 1 | 365 | 5.3444 | 0.033099 | 5 | 0.37747
32350 | 14.85 | 1 | 365 | 16.9762 | 0.92867 | 17 | 0.90489
8724 | 7.14 | 1 | 365 | 8.1623 | 0.48692 | 8 | 0.64922
13640 | 4.845 | 1 | 365 | 5.5387 | 0.61612 | 6 | 0.15483
53099 | 8.04 | 1 | 365 | 9.1912 | 0.5735 | 9 | 0.76467
13888 | 5.1 | 1 | 365 | 5.8302 | 0.49065 | 6 | 0.32087
15574 | 5.4 | 1 | 365 | 6.1732 | 0.51952 | 6 | 0.69269
12281 | 8.37 | 1 | 365 | 9.5684 | 0.70525 | 10 | 0.27367
24321 | 5.4 | 1 | 365 | 6.1732 | 0.51952 | 6 | 0.69269
13353 | 13.44 | 1 | 365 | 15.3643 | 0.093018 | 15 | 0.45736
17899 | 12.15 | 1 | 365 | 13.8896 | 0.66891 | 14 | 0.55855
13656 | 6.03 | 1 | 365 | 6.8934 | 0.68013 | 7 | 0.5735
16795 | 4.5 | 1 | 365 | 5.1443 | 0.43293 | 5 | 0.57724
9483 | 7.14 | 1 | 365 | 8.1623 | 0.48692 | 8 | 0.64922
23117 | 2.55 | 1 | 365 | 2.9151 | 0.74533 | 3 | 0.66044
9498 | 9.945 | 1 | 365 | 11.3689 | 0.10678 | 11 | 0.4757
12550 | 4.845 | 1 | 365 | 5.5387 | 0.61612 | 6 | 0.15483
15942 | 7.65 | 1 | 365 | 8.7453 | 0.23598 | 8 | 0.98131
17450 | 14.145 | 1 | 365 | 16.1703 | 0.51084 | 16 | 0.68112
62161 | 6.885 | 1 | 365 | 7.8708 | 0.61238 | 8 | 0.48318
11026 | 5 | 1 | 365 | 5.7159 | 0.1477 | 5 | 0.8636
17921 | 7.905 | 1 | 365 | 9.0368 | 0.11051 | 9 | 0.14735
12568 | 8.415 | 1 | 365 | 9.6199 | 0.85958 | 10 | 0.47944
16835 | 3.57 | 1 | 365 | 4.0812 | 0.24346 | 4 | 0.32461
19502 | 8.75 | 1 | 365 | 10.0028 | 0.008475 | 10 | 0.0113
12391 | 6.375 | 1 | 365 | 7.2878 | 0.86332 | 8 | 0.15109
12929 | 7.705 | 1 | 365 | 8.8082 | 0.42461 | 9 | 0.23281
8857 | 9.81 | 1 | 365 | 11.2146 | 0.64379 | 11 | 0.85838
17315 | 5.25 | 1 | 365 | 6.0017 | 0.005085 | 6 | 0.00678
37426 | 14.85 | 1 | 365 | 16.9762 | 0.92867 | 17 | 0.90489
24545 | 5 | 1 | 365 | 5.7159 | 0.1477 | 5 | 0.8636
14818 | 8.4 | 1 | 365 | 9.6027 | 0.80814 | 10 | 0.41085
11558 | 6.48 | 1 | 365 | 7.4078 | 0.22342 | 7 | 0.63123
9470 | 11.985 | 1 | 365 | 13.701 | 0.10304 | 13 | 0.80405
77449 | 6.25 | 1 | 365 | 7.1449 | 0.43462 | 7 | 0.5795
15770 | 5.225 | 1 | 365 | 5.9731 | 0.91935 | 6 | 0.89246
9433 | 7.29 | 1 | 365 | 8.3338 | 0.0013466 | 8 | 0.33513
8716 | 2.75 | 1 | 365 | 3.1437 | 0.43124 | 3 | 0.57498
12559 | 3.06 | 1 | 365 | 3.4981 | 0.49439 | 3 | 0.99252
8906 | 12.24 | 1 | 365 | 13.9925 | 0.97757 | 14 | 0.97009
8907 | 4.845 | 1 | 365 | 5.5387 | 0.61612 | 6 | 0.15483
15649 | 12.25 | 1 | 365 | 14.004 | 0.011865 | 14 | 0.01582
11955 | 7.65 | 1 | 365 | 8.7453 | 0.23598 | 8 | 0.98131
8908 | 8.1 | 1 | 365 | 9.2598 | 0.77927 | 10 | 0.039032
14743 | 4.8 | 1 | 365 | 5.4873 | 0.46179 | 5 | 0.94906
8723 | 3.57 | 1 | 365 | 4.0812 | 0.24346 | 4 | 0.32461
13509 | 6.12 | 1 | 365 | 6.9963 | 0.98878 | 7 | 0.98505
23167 | 9.72 | 1 | 365 | 11.1117 | 0.33513 | 11 | 0.44684
14132 | 4.42 | 1 | 365 | 5.0529 | 0.15857 | 5 | 0.21142
8729 | 5.865 | 1 | 365 | 6.7048 | 0.11425 | 6 | 0.819
14281 | 4.335 | 1 | 365 | 4.9557 | 0.86706 | 5 | 0.82274
15306 | 11.22 | 1 | 365 | 12.8265 | 0.47944 | 13 | 0.30592
15639 | 9.75 | 1 | 365 | 11.146 | 0.43801 | 11 | 0.58402
9900 | 5.61 | 1 | 365 | 6.4132 | 0.23972 | 6 | 0.65296
14295 | 11.475 | 1 | 365 | 13.118 | 0.35397 | 13 | 0.47196
11587 | 8.67 | 1 | 365 | 9.9114 | 0.73411 | 10 | 0.64548
14292 | 7.15 | 1 | 365 | 8.1737 | 0.52121 | 8 | 0.69495
17653 | 9.075 | 1 | 365 | 10.3744 | 0.12308 | 10 | 0.49743
14984 | 8.47 | 1 | 365 | 9.6827 | 0.048204 | 9 | 0.73094
8822 | 4.83 | 1 | 365 | 5.5216 | 0.56468 | 6 | 0.086238
8866 | 4.83 | 1 | 365 | 5.5216 | 0.56468 | 6 | 0.086238
16456 | 6.21 | 1 | 365 | 7.0991 | 0.29744 | 7 | 0.39659
15058 | 3.825 | 1 | 365 | 4.3727 | 0.11799 | 4 | 0.49065
14797 | 3.5 | 1 | 365 | 4.0011 | 0.00339 | 4 | 0.00452
19023 | 6.05 | 1 | 365 | 6.9162 | 0.74872 | 7 | 0.66496
8728 | 3.57 | 1 | 365 | 4.0812 | 0.24346 | 4 | 0.32461
18561 | 11.44 | 1 | 365 | 13.078 | 0.23394 | 13 | 0.31192
10096 | 6.72 | 1 | 365 | 7.6822 | 0.046509 | 7 | 0.72868
14675 | 8.4 | 1 | 365 | 9.6027 | 0.80814 | 10 | 0.41085
8804 | 5.61 | 1 | 365 | 6.4132 | 0.23972 | 6 | 0.65296
9049 | 8.67 | 1 | 365 | 9.9114 | 0.73411 | 10 | 0.64548
10772 | 3.315 | 1 | 365 | 3.7896 | 0.36893 | 4 | 0.15857
15783 | 8.67 | 1 | 365 | 9.9114 | 0.73411 | 10 | 0.64548
9067 | 8.12 | 1 | 365 | 9.2826 | 0.84786 | 10 | 0.13049
21987 | 6.867 | 1 | 365 | 7.8502 | 0.55065 | 8 | 0.40087
10582 | 12.06 | 1 | 365 | 13.7868 | 0.36025 | 14 | 0.147
15637 | 7.65 | 1 | 365 | 8.7453 | 0.23598 | 8 | 0.98131
8820 | 5.175 | 1 | 365 | 5.916 | 0.74787 | 6 | 0.66383
15188 | 2.75 | 1 | 365 | 3.1437 | 0.43124 | 3 | 0.57498
13900 | 6 | 1 | 365 | 6.8591 | 0.57724 | 7 | 0.43632
8869 | 7.32 | 1 | 365 | 8.3681 | 0.10423 | 8 | 0.47231
9270 | 3.57 | 1 | 365 | 4.0812 | 0.24346 | 4 | 0.32461
8863 | 6.867 | 1 | 365 | 7.8502 | 0.55065 | 8 | 0.40087
10191 | 6.48 | 1 | 365 | 7.4078 | 0.22342 | 7 | 0.63123
11007 | 4.845 | 1 | 365 | 5.5387 | 0.61612 | 6 | 0.15483
11334 | 5.94 | 1 | 365 | 6.7905 | 0.37147 | 7 | 0.16196
8800 | 8.415 | 1 | 365 | 9.6199 | 0.85958 | 10 | 0.47944
8734 | 3.06 | 1 | 365 | 3.4981 | 0.49439 | 3 | 0.99252
22520 | 8.1 | 1 | 365 | 9.2598 | 0.77927 | 10 | 0.039032
11865 | 5.175 | 1 | 365 | 5.916 | 0.74787 | 6 | 0.66383
9079 | 5.865 | 1 | 365 | 6.7048 | 0.11425 | 6 | 0.819
25217 | 5.232 | 1 | 365 | 5.9811 | 0.94335 | 6 | 0.92447
11632 | 9.81 | 1 | 365 | 11.2146 | 0.64379 | 11 | 0.85838
16646 | 6.05 | 1 | 365 | 6.9162 | 0.74872 | 7 | 0.66496
9490 | 6.12 | 1 | 365 | 6.9963 | 0.98878 | 7 | 0.98505
9919 | 9.435 | 1 | 365 | 10.7859 | 0.35771 | 11 | 0.14361
13812 | 6 | 1 | 365 | 6.8591 | 0.57724 | 7 | 0.43632
19061 | 6.375 | 1 | 365 | 7.2878 | 0.86332 | 8 | 0.15109
13624 | 8.58 | 1 | 365 | 9.8085 | 0.42545 | 10 | 0.23394
9501 | 6.12 | 1 | 365 | 6.9963 | 0.98878 | 7 | 0.98505
8792 | 13.8 | 1 | 365 | 15.7759 | 0.32765 | 16 | 0.10354
11763 | 3.025 | 1 | 365 | 3.4581 | 0.37436 | 3 | 0.83248
17975 | 4.5 | 1 | 365 | 5.1443 | 0.43293 | 5 | 0.57724
50883 | 9.72 | 1 | 365 | 11.1117 | 0.33513 | 11 | 0.44684
9776 | 8.415 | 1 | 365 | 9.6199 | 0.85958 | 10 | 0.47944
12479 | 7.65 | 1 | 365 | 8.7453 | 0.23598 | 8 | 0.98131
16352 | 7.155 | 1 | 365 | 8.1795 | 0.53836 | 8 | 0.71781
9671 | 8.925 | 1 | 365 | 10.2029 | 0.60864 | 10 | 0.81153
9540 | 7.56 | 1 | 365 | 8.6424 | 0.92732 | 9 | 0.56976
9545 | 6.72 | 1 | 365 | 7.6822 | 0.046509 | 7 | 0.72868
9509 | 5.1 | 1 | 365 | 5.8302 | 0.49065 | 6 | 0.32087
12236 | 5.4 | 1 | 365 | 6.1732 | 0.51952 | 6 | 0.69269
12571 | 6.63 | 1 | 365 | 7.5793 | 0.73785 | 8 | 0.31713
14054 | 9.435 | 1 | 365 | 10.7859 | 0.35771 | 11 | 0.14361
21304 | 7 | 1 | 365 | 8.0023 | 0.00678 | 8 | 0.00904
12378 | 8.67 | 1 | 365 | 9.9114 | 0.73411 | 10 | 0.64548
12366 | 4.845 | 1 | 365 | 5.5387 | 0.61612 | 6 | 0.15483
14582 | 5.61 | 1 | 365 | 6.4132 | 0.23972 | 6 | 0.65296
23312 | 5.47 | 1 | 365 | 6.2532 | 0.75958 | 7 | 0.012778
12563 | 7.14 | 1 | 365 | 8.1623 | 0.48692 | 8 | 0.64922
15897 | 4.335 | 1 | 365 | 4.9557 | 0.86706 | 5 | 0.82274
23875 | 4.98 | 1 | 365 | 5.693 | 0.079109 | 5 | 0.77215
9531 | 15 | 1 | 365 | 17.1477 | 0.4431 | 17 | 0.5908
21237 | 5.215 | 1 | 365 | 5.9617 | 0.88505 | 6 | 0.84673
21245 | 4.725 | 1 | 365 | 5.4015 | 0.20458 | 5 | 0.6061
21611 | 8.47 | 1 | 365 | 9.6827 | 0.048204 | 9 | 0.73094
22739 | 7.96 | 1 | 365 | 9.0997 | 0.29914 | 9 | 0.39885
23315 | 3.47 | 1 | 365 | 3.9668 | 0.9005 | 4 | 0.86734
46647 | 5.61 | 1 | 365 | 6.4132 | 0.23972 | 6 | 0.65296
31319 | 12.426 | 1 | 365 | 14.2052 | 0.61546 | 14 | 0.82062
22707 | 5.725 | 1 | 365 | 6.5447 | 0.63412 | 7 | 0.17882
16819 | 9.18 | 1 | 365 | 10.4944 | 0.48318 | 10 | 0.97757
23013 | 6.725 | 1 | 365 | 7.6879 | 0.063657 | 7 | 0.75154
20093 | 5.47 | 1 | 365 | 6.2532 | 0.75958 | 7 | 0.012778
13860 | 5.1 | 1 | 365 | 5.8302 | 0.49065 | 6 | 0.32087
15101 | 8.47 | 1 | 365 | 9.6827 | 0.048204 | 9 | 0.73094
20539 | 6.725 | 1 | 365 | 7.6879 | 0.063657 | 7 | 0.75154
20088 | 8.705 | 1 | 365 | 9.9514 | 0.85415 | 10 | 0.80553
47242 | 7.395 | 1 | 365 | 8.4538 | 0.36145 | 8 | 0.81526
16068 | 6.725 | 1 | 365 | 7.6879 | 0.063657 | 7 | 0.75154
26253 | 6.47 | 1 | 365 | 7.3964 | 0.18912 | 7 | 0.5855
15063 | 9.705 | 1 | 365 | 11.0946 | 0.28369 | 11 | 0.37825
26898 | 4.59 | 1 | 365 | 5.2472 | 0.74159 | 5 | 0.98878
23308 | 6.725 | 1 | 365 | 7.6879 | 0.063657 | 7 | 0.75154
9481 | 8.16 | 1 | 365 | 9.3283 | 0.98505 | 10 | 0.3134
17302 | 7.75 | 1 | 365 | 8.8596 | 0.57893 | 9 | 0.43858
11471 | 5.5 | 1 | 365 | 6.2875 | 0.86247 | 7 | 0.14996
20685 | 4.95 | 1 | 365 | 5.6587 | 0.97622 | 6 | 0.63496
11910 | 8.32 | 1 | 365 | 9.5113 | 0.53377 | 10 | 0.04503
9525 | 4.845 | 1 | 365 | 5.5387 | 0.61612 | 6 | 0.15483
13209 | 7.7 | 1 | 365 | 8.8025 | 0.40746 | 9 | 0.20994
60197 | 7.28 | 1 | 365 | 8.3224 | 0.96705 | 9 | 0.2894
9506 | 4.59 | 1 | 365 | 5.2472 | 0.74159 | 5 | 0.98878
15900 | 5.1 | 1 | 365 | 5.8302 | 0.49065 | 6 | 0.32087
11627 | 8.625 | 1 | 365 | 9.8599 | 0.57978 | 10 | 0.43971
15648 | 8.75 | 1 | 365 | 10.0028 | 0.008475 | 10 | 0.0113
10140 | 6.12 | 1 | 365 | 6.9963 | 0.98878 | 7 | 0.98505
16201 | 7.975 | 1 | 365 | 9.1169 | 0.35058 | 9 | 0.46744
11483 | 13.44 | 1 | 365 | 15.3643 | 0.093018 | 15 | 0.45736
14554 | 7.56 | 1 | 365 | 8.6424 | 0.92732 | 9 | 0.56976
9482 | 6.6 | 1 | 365 | 7.545 | 0.63496 | 8 | 0.17995
19622 | 8.625 | 1 | 365 | 9.8599 | 0.57978 | 10 | 0.43971
49985 | 10.14 | 1 | 365 | 11.5918 | 0.77554 | 12 | 0.36738
19404 | 6 | 1 | 365 | 6.8591 | 0.57724 | 7 | 0.43632
14568 | 9.435 | 1 | 365 | 10.7859 | 0.35771 | 11 | 0.14361
26385 | 4.125 | 1 | 365 | 4.7156 | 0.14685 | 4 | 0.86247
16843 | 6.375 | 1 | 365 | 7.2878 | 0.86332 | 8 | 0.15109
18215 | 6.16 | 1 | 365 | 7.042 | 0.12597 | 7 | 0.16796
19700 | 7.848 | 1 | 365 | 8.9717 | 0.91503 | 9 | 0.88671
9538 | 8.829 | 1 | 365 | 10.0931 | 0.27941 | 10 | 0.37254
14415 | 8.47 | 1 | 365 | 9.6827 | 0.048204 | 9 | 0.73094
14062 | 7.65 | 1 | 365 | 8.7453 | 0.23598 | 8 | 0.98131
77850 | 7.14 | 1 | 365 | 8.1623 | 0.48692 | 8 | 0.64922
12721 | 5.5 | 1 | 365 | 6.2875 | 0.86247 | 7 | 0.14996
16560 | 2.7 | 1 | 365 | 3.0866 | 0.25976 | 3 | 0.34634
14279 | 14.535 | 1 | 365 | 16.6161 | 0.84836 | 17 | 0.46449
18204 | 10.8 | 1 | 365 | 12.3463 | 0.039032 | 12 | 0.38538
9888 | 5.1 | 1 | 365 | 5.8302 | 0.49065 | 6 | 0.32087
9913 | 5.1 | 1 | 365 | 5.8302 | 0.49065 | 6 | 0.32087
20728 | 13.77 | 1 | 365 | 15.7416 | 0.22477 | 15 | 0.96635
24225 | 8.175 | 1 | 365 | 9.3455 | 0.03649 | 9 | 0.38199
16479 | 12.75 | 1 | 365 | 14.5755 | 0.72663 | 15 | 0.30218
11962 | 9.435 | 1 | 365 | 10.7859 | 0.35771 | 11 | 0.14361
18526 | 8.4 | 1 | 365 | 9.6027 | 0.80814 | 10 | 0.41085
11512 | 7.7 | 1 | 365 | 8.8025 | 0.40746 | 9 | 0.20994
12332 | 8.525 | 1 | 365 | 9.7456 | 0.23683 | 9 | 0.98244
10607 | 7.425 | 1 | 365 | 8.4881 | 0.46433 | 8 | 0.95245
11270 | 6.885 | 1 | 365 | 7.8708 | 0.61238 | 8 | 0.48318
24616 | 5.232 | 1 | 365 | 5.9811 | 0.94335 | 6 | 0.92447
13454 | 8.96 | 1 | 365 | 10.2429 | 0.72868 | 10 | 0.97157
16633 | 9.81 | 1 | 365 | 11.2146 | 0.64379 | 11 | 0.85838
24326 | 7.14 | 1 | 365 | 8.1623 | 0.48692 | 8 | 0.64922
11379 | 3.06 | 1 | 365 | 3.4981 | 0.49439 | 3 | 0.99252
16524 | 6.12 | 1 | 365 | 6.9963 | 0.98878 | 7 | 0.98505
21576 | 3.135 | 1 | 365 | 3.5839 | 0.75161 | 4 | 0.33548
20999 | 7.14 | 1 | 365 | 8.1623 | 0.48692 | 8 | 0.64922
10137 | 5.61 | 1 | 365 | 6.4132 | 0.23972 | 6 | 0.65296
19399 | 12.22 | 1 | 365 | 13.9697 | 0.90898 | 14 | 0.87864
10760 | 9.9 | 1 | 365 | 11.3175 | 0.95245 | 12 | 0.26993
9484 | 7.7 | 1 | 365 | 8.8025 | 0.40746 | 9 | 0.20994
13614 | 6.84 | 1 | 365 | 7.8194 | 0.45805 | 8 | 0.2774
23034 | 4.59 | 1 | 365 | 5.2472 | 0.74159 | 5 | 0.98878
24731 | 4.25 | 1 | 365 | 4.8585 | 0.57554 | 5 | 0.43406
9430 | 9.81 | 1 | 365 | 11.2146 | 0.64379 | 11 | 0.85838
9549 | 9.8 | 1 | 365 | 11.2032 | 0.60949 | 11 | 0.81266
11631 | 8.1 | 1 | 365 | 9.2598 | 0.77927 | 10 | 0.039032
12325 | 8.64 | 1 | 365 | 9.8771 | 0.63123 | 10 | 0.5083
20182 | 4.335 | 1 | 365 | 4.9557 | 0.86706 | 5 | 0.82274
13015 | 5.61 | 1 | 365 | 6.4132 | 0.23972 | 6 | 0.65296
9534 | 5.04 | 1 | 365 | 5.7616 | 0.28488 | 6 | 0.046509
15002 | 2.7 | 1 | 365 | 3.0866 | 0.25976 | 3 | 0.34634
14055 | 6.12 | 1 | 365 | 6.9963 | 0.98878 | 7 | 0.98505
77790 | 3.315 | 1 | 365 | 3.7896 | 0.36893 | 4 | 0.15857
16635 | 8.4 | 1 | 365 | 9.6027 | 0.80814 | 10 | 0.41085
9436 | 8.25 | 1 | 365 | 9.4312 | 0.29371 | 9 | 0.72494
9821 | 10.965 | 1 | 365 | 12.535 | 0.60491 | 13 | 0.13987
18510 | 11.985 | 1 | 365 | 13.701 | 0.10304 | 13 | 0.80405
14061 | 5.1 | 1 | 365 | 5.8302 | 0.49065 | 6 | 0.32087
10699 | 9.69 | 1 | 365 | 11.0774 | 0.23224 | 11 | 0.30966
9867 | 3.315 | 1 | 365 | 3.7896 | 0.36893 | 4 | 0.15857
20444 | 5.865 | 1 | 365 | 6.7048 | 0.11425 | 6 | 0.819
14059 | 7.395 | 1 | 365 | 8.4538 | 0.36145 | 8 | 0.81526
14347 | 2.7 | 1 | 365 | 3.0866 | 0.25976 | 3 | 0.34634
20064 | 8.91 | 1 | 365 | 10.1857 | 0.5572 | 10 | 0.74294
14053 | 4.59 | 1 | 365 | 5.2472 | 0.74159 | 5 | 0.98878
16621 | 4.4 | 1 | 365 | 5.03 | 0.089976 | 5 | 0.11997
13459 | 8.4 | 1 | 365 | 9.6027 | 0.80814 | 10 | 0.41085
23021 | 5.215 | 1 | 365 | 5.9617 | 0.88505 | 6 | 0.84673
12361 | 7.14 | 1 | 365 | 8.1623 | 0.48692 | 8 | 0.64922
18914 | 6.12 | 1 | 365 | 6.9963 | 0.98878 | 7 | 0.98505
10141 | 6.63 | 1 | 365 | 7.5793 | 0.73785 | 8 | 0.31713
51837 | 10.2 | 1 | 365 | 11.6604 | 0.98131 | 12 | 0.64174
11008 | 5.355 | 1 | 365 | 6.1217 | 0.36519 | 6 | 0.48692
10134 | 12.75 | 1 | 365 | 14.5755 | 0.72663 | 15 | 0.30218
23525 | 8.925 | 1 | 365 | 10.2029 | 0.60864 | 10 | 0.81153
15056 | 9.18 | 1 | 365 | 10.4944 | 0.48318 | 10 | 0.97757
9816 | 9.435 | 1 | 365 | 10.7859 | 0.35771 | 11 | 0.14361
13350 | 7.035 | 1 | 365 | 8.0423 | 0.12681 | 8 | 0.16909
11759 | 8.91 | 1 | 365 | 10.1857 | 0.5572 | 10 | 0.74294
51871 | 4.5 | 1 | 365 | 5.1443 | 0.43293 | 5 | 0.57724
9477 | 5.1 | 1 | 365 | 5.8302 | 0.49065 | 6 | 0.32087
10840 | 5.1 | 1 | 365 | 5.8302 | 0.49065 | 6 | 0.32087
11378 | 8.745 | 1 | 365 | 9.9971 | 0.99133 | 10 | 0.98844
10122 | 7.905 | 1 | 365 | 9.0368 | 0.11051 | 9 | 0.14735
11200 | 5.886 | 1 | 365 | 6.7288 | 0.18627 | 6 | 0.91503
50790 | 10.71 | 1 | 365 | 12.2435 | 0.37433 | 12 | 0.61779
10124 | 6.63 | 1 | 365 | 7.5793 | 0.73785 | 8 | 0.31713
10774 | 4.335 | 1 | 365 | 4.9557 | 0.86706 | 5 | 0.82274
21409 | 11.73 | 1 | 365 | 13.4095 | 0.2285 | 13 | 0.63801
15904 | 4.335 | 1 | 365 | 4.9557 | 0.86706 | 5 | 0.82274
16098 | 4.47 | 1 | 365 | 5.11 | 0.33004 | 5 | 0.44006
19103 | 5.61 | 1 | 365 | 6.4132 | 0.23972 | 6 | 0.65296
9543 | 5.865 | 1 | 365 | 6.7048 | 0.11425 | 6 | 0.819
13653 | 7.395 | 1 | 365 | 8.4538 | 0.36145 | 8 | 0.81526
13684 | 6.9 | 1 | 365 | 7.8879 | 0.66383 | 8 | 0.55177
15932 | 5.355 | 1 | 365 | 6.1217 | 0.36519 | 6 | 0.48692
33004 | 9.5 | 1 | 365 | 10.8602 | 0.58063 | 11 | 0.44084
14100 | 6.89 | 1 | 365 | 7.8765 | 0.62953 | 8 | 0.50604
13373 | 4.02 | 1 | 365 | 4.5956 | 0.78675 | 5 | 0.38233
14999 | 14.31 | 1 | 365 | 16.3589 | 0.076717 | 16 | 0.43562
12749 | 8.415 | 1 | 365 | 9.6199 | 0.85958 | 10 | 0.47944
22769 | 8.175 | 1 | 365 | 9.3455 | 0.03649 | 9 | 0.38199
13857 | 10.35 | 1 | 365 | 11.8319 | 0.49574 | 12 | 0.32765
21687 | 5.75 | 1 | 365 | 6.5733 | 0.71985 | 7 | 0.29314
11485 | 8.829 | 1 | 365 | 10.0931 | 0.27941 | 10 | 0.37254
9909 | 8.415 | 1 | 365 | 9.6199 | 0.85958 | 10 | 0.47944
9480 | 4.125 | 1 | 365 | 4.7156 | 0.14685 | 4 | 0.86247
12595 | 5.886 | 1 | 365 | 6.7288 | 0.18627 | 6 | 0.91503
11454 | 7.705 | 1 | 365 | 8.8082 | 0.42461 | 9 | 0.23281
15641 | 2.55 | 1 | 365 | 2.9151 | 0.74533 | 3 | 0.66044
11203 | 5.52 | 1 | 365 | 6.3104 | 0.93106 | 7 | 0.24141
11586 | 9.3 | 1 | 365 | 10.6316 | 0.89472 | 11 | 0.5263
13790 | 7.14 | 1 | 365 | 8.1623 | 0.48692 | 8 | 0.64922
42570 | 12.96 | 1 | 365 | 14.8156 | 0.44684 | 15 | 0.26245
13072 | 9.625 | 1 | 365 | 11.0031 | 0.0093225 | 11 | 0.01243
13544 | 10.71 | 1 | 365 | 12.2435 | 0.73037 | 12 | 0.97383
10196 | 2.91 | 1 | 365 | 3.3267 | 0.97996 | 4 | 0.30662
12290 | 8.415 | 1 | 365 | 9.6199 | 0.85958 | 10 | 0.47944
9672 | 7.14 | 1 | 365 | 8.1623 | 0.48692 | 8 | 0.64922
32290 | 5.175 | 1 | 365 | 5.916 | 0.74787 | 6 | 0.66383
9521 | 7.65 | 1 | 365 | 8.7453 | 0.23598 | 8 | 0.98131
15651 | 7 | 1 | 365 | 8.0023 | 0.00678 | 8 | 0.00904
9654 | 10.965 | 1 | 365 | 12.535 | 0.60491 | 13 | 0.13987
9779 | 5.1 | 1 | 365 | 5.8302 | 0.49065 | 6 | 0.32087
13287 | 4.578 | 1 | 365 | 5.2335 | 0.70043 | 5 | 0.93391
11346 | 7.5 | 1 | 365 | 8.5739 | 0.72155 | 9 | 0.2954
15921 | 6.44 | 1 | 365 | 7.3621 | 0.086238 | 7 | 0.44832
13607 | 4.335 | 1 | 365 | 4.9557 | 0.86706 | 5 | 0.82274
12573 | 4.845 | 1 | 365 | 5.5387 | 0.61612 | 6 | 0.15483
14242 | 3.825 | 1 | 365 | 4.3727 | 0.11799 | 4 | 0.49065
11797 | 5.61 | 1 | 365 | 6.4132 | 0.23972 | 6 | 0.65296
16055 | 3.92 | 1 | 365 | 4.4813 | 0.4438 | 4 | 0.92506
16588 | 8.37 | 1 | 365 | 9.5684 | 0.70525 | 10 | 0.27367
16833 | 4.845 | 1 | 365 | 5.5387 | 0.61612 | 6 | 0.15483
19405 | 7.395 | 1 | 365 | 8.4538 | 0.36145 | 8 | 0.81526
11733 | 9.45 | 1 | 365 | 10.8031 | 0.40915 | 11 | 0.2122
9847 | 2.04 | 1 | 365 | 2.3321 | 0.99626 | 3 | 0.32835
13608 | 4.59 | 1 | 365 | 5.2472 | 0.74159 | 5 | 0.98878
9803 | 4.59 | 1 | 365 | 5.2472 | 0.74159 | 5 | 0.98878
16481 | 3.5 | 1 | 365 | 4.0011 | 0.00339 | 4 | 0.00452
14758 | 6.885 | 1 | 365 | 7.8708 | 0.61238 | 8 | 0.48318
17760 | 5.61 | 1 | 365 | 6.4132 | 0.23972 | 6 | 0.65296
16356 | 11.88 | 1 | 365 | 13.581 | 0.74294 | 14 | 0.32391
11385 | 3.57 | 1 | 365 | 4.0812 | 0.24346 | 4 | 0.32461
19171 | 5.67 | 1 | 365 | 6.4818 | 0.44549 | 6 | 0.92732
15036 | 6.47 | 1 | 365 | 7.3964 | 0.18912 | 7 | 0.5855
9437 | 9.995 | 1 | 365 | 11.4261 | 0.27825 | 11 | 0.70434
33002 | 9.075 | 1 | 365 | 10.3744 | 0.12308 | 10 | 0.49743
19707 | 6.05 | 1 | 365 | 6.9162 | 0.74872 | 7 | 0.66496
13541 | 5.4 | 1 | 365 | 6.1732 | 0.51952 | 6 | 0.69269
9646 | 3.825 | 1 | 365 | 4.3727 | 0.11799 | 4 | 0.49065
14341 | 5.4 | 1 | 365 | 6.1732 | 0.51952 | 6 | 0.69269
9446 | 5.4 | 1 | 365 | 6.1732 | 0.51952 | 6 | 0.69269
13017 | 4.83 | 1 | 365 | 5.5216 | 0.56468 | 6 | 0.086238
11549 | 5.559 | 1 | 365 | 6.3549 | 0.064813 | 6 | 0.41975
14251 | 6.867 | 1 | 365 | 7.8502 | 0.55065 | 8 | 0.40087
10092 | 8.97 | 1 | 365 | 10.2543 | 0.76297 | 11 | 0.017298
10142 | 8.175 | 1 | 365 | 9.3455 | 0.03649 | 9 | 0.38199
15914 | 4.335 | 1 | 365 | 4.9557 | 0.86706 | 5 | 0.82274
17890 | 7.83 | 1 | 365 | 8.9511 | 0.8533 | 9 | 0.8044
9513 | 5.1 | 1 | 365 | 5.8302 | 0.49065 | 6 | 0.32087
20626 | 10.5 | 1 | 365 | 12.0034 | 0.01017 | 12 | 0.01356
10589 | 6.375 | 1 | 365 | 7.2878 | 0.86332 | 8 | 0.15109
16010 | 6.05 | 1 | 365 | 6.9162 | 0.74872 | 7 | 0.66496
17172 | 9.435 | 1 | 365 | 10.7859 | 0.35771 | 11 | 0.14361
3552 | 34.008 | 0.9 | 365 | 34.9895 | 0.96862 | 35 | 0.95816
4733 | 6.12 | 1 | 365 | 6.9963 | 0.98878 | 7 | 0.98505
4749 | 8 | 1 | 365 | 9.1454 | 0.43632 | 9 | 0.58176
4943 | 4.5 | 1 | 365 | 5.1443 | 0.43293 | 5 | 0.57724
10708 | 7.65 | 1 | 365 | 8.7453 | 0.23598 | 8 | 0.98131
11853 | 9.325 | 1 | 365 | 10.6602 | 0.98046 | 11 | 0.64061
13444 | 8.97 | 1 | 365 | 10.2543 | 0.76297 | 11 | 0.017298
21140 | 14.74 | 1 | 365 | 16.8505 | 0.55142 | 17 | 0.40189
16792 | 7.28 | 1 | 365 | 8.3224 | 0.96705 | 9 | 0.2894
13901 | 7 | 1 | 365 | 8.0023 | 0.00678 | 8 | 0.00904
12404 | 5.886 | 1 | 365 | 6.7288 | 0.18627 | 6 | 0.91503
51873 | 8 | 1 | 365 | 9.1454 | 0.43632 | 9 | 0.58176
13524 | 5.25 | 1 | 365 | 6.0017 | 0.005085 | 6 | 0.00678
50550 | 7.56 | 1 | 365 | 8.6424 | 0.92732 | 9 | 0.56976
19272 | 10.53 | 1 | 365 | 12.0377 | 0.11306 | 12 | 0.15074
25056 | 6 | 1 | 365 | 6.8591 | 0.57724 | 7 | 0.43632
11293 | 4.125 | 1 | 365 | 4.7156 | 0.14685 | 4 | 0.86247
11299 | 6.6 | 1 | 365 | 7.545 | 0.63496 | 8 | 0.17995
54188 | 7 | 1 | 365 | 8.0023 | 0.00678 | 8 | 0.00904
11856 | 6.89 | 1 | 365 | 7.8765 | 0.62953 | 8 | 0.50604
20192 | 2.616 | 1 | 365 | 2.9906 | 0.97168 | 3 | 0.96224
26886 | 4.9 | 1 | 365 | 5.6016 | 0.80475 | 6 | 0.40633
17170 | 8.525 | 1 | 365 | 9.7456 | 0.23683 | 9 | 0.98244
16082 | 3.57 | 1 | 365 | 4.0812 | 0.24346 | 4 | 0.32461
51128 | 7.35 | 1 | 365 | 8.4024 | 0.20712 | 8 | 0.60949
11964 | 11.475 | 1 | 365 | 13.118 | 0.35397 | 13 | 0.47196
17077 | 4.845 | 1 | 365 | 5.5387 | 0.61612 | 6 | 0.15483
26925 | 8.415 | 1 | 365 | 9.6199 | 0.85958 | 10 | 0.47944
16030 | 6.215 | 1 | 365 | 7.1049 | 0.31459 | 7 | 0.41945
25166 | 6.47 | 1 | 365 | 7.3964 | 0.18912 | 7 | 0.5855
14719 | 5.47 | 1 | 365 | 6.2532 | 0.75958 | 7 | 0.012778
52706 | 13.26 | 1 | 365 | 15.1586 | 0.4757 | 15 | 0.63427
20880 | 6.89 | 1 | 365 | 7.8765 | 0.62953 | 8 | 0.50604
12125 | 2.55 | 1 | 365 | 2.9151 | 0.74533 | 3 | 0.66044
13518 | 4.16 | 1 | 365 | 4.7556 | 0.26689 | 5 | 0.022515
10867 | 7.245 | 1 | 365 | 8.2823 | 0.84702 | 9 | 0.12936
16277 | 8.505 | 1 | 365 | 9.7227 | 0.16824 | 9 | 0.89098
30751 | 4.98 | 1 | 365 | 5.693 | 0.079109 | 5 | 0.77215
10753 | 6.44 | 1 | 365 | 7.3621 | 0.086238 | 7 | 0.44832
30994 | 7.905 | 1 | 365 | 9.0368 | 0.11051 | 9 | 0.14735
10739 | 8.25 | 1 | 365 | 9.4312 | 0.29371 | 9 | 0.72494
11440 | 6.555 | 1 | 365 | 7.4935 | 0.48063 | 7 | 0.97418
10677 | 6.885 | 1 | 365 | 7.8708 | 0.61238 | 8 | 0.48318
10953 | 6.54 | 1 | 365 | 7.4764 | 0.42919 | 7 | 0.90559
13073 | 5.1 | 1 | 365 | 5.8302 | 0.49065 | 6 | 0.32087
10752 | 7.25 | 1 | 365 | 8.2881 | 0.86416 | 9 | 0.15222
10730 | 3.825 | 1 | 365 | 4.3727 | 0.11799 | 4 | 0.49065
10693 | 3.315 | 1 | 365 | 3.7896 | 0.36893 | 4 | 0.15857
16622 | 5.75 | 1 | 365 | 6.5733 | 0.71985 | 7 | 0.29314
17469 | 6.63 | 1 | 365 | 7.5793 | 0.73785 | 8 | 0.31713
13910 | 7.84 | 1 | 365 | 8.9625 | 0.88759 | 9 | 0.85012
13950 | 3.92 | 1 | 365 | 4.4813 | 0.4438 | 4 | 0.92506
19498 | 6.63 | 1 | 365 | 7.5793 | 0.73785 | 8 | 0.31713
53983 | 10.71 | 1 | 365 | 12.2435 | 0.73037 | 12 | 0.97383
51874 | 7.84 | 1 | 365 | 8.9625 | 0.88759 | 9 | 0.85012
42582 | 7.65 | 1 | 365 | 8.7453 | 0.23598 | 8 | 0.98131
14418 | 4.08 | 1 | 365 | 4.6642 | 0.99252 | 5 | 0.6567
22197 | 8.25 | 1 | 365 | 9.4312 | 0.29371 | 9 | 0.72494
12169 | 10.08 | 1 | 365 | 11.5233 | 0.56976 | 12 | 0.093018
16349 | 9.72 | 1 | 365 | 11.1117 | 0.33513 | 11 | 0.44684
23019 | 10.215 | 1 | 365 | 11.6776 | 0.032751 | 11 | 0.71033
24093 | 6.21 | 1 | 365 | 7.0991 | 0.29744 | 7 | 0.39659
80797 | 4.95 | 1 | 365 | 5.6587 | 0.97622 | 6 | 0.63496
20474 | 14.84 | 1 | 365 | 16.9648 | 0.89437 | 17 | 0.85916
18831 | 4.335 | 1 | 365 | 4.9557 | 0.86706 | 5 | 0.82274
21057 | 9.12 | 1 | 365 | 10.4258 | 0.2774 | 10 | 0.70321
13075 | 2.7 | 1 | 365 | 3.0866 | 0.25976 | 3 | 0.34634
48622 | 9.045 | 1 | 365 | 10.3401 | 0.020189 | 10 | 0.36025
16697 | 6.375 | 1 | 365 | 7.2878 | 0.86332 | 8 | 0.15109
24445 | 4.4 | 1 | 365 | 5.03 | 0.089976 | 5 | 0.11997
17082 | 6.03 | 1 | 365 | 6.8934 | 0.68013 | 7 | 0.5735
21124 | 7.02 | 1 | 365 | 8.0251 | 0.075371 | 8 | 0.10049
10696 | 9.6 | 1 | 365 | 10.9745 | 0.92358 | 11 | 0.89811
12860 | 10.71 | 1 | 365 | 12.2435 | 0.73037 | 12 | 0.97383
11264 | 9.18 | 1 | 365 | 10.4944 | 0.48318 | 10 | 0.97757
11747 | 8.25 | 1 | 365 | 9.4312 | 0.29371 | 9 | 0.72494
25095 | 5.25 | 1 | 365 | 6.0017 | 0.005085 | 6 | 0.00678
12330 | 14.85 | 1 | 365 | 16.9762 | 0.92867 | 17 | 0.90489
12780 | 8.28 | 1 | 365 | 9.4655 | 0.39659 | 9 | 0.86212
15110 | 7.245 | 1 | 365 | 8.2823 | 0.84702 | 9 | 0.12936
12936 | 7.15 | 1 | 365 | 8.1737 | 0.52121 | 8 | 0.69495
15653 | 11.75 | 1 | 365 | 13.4324 | 0.29709 | 13 | 0.72946
16364 | 12.42 | 1 | 365 | 14.1983 | 0.59489 | 14 | 0.79318
19179 | 10.2 | 1 | 365 | 11.6604 | 0.98131 | 12 | 0.64174
16872 | 3 | 1 | 365 | 3.4295 | 0.28862 | 3 | 0.71816
20486 | 10.98 | 1 | 365 | 12.5521 | 0.65635 | 13 | 0.20847
21271 | 4.08 | 1 | 365 | 4.6642 | 0.99252 | 5 | 0.6567
13984 | 2.75 | 1 | 365 | 3.1437 | 0.43124 | 3 | 0.57498
10711 | 6.12 | 1 | 365 | 6.9963 | 0.98878 | 7 | 0.98505
51947 | 5.75 | 1 | 365 | 6.5733 | 0.71985 | 7 | 0.29314
10771 | 12 | 1 | 365 | 13.7182 | 0.15448 | 13 | 0.87264
16591 | 5.88 | 1 | 365 | 6.7219 | 0.1657 | 6 | 0.88759
11442 | 6.375 | 1 | 365 | 7.2878 | 0.86332 | 8 | 0.15109
13610 | 5.88 | 1 | 365 | 6.7219 | 0.1657 | 6 | 0.88759
45242 | 4.8 | 1 | 365 | 5.4873 | 0.46179 | 5 | 0.94906
10751 | 10.464 | 1 | 365 | 11.9622 | 0.88671 | 12 | 0.84894
20813 | 7.14 | 1 | 365 | 8.1623 | 0.48692 | 8 | 0.64922
12234 | 6.21 | 1 | 365 | 7.0991 | 0.29744 | 7 | 0.39659
15000 | 2.7 | 1 | 365 | 3.0866 | 0.25976 | 3 | 0.34634
51156 | 5.98 | 1 | 365 | 6.8362 | 0.50865 | 7 | 0.34487
15691 | 5.7 | 1 | 365 | 6.5161 | 0.54838 | 7 | 0.064504
32882 | 5.61 | 1 | 365 | 6.4132 | 0.23972 | 6 | 0.65296
17148 | 6.72 | 1 | 365 | 7.6822 | 0.046509 | 7 | 0.72868
51901 | 5.1 | 1 | 365 | 5.8302 | 0.49065 | 6 | 0.32087
15785 | 9.18 | 1 | 365 | 10.4944 | 0.48318 | 10 | 0.97757
15490 | 4.08 | 1 | 365 | 4.6642 | 0.99252 | 5 | 0.6567
10737 | 8.75 | 1 | 365 | 10.0028 | 0.008475 | 10 | 0.0113
11259 | 9.69 | 1 | 365 | 11.0774 | 0.23224 | 11 | 0.30966
10741 | 8.67 | 1 | 365 | 9.9114 | 0.73411 | 10 | 0.64548
10684 | 6.75 | 1 | 365 | 7.7165 | 0.1494 | 7 | 0.86586
15488 | 8.25 | 1 | 365 | 9.4312 | 0.29371 | 9 | 0.72494
11484 | 9.156 | 1 | 365 | 10.467 | 0.40087 | 10 | 0.86782
12925 | 11.44 | 1 | 365 | 13.078 | 0.23394 | 13 | 0.31192
10691 | 4.08 | 1 | 365 | 4.6642 | 0.99252 | 5 | 0.6567
10876 | 10.92 | 1 | 365 | 12.4835 | 0.45058 | 12 | 0.9341
12577 | 7.395 | 1 | 365 | 8.4538 | 0.36145 | 8 | 0.81526
16279 | 8.8 | 1 | 365 | 10.06 | 0.17995 | 10 | 0.23994
10736 | 5.1 | 1 | 365 | 5.8302 | 0.49065 | 6 | 0.32087
10692 | 2.295 | 1 | 365 | 2.6236 | 0.87079 | 3 | 0.49439
11325 | 5.865 | 1 | 365 | 6.7048 | 0.11425 | 6 | 0.819
10916 | 5.2 | 1 | 365 | 5.9445 | 0.83361 | 6 | 0.77814
11748 | 10.5 | 1 | 365 | 12.0034 | 0.01017 | 12 | 0.01356
10695 | 5.865 | 1 | 365 | 6.7048 | 0.11425 | 6 | 0.819
10697 | 3.06 | 1 | 365 | 3.4981 | 0.49439 | 3 | 0.99252
10689 | 5.83 | 1 | 365 | 6.6647 | 0.99422 | 7 | 0.65896
10875 | 11.22 | 1 | 365 | 12.8265 | 0.47944 | 13 | 0.30592
10755 | 10.791 | 1 | 365 | 12.3361 | 0.0081661 | 12 | 0.34422
10877 | 7.5 | 1 | 365 | 8.5739 | 0.72155 | 9 | 0.2954
10776 | 9.38 | 1 | 365 | 10.723 | 0.16909 | 10 | 0.89211
67830 | 6.555 | 1 | 365 | 7.4935 | 0.48063 | 7 | 0.97418
18600 | 5.5 | 1 | 365 | 6.2875 | 0.86247 | 7 | 0.14996
26885 | 3.675 | 1 | 365 | 4.2012 | 0.60356 | 4 | 0.80475
11202 | 7.56 | 1 | 365 | 8.6424 | 0.92732 | 9 | 0.56976
25075 | 8.12 | 1 | 365 | 9.2826 | 0.84786 | 10 | 0.13049
32854 | 11.88 | 1 | 365 | 13.581 | 0.74294 | 14 | 0.32391
21792 | 4.5 | 1 | 365 | 5.1443 | 0.43293 | 5 | 0.57724
18219 | 6.05 | 1 | 365 | 6.9162 | 0.74872 | 7 | 0.66496
19383 | 6 | 1 | 365 | 6.8591 | 0.57724 | 7 | 0.43632
30524 | 3.78 | 1 | 365 | 4.3212 | 0.96366 | 5 | 0.28488
22588 | 3.64 | 1 | 365 | 4.1612 | 0.48353 | 4 | 0.6447
14438 | 3.85 | 1 | 365 | 4.4012 | 0.20373 | 4 | 0.60497
17155 | 7.84 | 1 | 365 | 8.9625 | 0.88759 | 9 | 0.85012
13570 | 5.1 | 1 | 365 | 5.8302 | 0.49065 | 6 | 0.32087
20274 | 8.16 | 1 | 365 | 9.3283 | 0.98505 | 10 | 0.3134
13958 | 14.535 | 1 | 365 | 16.6161 | 0.84836 | 17 | 0.46449
25589 | 9.483 | 1 | 365 | 10.8408 | 0.52233 | 11 | 0.3631
26650 | 6.36 | 1 | 365 | 7.2706 | 0.81187 | 8 | 0.082499
22068 | 6.3 | 1 | 365 | 7.202 | 0.6061 | 7 | 0.80814
80891 | 10.965 | 1 | 365 | 12.535 | 0.60491 | 13 | 0.13987
18514 | 4.24 | 1 | 365 | 4.8471 | 0.54125 | 5 | 0.38833
14339 | 5.61 | 1 | 365 | 6.4132 | 0.23972 | 6 | 0.65296
16586 | 11.925 | 1 | 365 | 13.6324 | 0.89726 | 14 | 0.52969
10726 | 8.75 | 1 | 365 | 10.0028 | 0.008475 | 10 | 0.0113
10954 | 12.06 | 1 | 365 | 13.7868 | 0.36025 | 14 | 0.147
10775 | 5.355 | 1 | 365 | 6.1217 | 0.36519 | 6 | 0.48692
18326 | 8.8 | 1 | 365 | 10.06 | 0.17995 | 10 | 0.23994
11071 | 11 | 1 | 365 | 12.575 | 0.72494 | 13 | 0.29992
17591 | 6.72 | 1 | 365 | 7.6822 | 0.046509 | 7 | 0.72868
20946 | 5.886 | 1 | 365 | 6.7288 | 0.18627 | 6 | 0.91503
48818 | 4.86 | 1 | 365 | 5.5559 | 0.66756 | 6 | 0.22342
16607 | 8.4 | 1 | 365 | 9.6027 | 0.80814 | 10 | 0.41085
54393 | 13.5 | 1 | 365 | 15.4329 | 0.29879 | 15 | 0.73172
11509 | 7.75 | 1 | 365 | 8.8596 | 0.57893 | 9 | 0.43858
18596 | 2.7 | 1 | 365 | 3.0866 | 0.25976 | 3 | 0.34634
11268 | 10.05 | 1 | 365 | 11.489 | 0.46688 | 11 | 0.95584
10714 | 3.25 | 1 | 365 | 3.7153 | 0.146 | 3 | 0.86134
11488 | 6.7 | 1 | 365 | 7.6593 | 0.97792 | 8 | 0.63722
21000 | 8.4 | 1 | 365 | 9.6027 | 0.80814 | 10 | 0.41085
13120 | 9.483 | 1 | 365 | 10.8408 | 0.52233 | 11 | 0.3631
22586 | 7.28 | 1 | 365 | 8.3224 | 0.96705 | 9 | 0.2894
33547 | 5.5 | 1 | 365 | 6.2875 | 0.86247 | 7 | 0.14996
14931 | 12 | 1 | 365 | 13.7182 | 0.15448 | 13 | 0.87264
77451 | 3.06 | 1 | 365 | 3.4981 | 0.49439 | 3 | 0.99252
31240 | 4.48 | 1 | 365 | 5.1214 | 0.36434 | 5 | 0.48579
11772 | 4.76 | 1 | 365 | 5.4415 | 0.32461 | 5 | 0.76615
26880 | 3.43 | 1 | 365 | 3.9211 | 0.76332 | 4 | 0.68443
20245 | 4.4 | 1 | 365 | 5.03 | 0.089976 | 5 | 0.11997
53970 | 6.63 | 1 | 365 | 7.5793 | 0.73785 | 8 | 0.31713
26883 | 4.9 | 1 | 365 | 5.6016 | 0.80475 | 6 | 0.40633
32840 | 10.64 | 1 | 365 | 12.1634 | 0.49031 | 12 | 0.65374
14828 | 5.88 | 1 | 365 | 6.7219 | 0.1657 | 6 | 0.88759
14170 | 5.61 | 1 | 365 | 6.4132 | 0.23972 | 6 | 0.65296
26400 | 6.12 | 1 | 365 | 6.9963 | 0.98878 | 7 | 0.98505
11487 | 12.395 | 1 | 365 | 14.1697 | 0.50915 | 14 | 0.67886
17844 | 4.8 | 1 | 365 | 5.4873 | 0.46179 | 5 | 0.94906
15694 | 7.2 | 1 | 365 | 8.2309 | 0.69269 | 8 | 0.92358
22614 | 8.4 | 1 | 365 | 9.6027 | 0.80814 | 10 | 0.41085
11907 | 5.61 | 1 | 365 | 6.4132 | 0.23972 | 6 | 0.65296
14499 | 8.925 | 1 | 365 | 10.2029 | 0.60864 | 10 | 0.81153
21068 | 3.924 | 1 | 365 | 4.4858 | 0.45751 | 4 | 0.94335
17798 | 5.61 | 1 | 365 | 6.4132 | 0.23972 | 6 | 0.65296
12455 | 6.54 | 1 | 365 | 7.4764 | 0.42919 | 7 | 0.90559
10682 | 11.22 | 1 | 365 | 12.8265 | 0.47944 | 13 | 0.30592
10998 | 7.7 | 1 | 365 | 8.8025 | 0.40746 | 9 | 0.20994
13643 | 11.475 | 1 | 365 | 13.118 | 0.35397 | 13 | 0.47196
12239 | 7 | 1 | 365 | 8.0023 | 0.00678 | 8 | 0.00904
12775 | 5.225 | 1 | 365 | 5.9731 | 0.91935 | 6 | 0.89246
10679 | 3.57 | 1 | 365 | 4.0812 | 0.24346 | 4 | 0.32461
19587 | 8.37 | 1 | 365 | 9.5684 | 0.70525 | 10 | 0.27367
13520 | 7 | 1 | 365 | 8.0023 | 0.00678 | 8 | 0.00904
23576 | 4.59 | 1 | 365 | 5.2472 | 0.74159 | 5 | 0.98878
14125 | 5.3 | 1 | 365 | 6.0589 | 0.17656 | 6 | 0.23542
19501 | 6 | 1 | 365 | 6.8591 | 0.57724 | 7 | 0.43632
20195 | 5.04 | 1 | 365 | 5.7616 | 0.28488 | 6 | 0.046509
12827 | 7.29 | 1 | 365 | 8.3338 | 0.0013466 | 8 | 0.33513
17177 | 6.9 | 1 | 365 | 7.8879 | 0.66383 | 8 | 0.55177
21615 | 4.98 | 1 | 365 | 5.693 | 0.079109 | 5 | 0.77215
13457 | 8.8 | 1 | 365 | 10.06 | 0.17995 | 10 | 0.23994
20243 | 7.975 | 1 | 365 | 9.1169 | 0.35058 | 9 | 0.46744
16291 | 6.325 | 1 | 365 | 7.2306 | 0.69184 | 7 | 0.92245
12905 | 7.2 | 1 | 365 | 8.2309 | 0.69269 | 8 | 0.92358
54265 | 5.4 | 1 | 365 | 6.1732 | 0.51952 | 6 | 0.69269
11536 | 9.945 | 1 | 365 | 11.3689 | 0.10678 | 11 | 0.4757
31128 | 6.615 | 1 | 365 | 7.5621 | 0.68641 | 8 | 0.24854
13534 | 6.12 | 1 | 365 | 6.9963 | 0.98878 | 7 | 0.98505
49273 | 5.1 | 1 | 365 | 5.8302 | 0.49065 | 6 | 0.32087
21011 | 4.95 | 1 | 365 | 5.6587 | 0.97622 | 6 | 0.63496
15065 | 7.02 | 1 | 365 | 8.0251 | 0.075371 | 8 | 0.10049
12596 | 9.81 | 1 | 365 | 11.2146 | 0.64379 | 11 | 0.85838
13363 | 5.7 | 1 | 365 | 6.5161 | 0.54838 | 7 | 0.064504
20077 | 4.86 | 1 | 365 | 5.5559 | 0.66756 | 6 | 0.22342
45249 | 8.1 | 1 | 365 | 9.2598 | 0.77927 | 10 | 0.039032
25047 | 10.64 | 1 | 365 | 12.1634 | 0.49031 | 12 | 0.65374
11002 | 5.232 | 1 | 365 | 5.9811 | 0.94335 | 6 | 0.92447
13283 | 9.81 | 1 | 365 | 11.2146 | 0.64379 | 11 | 0.85838
16836 | 7.84 | 1 | 365 | 8.9625 | 0.88759 | 9 | 0.85012
17433 | 4.578 | 1 | 365 | 5.2335 | 0.70043 | 5 | 0.93391
23040 | 9.315 | 1 | 365 | 10.6487 | 0.94617 | 11 | 0.59489
18347 | 6.5 | 1 | 365 | 7.4307 | 0.29201 | 7 | 0.72268
50593 | 6.12 | 1 | 365 | 6.9963 | 0.98878 | 7 | 0.98505
10754 | 6.72 | 1 | 365 | 7.6822 | 0.046509 | 7 | 0.72868
18690 | 4.32 | 1 | 365 | 4.9385 | 0.81561 | 5 | 0.75415
51090 | 11.275 | 1 | 365 | 12.8894 | 0.66806 | 13 | 0.55742
12822 | 8.67 | 1 | 365 | 9.9114 | 0.73411 | 10 | 0.64548
15198 | 9.99 | 1 | 365 | 11.4204 | 0.2611 | 11 | 0.68147
11486 | 12.753 | 1 | 365 | 14.579 | 0.73692 | 15 | 0.3159
23035 | 3.3 | 1 | 365 | 3.7725 | 0.31748 | 4 | 0.089976
19710 | 6.6 | 1 | 365 | 7.545 | 0.63496 | 8 | 0.17995
11069 | 6.6 | 1 | 365 | 7.545 | 0.63496 | 8 | 0.17995
18598 | 6.6 | 1 | 365 | 7.545 | 0.63496 | 8 | 0.17995
14922 | 5.04 | 1 | 365 | 5.7616 | 0.28488 | 6 | 0.046509
12286 | 7.245 | 1 | 365 | 8.2823 | 0.84702 | 9 | 0.12936
19193 | 5.895 | 1 | 365 | 6.739 | 0.21714 | 6 | 0.95618
14553 | 5.83 | 1 | 365 | 6.6647 | 0.99422 | 7 | 0.65896
14019 | 3.924 | 1 | 365 | 4.4858 | 0.45751 | 4 | 0.94335
24137 | 6.21 | 1 | 365 | 7.0991 | 0.29744 | 7 | 0.39659
13384 | 7.7 | 1 | 365 | 8.8025 | 0.40746 | 9 | 0.20994
11262 | 9.69 | 1 | 365 | 11.0774 | 0.23224 | 11 | 0.30966
14824 | 4.125 | 1 | 365 | 4.7156 | 0.14685 | 4 | 0.86247
10685 | 9.435 | 1 | 365 | 10.7859 | 0.35771 | 11 | 0.14361
13611 | 7.905 | 1 | 365 | 9.0368 | 0.11051 | 9 | 0.14735
16692 | 5.232 | 1 | 365 | 5.9811 | 0.94335 | 6 | 0.92447
59054 | 4.83 | 1 | 365 | 5.5216 | 0.56468 | 6 | 0.086238
19320 | 11.25 | 1 | 365 | 12.8608 | 0.58232 | 13 | 0.4431
13442 | 9.72 | 1 | 365 | 11.1117 | 0.33513 | 11 | 0.44684
51946 | 7.5 | 1 | 365 | 8.5739 | 0.72155 | 9 | 0.2954
51945 | 6.25 | 1 | 365 | 7.1449 | 0.43462 | 7 | 0.5795
10744 | 3.92 | 1 | 365 | 4.4813 | 0.4438 | 4 | 0.92506
16826 | 4.845 | 1 | 365 | 5.5387 | 0.61612 | 6 | 0.15483
47245 | 4.335 | 1 | 365 | 4.9557 | 0.8658 | 5 | 0.82149
5594 | 8 | 1 | 365 | 9.1454 | 0.43632 | 9 | 0.58176
6106 | 6.48 | 1 | 365 | 7.4078 | 0.22342 | 7 | 0.63123
23230 | 6.375 | 1 | 365 | 7.2878 | 0.86332 | 8 | 0.15109
32077 | 7.14 | 1 | 365 | 8.1623 | 0.48692 | 8 | 0.64922
11861 | 8.4 | 1 | 365 | 9.6027 | 0.80814 | 10 | 0.41085
13074 | 9.18 | 1 | 365 | 10.4944 | 0.48318 | 10 | 0.97757
20542 | 4.4 | 1 | 365 | 5.03 | 0.089976 | 5 | 0.11997
36720 | 5.47 | 1 | 365 | 6.2532 | 0.75958 | 7 | 0.012778
14672 | 7.7 | 1 | 365 | 8.8025 | 0.40746 | 9 | 0.20994
18006 | 11.76 | 1 | 365 | 13.4438 | 0.33139 | 13 | 0.77519
13796 | 5.61 | 1 | 365 | 6.4132 | 0.23972 | 6 | 0.65296
16322 | 4.08 | 1 | 365 | 4.6642 | 0.99252 | 5 | 0.6567
26630 | 8.16 | 1 | 365 | 9.3283 | 0.98505 | 10 | 0.3134
14253 | 5.5 | 1 | 365 | 6.2875 | 0.86247 | 7 | 0.14996
22434 | 7.848 | 1 | 365 | 8.9717 | 0.91503 | 9 | 0.88671
18349 | 7.905 | 1 | 365 | 9.0368 | 0.11051 | 9 | 0.14735
25740 | 7.395 | 1 | 365 | 8.4538 | 0.36145 | 8 | 0.81526
12931 | 4.32 | 1 | 365 | 4.9385 | 0.81561 | 5 | 0.75415
24108 | 7.905 | 1 | 365 | 9.0368 | 0.11051 | 9 | 0.14735
56204 | 8.88 | 1 | 365 | 10.1514 | 0.45432 | 10 | 0.60575
10881 | 3.57 | 1 | 365 | 4.0812 | 0.24346 | 4 | 0.32461
16894 | 5.775 | 1 | 365 | 6.6019 | 0.80559 | 7 | 0.40746
10883 | 6.3 | 1 | 365 | 7.202 | 0.6061 | 7 | 0.80814
10886 | 4.5 | 1 | 365 | 5.1443 | 0.43293 | 5 | 0.57724
11017 | 8.16 | 1 | 365 | 9.3283 | 0.98505 | 10 | 0.3134
12348 | 5.13 | 1 | 365 | 5.8645 | 0.59354 | 6 | 0.45805
10946 | 10.71 | 1 | 365 | 12.2435 | 0.73037 | 12 | 0.97383
12594 | 6.875 | 1 | 365 | 7.8594 | 0.57809 | 8 | 0.43745
56595 | 7.5 | 1 | 365 | 8.5739 | 0.72155 | 9 | 0.2954
10882 | 7.2 | 1 | 365 | 8.2309 | 0.69269 | 8 | 0.92358
10878 | 4.08 | 1 | 365 | 4.6642 | 0.99252 | 5 | 0.6567
11015 | 2.55 | 1 | 365 | 2.9151 | 0.74533 | 3 | 0.66044
12592 | 5.775 | 1 | 365 | 6.6019 | 0.80559 | 7 | 0.40746
15391 | 12.96 | 1 | 365 | 14.8156 | 0.44684 | 15 | 0.26245
14907 | 9.045 | 1 | 365 | 10.3401 | 0.020189 | 10 | 0.36025
51364 | 9.69 | 1 | 365 | 11.0774 | 0.23224 | 11 | 0.30966
21125 | 9.81 | 1 | 365 | 11.2146 | 0.64379 | 11 | 0.85838
32011 | 3.92 | 1 | 365 | 4.4813 | 0.4438 | 4 | 0.92506
12403 | 12.099 | 1 | 365 | 13.8313 | 0.494 | 14 | 0.32534
16890 | 6 | 1 | 365 | 6.8591 | 0.57724 | 7 | 0.43632
22553 | 5.04 | 1 | 365 | 5.7616 | 0.28488 | 6 | 0.046509
26851 | 4.08 | 1 | 365 | 4.6642 | 0.99252 | 5 | 0.6567
51916 | 3.315 | 1 | 365 | 3.7896 | 0.36893 | 4 | 0.15857
13533 | 5.865 | 1 | 365 | 6.7048 | 0.11425 | 6 | 0.819
15645 | 8.4 | 1 | 365 | 9.6027 | 0.80814 | 10 | 0.41085
20096 | 8.525 | 1 | 365 | 9.7456 | 0.23683 | 9 | 0.98244
11300 | 7.8 | 1 | 365 | 8.9168 | 0.75041 | 9 | 0.66722
12811 | 6.375 | 1 | 365 | 7.2878 | 0.86332 | 8 | 0.15109
18864 | 4.08 | 1 | 365 | 4.6642 | 0.99252 | 5 | 0.6567
15925 | 7.95 | 1 | 365 | 9.0883 | 0.26484 | 9 | 0.35312
23042 | 6.03 | 1 | 365 | 6.8934 | 0.68013 | 7 | 0.5735
13953 | 7.245 | 1 | 365 | 8.2823 | 0.84702 | 9 | 0.12936
20642 | 3.575 | 1 | 365 | 4.0869 | 0.26061 | 4 | 0.34747
14899 | 5 | 1 | 365 | 5.7159 | 0.1477 | 5 | 0.8636
17907 | 9.15 | 1 | 365 | 10.4601 | 0.38029 | 10 | 0.84039
16353 | 5.3 | 1 | 365 | 6.0589 | 0.17656 | 6 | 0.23542
21126 | 5.232 | 1 | 365 | 5.9811 | 0.94335 | 6 | 0.92447
16365 | 6.63 | 1 | 365 | 7.5793 | 0.73785 | 8 | 0.31713
11254 | 2.8 | 1 | 365 | 3.2009 | 0.60271 | 3 | 0.80362
13281 | 6.05 | 1 | 365 | 6.9162 | 0.74872 | 7 | 0.66496
13013 | 10.725 | 1 | 365 | 12.2606 | 0.78182 | 13 | 0.042422
13460 | 4.95 | 1 | 365 | 5.6587 | 0.97622 | 6 | 0.63496
11628 | 4.675 | 1 | 365 | 5.3444 | 0.033099 | 5 | 0.37747
14551 | 5.232 | 1 | 365 | 5.9811 | 0.94335 | 6 | 0.92447
19701 | 7.29 | 1 | 365 | 8.3338 | 0.0013466 | 8 | 0.33513
13138 | 8.71 | 1 | 365 | 9.9571 | 0.87129 | 10 | 0.82839
13449 | 7.95 | 1 | 365 | 9.0883 | 0.26484 | 9 | 0.35312
46954 | 8.55 | 1 | 365 | 9.7742 | 0.32257 | 10 | 0.096756
17088 | 7.2 | 1 | 365 | 8.2309 | 0.69269 | 8 | 0.92358
16860 | 7.28 | 1 | 365 | 8.3224 | 0.96705 | 9 | 0.2894
11062 | 5.6 | 1 | 365 | 6.4018 | 0.20542 | 6 | 0.60723
13470 | 5.5 | 1 | 365 | 6.2875 | 0.86247 | 7 | 0.14996
31575 | 14.4 | 1 | 365 | 16.4618 | 0.38538 | 16 | 0.84717
13612 | 7.848 | 1 | 365 | 8.9717 | 0.91503 | 9 | 0.88671
18699 | 10.36 | 1 | 365 | 11.8433 | 0.53003 | 12 | 0.37338
26171 | 9.045 | 1 | 365 | 10.3401 | 0.020189 | 10 | 0.36025
24181 | 7.15 | 1 | 365 | 8.1737 | 0.52121 | 8 | 0.69495
13352 | 7.84 | 1 | 365 | 8.9625 | 0.88759 | 9 | 0.85012
21186 | 7.65 | 1 | 365 | 8.7453 | 0.23598 | 8 | 0.98131
17467 | 4.05 | 1 | 365 | 4.6299 | 0.88964 | 5 | 0.51952
20427 | 4.578 | 1 | 365 | 5.2335 | 0.70043 | 5 | 0.93391
10890 | 6.75 | 1 | 365 | 7.7165 | 0.1494 | 7 | 0.86586
19706 | 10.92 | 1 | 365 | 12.4835 | 0.45058 | 12 | 0.9341
12166 | 6.44 | 1 | 365 | 7.3621 | 0.086238 | 7 | 0.44832
12150 | 6.54 | 1 | 365 | 7.4764 | 0.42919 | 7 | 0.90559
17317 | 8.84 | 1 | 365 | 10.1057 | 0.31713 | 10 | 0.42284
13285 | 6.72 | 1 | 365 | 7.6822 | 0.046509 | 7 | 0.72868
20761 | 9.075 | 1 | 365 | 10.3744 | 0.12308 | 10 | 0.49743
11070 | 7.84 | 1 | 365 | 8.9625 | 0.88759 | 9 | 0.85012
15636 | 4.08 | 1 | 365 | 4.6642 | 0.99252 | 5 | 0.6567
16581 | 6.48 | 1 | 365 | 7.4078 | 0.22342 | 7 | 0.63123
10951 | 7.84 | 1 | 365 | 8.9625 | 0.88759 | 9 | 0.85012
14195 | 4.8 | 1 | 365 | 5.4873 | 0.46179 | 5 | 0.94906
11204 | 7.42 | 1 | 365 | 8.4824 | 0.44719 | 8 | 0.92958
26542 | 10.78 | 1 | 365 | 12.3235 | 0.97044 | 13 | 0.29392
26524 | 6.12 | 1 | 365 | 6.9963 | 0.98878 | 7 | 0.98505
51902 | 3.57 | 1 | 365 | 4.0812 | 0.24346 | 4 | 0.32461
42990 | 8.835 | 1 | 365 | 10.1 | 0.29999 | 10 | 0.39998
18521 | 6.63 | 1 | 365 | 7.5793 | 0.73785 | 8 | 0.31713
16866 | 9.35 | 1 | 365 | 10.6887 | 0.066199 | 10 | 0.75493
24981 | 14.04 | 1 | 365 | 16.0502 | 0.15074 | 16 | 0.20099
21191 | 6.75 | 1 | 365 | 7.7165 | 0.1494 | 7 | 0.86586
19152 | 8.4 | 1 | 365 | 9.6027 | 0.80814 | 10 | 0.41085
10952 | 6.875 | 1 | 365 | 7.8594 | 0.57809 | 8 | 0.43745
13565 | 4.86 | 1 | 365 | 5.5559 | 0.66756 | 6 | 0.22342
19619 | 7.28 | 1 | 365 | 8.3224 | 0.96705 | 9 | 0.2894
16280 | 8.1 | 1 | 365 | 9.2598 | 0.77927 | 10 | 0.039032
14407 | 8.68 | 1 | 365 | 9.9228 | 0.76841 | 10 | 0.69121
22533 | 9.715 | 1 | 365 | 11.106 | 0.31798 | 11 | 0.42397
14820 | 7.28 | 1 | 365 | 8.3224 | 0.96705 | 9 | 0.2894
51943 | 8.75 | 1 | 365 | 10.0028 | 0.008475 | 10 | 0.0113
24158 | 5.5 | 1 | 365 | 6.2875 | 0.86247 | 7 | 0.14996
22457 | 7.521 | 1 | 365 | 8.5979 | 0.79357 | 9 | 0.39143
22782 | 8.75 | 1 | 365 | 10.0028 | 0.008475 | 10 | 0.0113
21549 | 3.135 | 1 | 365 | 3.5839 | 0.75161 | 4 | 0.33548
23947 | 2 | 1 | 365 | 2.2864 | 0.85908 | 3 | 0.14544
10889 | 6 | 1 | 365 | 6.8591 | 0.57724 | 7 | 0.43632
13576 | 5.5 | 1 | 365 | 6.2875 | 0.86247 | 7 | 0.14996
24868 | 6.05 | 1 | 365 | 6.9162 | 0.74872 | 7 | 0.66496
12402 | 9.156 | 1 | 365 | 10.467 | 0.40087 | 10 | 0.86782
34037 | 9.9 | 1 | 365 | 11.3175 | 0.95245 | 12 | 0.26993
13732 | 10.71 | 1 | 365 | 12.2435 | 0.73037 | 12 | 0.97383
14793 | 7.7 | 1 | 365 | 8.8025 | 0.40746 | 9 | 0.20994
17389 | 8.25 | 1 | 365 | 9.4312 | 0.29371 | 9 | 0.72494
26529 | 10.2 | 1 | 365 | 11.6604 | 0.98131 | 12 | 0.64174
23642 | 9.435 | 1 | 365 | 10.7859 | 0.35771 | 11 | 0.14361
26416 | 6.125 | 1 | 365 | 7.002 | 0.0059325 | 7 | 0.00791
26517 | 3.675 | 1 | 365 | 4.2012 | 0.60356 | 4 | 0.80475
26417 | 6.37 | 1 | 365 | 7.2821 | 0.84617 | 8 | 0.12823
26513 | 7.65 | 1 | 365 | 8.7453 | 0.23598 | 8 | 0.98131
22336 | 7.65 | 1 | 365 | 8.7453 | 0.23598 | 8 | 0.98131
18364 | 6 | 1 | 365 | 6.8591 | 0.57724 | 7 | 0.43632
13600 | 8.925 | 1 | 365 | 10.2029 | 0.60864 | 10 | 0.81153
29679 | 8.829 | 1 | 365 | 10.0931 | 0.27941 | 10 | 0.37254
17770 | 7.84 | 1 | 365 | 8.9625 | 0.88759 | 9 | 0.85012
17045 | 7.395 | 1 | 365 | 8.4538 | 0.36145 | 8 | 0.81526
11752 | 9.18 | 1 | 365 | 10.4944 | 0.48318 | 10 | 0.97757
23997 | 5.9 | 1 | 365 | 6.7448 | 0.23429 | 6 | 0.97905
22856 | 7.75 | 1 | 365 | 8.8596 | 0.57893 | 9 | 0.43858
19064 | 4.8 | 1 | 365 | 5.4873 | 0.46179 | 5 | 0.94906
42578 | 7.42 | 1 | 365 | 8.4824 | 0.44719 | 8 | 0.92958
13462 | 7.15 | 1 | 365 | 8.1737 | 0.52121 | 8 | 0.69495
28569 | 5.72 | 1 | 365 | 6.539 | 0.61697 | 7 | 0.15596
13064 | 6.9 | 1 | 365 | 7.8879 | 0.66383 | 8 | 0.55177
16361 | 5.6 | 1 | 365 | 6.4018 | 0.20542 | 6 | 0.60723
26916 | 8.42 | 1 | 365 | 9.6256 | 0.87673 | 10 | 0.5023
17305 | 6.48 | 1 | 365 | 7.4078 | 0.22342 | 7 | 0.63123
18220 | 12.753 | 1 | 365 | 14.579 | 0.73692 | 15 | 0.3159
21129 | 8.04 | 1 | 365 | 9.1912 | 0.5735 | 9 | 0.76467
14310 | 5.61 | 1 | 365 | 6.4132 | 0.23972 | 6 | 0.65296
21672 | 4.16 | 1 | 365 | 4.7556 | 0.26689 | 5 | 0.022515
11625 | 7.2 | 1 | 365 | 8.2309 | 0.69269 | 8 | 0.92358
11837 | 9.45 | 1 | 365 | 10.8031 | 0.40915 | 11 | 0.2122
16371 | 8.16 | 1 | 365 | 9.3283 | 0.98505 | 10 | 0.3134
23136 | 6.875 | 1 | 365 | 7.8594 | 0.57809 | 8 | 0.43745
19439 | 7.848 | 1 | 365 | 8.9717 | 0.91503 | 9 | 0.88671
48723 | 5.04 | 1 | 365 | 5.7616 | 0.28488 | 6 | 0.046509
15688 | 5 | 1 | 365 | 5.7159 | 0.1477 | 5 | 0.8636
26538 | 3.185 | 1 | 365 | 3.641 | 0.92308 | 4 | 0.56411
15673 | 8.8 | 1 | 365 | 10.06 | 0.17995 | 10 | 0.23994
13450 | 4.59 | 1 | 365 | 5.2472 | 0.74159 | 5 | 0.98878
17908 | 6.3 | 1 | 365 | 7.202 | 0.6061 | 7 | 0.80814
18720 | 4.905 | 1 | 365 | 5.6073 | 0.82189 | 6 | 0.42919
16471 | 8.1 | 1 | 365 | 9.2598 | 0.77927 | 10 | 0.039032
15546 | 6.54 | 1 | 365 | 7.4764 | 0.42919 | 7 | 0.90559
25940 | 6.6 | 1 | 365 | 7.545 | 0.63496 | 8 | 0.17995
17314 | 4.95 | 1 | 365 | 5.6587 | 0.97622 | 6 | 0.63496
14909 | 5.775 | 1 | 365 | 6.6019 | 0.80559 | 7 | 0.40746
25793 | 7.15 | 1 | 365 | 8.1737 | 0.52121 | 8 | 0.69495
12160 | 3.6 | 1 | 365 | 4.1154 | 0.34634 | 4 | 0.46179
12419 | 7.7 | 1 | 365 | 8.8025 | 0.40746 | 9 | 0.20994
22335 | 7 | 1 | 365 | 8.0023 | 0.00678 | 8 | 0.00904
25191 | 7.2 | 1 | 365 | 8.2309 | 0.69269 | 8 | 0.92358
32858 | 4.77 | 1 | 365 | 5.453 | 0.35891 | 5 | 0.81187
20751 | 14.74 | 1 | 365 | 16.8505 | 0.55142 | 17 | 0.40189
51941 | 5.25 | 1 | 365 | 6.0017 | 0.005085 | 6 | 0.00678
17087 | 9.66 | 1 | 365 | 11.0431 | 0.12936 | 11 | 0.17248
15918 | 5.98 | 1 | 365 | 6.8362 | 0.50865 | 7 | 0.34487
51940 | 2.75 | 1 | 365 | 3.1437 | 0.43124 | 3 | 0.57498
33215 | 9.12 | 1 | 365 | 10.4258 | 0.2774 | 10 | 0.70321
11548 | 5.61 | 1 | 365 | 6.4132 | 0.23972 | 6 | 0.65296
11565 | 9.435 | 1 | 365 | 10.7859 | 0.35771 | 11 | 0.14361
77462 | 12.375 | 1 | 365 | 14.1469 | 0.44056 | 14 | 0.58741
17675 | 3.3 | 1 | 365 | 3.7725 | 0.31748 | 4 | 0.089976
13798 | 4.335 | 1 | 365 | 4.9557 | 0.86706 | 5 | 0.82274
36325 | 4.905 | 1 | 365 | 5.6073 | 0.82189 | 6 | 0.42919
19503 | 6.75 | 1 | 365 | 7.7165 | 0.1494 | 7 | 0.86586
6836 | 7.56 | 1 | 365 | 8.6424 | 0.92732 | 9 | 0.56976
5591 | 4.5 | 1 | 365 | 5.1443 | 0.43293 | 5 | 0.57724
8691 | 5.5 | 1 | 365 | 6.2875 | 0.86247 | 7 | 0.14996
13826 | 6.885 | 1 | 365 | 7.8708 | 0.61238 | 8 | 0.48318
13471 | 7.7 | 1 | 365 | 8.8025 | 0.40746 | 9 | 0.20994
11851 | 4.59 | 1 | 365 | 5.2472 | 0.74159 | 5 | 0.98878
16295 | 10.175 | 1 | 365 | 11.6319 | 0.89557 | 12 | 0.52743
31286 | 4.9 | 1 | 365 | 5.6016 | 0.80475 | 6 | 0.40633
50554 | 14.28 | 1 | 365 | 16.3246 | 0.97383 | 17 | 0.29844
17311 | 9 | 1 | 365 | 10.2886 | 0.86586 | 11 | 0.15448
15123 | 8.415 | 1 | 365 | 9.6199 | 0.85958 | 10 | 0.47944
19316 | 3.5 | 1 | 365 | 4.0011 | 0.00339 | 4 | 0.00452
13439 | 13.16 | 1 | 365 | 15.0442 | 0.13275 | 15 | 0.177
25567 | 5.61 | 1 | 365 | 6.4132 | 0.23972 | 6 | 0.65296
15218 | 6.885 | 1 | 365 | 7.8708 | 0.61238 | 8 | 0.48318
30469 | 6.21 | 1 | 365 | 7.0991 | 0.29744 | 7 | 0.39659
29305 | 9.18 | 1 | 365 | 10.4944 | 0.48318 | 10 | 0.97757
18285 | 3.597 | 1 | 365 | 4.112 | 0.33606 | 4 | 0.44807
13437 | 5.355 | 1 | 365 | 6.1217 | 0.36519 | 6 | 0.48692
21449 | 7.59 | 1 | 365 | 8.6767 | 0.030209 | 8 | 0.70694
28527 | 4.95 | 1 | 365 | 5.6587 | 0.97622 | 6 | 0.63496
15715 | 7.56 | 1 | 365 | 8.6424 | 0.92732 | 9 | 0.56976
16182 | 7.425 | 1 | 365 | 8.4881 | 0.46433 | 8 | 0.95245
18247 | 6.05 | 1 | 365 | 6.9162 | 0.74872 | 7 | 0.66496
25027 | 6.375 | 1 | 365 | 7.2878 | 0.86332 | 8 | 0.15109
25524 | 10.5 | 1 | 365 | 12.0034 | 0.01017 | 12 | 0.01356
12247 | 11.445 | 1 | 365 | 13.0837 | 0.25109 | 13 | 0.33478
13664 | 7.83 | 1 | 365 | 8.9511 | 0.8533 | 9 | 0.8044
11546 | 8.829 | 1 | 365 | 10.0931 | 0.27941 | 10 | 0.37254
42981 | 5.985 | 1 | 365 | 6.8419 | 0.5258 | 7 | 0.36773
11518 | 4.845 | 1 | 365 | 5.5387 | 0.61612 | 6 | 0.15483
60899 | 9.69 | 1 | 365 | 11.0774 | 0.23224 | 11 | 0.30966
30544 | 7.36 | 1 | 365 | 8.4138 | 0.24141 | 8 | 0.65522
12333 | 6.6 | 1 | 365 | 7.545 | 0.63496 | 8 | 0.17995
13458 | 3.92 | 1 | 365 | 4.4813 | 0.4438 | 4 | 0.92506
20896 | 10.695 | 1 | 365 | 12.2263 | 0.67893 | 12 | 0.90524
19699 | 4.08 | 1 | 365 | 4.6642 | 0.99252 | 5 | 0.6567
50559 | 6.89 | 1 | 365 | 7.8765 | 0.62953 | 8 | 0.50604
46561 | 9.88 | 1 | 365 | 11.2946 | 0.88386 | 12 | 0.17847
26378 | 2.6 | 1 | 365 | 2.9723 | 0.9168 | 3 | 0.88907
18756 | 4 | 1 | 365 | 4.5727 | 0.71816 | 5 | 0.29088
16503 | 8.415 | 1 | 365 | 9.6199 | 0.85958 | 10 | 0.47944
26019 | 6.885 | 1 | 365 | 7.8708 | 0.61238 | 8 | 0.48318
52736 | 5.1 | 1 | 365 | 5.8302 | 0.49065 | 6 | 0.32087
15660 | 6 | 1 | 365 | 6.8591 | 0.57724 | 7 | 0.43632
19049 | 7.84 | 1 | 365 | 8.9625 | 0.88759 | 9 | 0.85012
18839 | 9.35 | 1 | 365 | 10.6887 | 0.066199 | 10 | 0.75493
21635 | 8.925 | 1 | 365 | 10.2029 | 0.60864 | 10 | 0.81153
14996 | 5.865 | 1 | 365 | 6.7048 | 0.11425 | 6 | 0.819
19690 | 13.2 | 1 | 365 | 15.09 | 0.26993 | 15 | 0.3599
14678 | 9.945 | 1 | 365 | 11.3689 | 0.10678 | 11 | 0.4757
25225 | 3.924 | 1 | 365 | 4.4858 | 0.45751 | 4 | 0.94335
24394 | 7.28 | 1 | 365 | 8.3224 | 0.96705 | 9 | 0.2894
15654 | 12.5 | 1 | 365 | 14.2897 | 0.86925 | 15 | 0.159
53199 | 8.502 | 1 | 365 | 9.7193 | 0.15795 | 9 | 0.87727
21051 | 13.68 | 1 | 365 | 15.6387 | 0.91611 | 16 | 0.55481
51164 | 3.06 | 1 | 365 | 3.4981 | 0.49439 | 3 | 0.99252
25569 | 5.2 | 1 | 365 | 5.9445 | 0.83361 | 6 | 0.77814
18348 | 4.59 | 1 | 365 | 5.2472 | 0.74159 | 5 | 0.98878
26535 | 6.12 | 1 | 365 | 6.9963 | 0.98878 | 7 | 0.98505
11633 | 9.156 | 1 | 365 | 10.467 | 0.40087 | 10 | 0.86782
24882 | 9.76 | 1 | 365 | 11.1574 | 0.47231 | 11 | 0.62975
25665 | 8.829 | 1 | 365 | 10.0931 | 0.27941 | 10 | 0.37254
21003 | 4.95 | 1 | 365 | 5.6587 | 0.97622 | 6 | 0.63496
11613 | 7.8 | 1 | 365 | 8.9168 | 0.75041 | 9 | 0.66722
48824 | 4.9 | 1 | 365 | 5.6016 | 0.80475 | 6 | 0.40633
18523 | 7.7 | 1 | 365 | 8.8025 | 0.40746 | 9 | 0.20994
35345 | 6.72 | 1 | 365 | 7.6822 | 0.046509 | 7 | 0.72868
13451 | 5.61 | 1 | 365 | 6.4132 | 0.23972 | 6 | 0.65296
15657 | 5.75 | 1 | 365 | 6.5733 | 0.71985 | 7 | 0.29314
18850 | 14.84 | 1 | 365 | 16.9648 | 0.89437 | 17 | 0.85916
15655 | 5.75 | 1 | 365 | 6.5733 | 0.71985 | 7 | 0.29314
17840 | 10.26 | 1 | 365 | 11.729 | 0.18708 | 11 | 0.91611
17318 | 4 | 1 | 365 | 4.5727 | 0.71816 | 5 | 0.29088
14247 | 9.81 | 1 | 365 | 11.2146 | 0.64379 | 11 | 0.85838
51932 | 5.61 | 1 | 365 | 6.4132 | 0.23972 | 6 | 0.65296
13345 | 8.1 | 1 | 365 | 9.2598 | 0.77927 | 10 | 0.039032
26494 | 5.1 | 1 | 365 | 5.8302 | 0.49065 | 6 | 0.32087
19430 | 5.175 | 1 | 365 | 5.916 | 0.74787 | 6 | 0.66383
13808 | 11.475 | 1 | 365 | 13.118 | 0.35397 | 13 | 0.47196
18246 | 3.3 | 1 | 365 | 3.7725 | 0.31748 | 4 | 0.089976
23183 | 7.705 | 1 | 365 | 8.8082 | 0.42461 | 9 | 0.23281
15701 | 9.18 | 1 | 365 | 10.4944 | 0.48318 | 10 | 0.97757
20241 | 10.791 | 1 | 365 | 12.3361 | 0.0081661 | 12 | 0.34422
16971 | 6.12 | 1 | 365 | 6.9963 | 0.98878 | 7 | 0.98505
23922 | 8.67 | 1 | 365 | 9.9114 | 0.73411 | 10 | 0.64548
14015 | 5 | 1 | 365 | 5.7159 | 0.1477 | 5 | 0.8636
16993 | 5.4 | 1 | 365 | 6.1732 | 0.51952 | 6 | 0.69269
29676 | 12.54 | 1 | 365 | 14.3355 | 0.0064316 | 14 | 0.34191
17165 | 11.2 | 1 | 365 | 12.8036 | 0.41085 | 13 | 0.21446
53101 | 5.36 | 1 | 365 | 6.1274 | 0.38233 | 6 | 0.50978
26176 | 10 | 1 | 365 | 11.4318 | 0.2954 | 11 | 0.7272
54308 | 5.1 | 1 | 365 | 5.8302 | 0.49065 | 6 | 0.32087
17083 | 7.7 | 1 | 365 | 8.8025 | 0.40746 | 9 | 0.20994
12820 | 7.8 | 1 | 365 | 8.9168 | 0.75041 | 9 | 0.66722
11697 | 6.6 | 1 | 365 | 7.545 | 0.63496 | 8 | 0.17995
22906 | 4.8 | 1 | 365 | 5.4873 | 0.46179 | 5 | 0.94906
52034 | 13.2 | 1 | 365 | 15.09 | 0.26993 | 15 | 0.3599
23106 | 15.12 | 1 | 365 | 17.2849 | 0.85464 | 18 | 0.13953
22714 | 8.32 | 1 | 365 | 9.5113 | 0.53377 | 10 | 0.04503
13351 | 5.6 | 1 | 365 | 6.4018 | 0.20542 | 6 | 0.60723
13371 | 9.81 | 1 | 365 | 11.2146 | 0.64379 | 11 | 0.85838
19704 | 10.965 | 1 | 365 | 12.535 | 0.60491 | 13 | 0.13987
18224 | 14.85 | 1 | 365 | 16.9762 | 0.92867 | 17 | 0.90489
22470 | 5.1 | 1 | 365 | 5.8302 | 0.49065 | 6 | 0.32087
12406 | 9.315 | 1 | 365 | 10.6487 | 0.94617 | 11 | 0.59489
17864 | 9.69 | 1 | 365 | 11.0774 | 0.23224 | 11 | 0.30966
21183 | 9.52 | 1 | 365 | 10.8831 | 0.64922 | 11 | 0.53229
17884 | 9.8 | 1 | 365 | 11.2032 | 0.60949 | 11 | 0.81266
20762 | 3.924 | 1 | 365 | 4.4858 | 0.45751 | 4 | 0.94335
18346 | 7.7 | 1 | 365 | 8.8025 | 0.40746 | 9 | 0.20994
13609 | 3.924 | 1 | 365 | 4.4858 | 0.45751 | 4 | 0.94335
32598 | 2.55 | 1 | 365 | 2.9151 | 0.74533 | 3 | 0.66044
18906 | 12.426 | 1 | 365 | 14.2052 | 0.61546 | 14 | 0.82062
12401 | 7.521 | 1 | 365 | 8.5979 | 0.79357 | 9 | 0.39143
24800 | 8.4 | 1 | 365 | 9.6027 | 0.80814 | 10 | 0.41085
31047 | 5.232 | 1 | 365 | 5.9811 | 0.94335 | 6 | 0.92447
26978 | 8.415 | 1 | 365 | 9.6199 | 0.85958 | 10 | 0.47944
11559 | 6.6 | 1 | 365 | 7.545 | 0.63496 | 8 | 0.17995
15709 | 5.52 | 1 | 365 | 6.3104 | 0.93106 | 7 | 0.24141
30525 | 8.925 | 1 | 365 | 10.2029 | 0.60864 | 10 | 0.81153
18023 | 5.886 | 1 | 365 | 6.7288 | 0.18627 | 6 | 0.91503
21056 | 10.36 | 1 | 365 | 11.8433 | 0.53003 | 12 | 0.37338
58353 | 5.355 | 1 | 365 | 6.1217 | 0.36519 | 6 | 0.48692
19178 | 10.35 | 1 | 365 | 11.8319 | 0.49574 | 12 | 0.32765
26694 | 8.25 | 1 | 365 | 9.4312 | 0.29371 | 9 | 0.72494
17393 | 3.57 | 1 | 365 | 4.0812 | 0.24346 | 4 | 0.32461
22116 | 6.36 | 1 | 365 | 7.2706 | 0.81187 | 8 | 0.082499
26497 | 4.08 | 1 | 365 | 4.6642 | 0.99252 | 5 | 0.6567
22483 | 5 | 1 | 365 | 5.7159 | 0.1477 | 5 | 0.8636
35946 | 6.12 | 1 | 365 | 6.9963 | 0.98878 | 7 | 0.98505
18681 | 7.848 | 1 | 365 | 8.9717 | 0.91503 | 9 | 0.88671
13623 | 5.88 | 1 | 365 | 6.7219 | 0.1657 | 6 | 0.88759
45229 | 7.98 | 1 | 365 | 9.1226 | 0.36773 | 9 | 0.49031
13455 | 4.125 | 1 | 365 | 4.7156 | 0.14685 | 4 | 0.86247
19172 | 3.24 | 1 | 365 | 3.7039 | 0.11171 | 3 | 0.81561
77452 | 7 | 1 | 365 | 8.0023 | 0.00678 | 8 | 0.00904
15658 | 8 | 1 | 365 | 9.1454 | 0.43632 | 9 | 0.58176
13994 | 6.25 | 1 | 365 | 7.1449 | 0.43462 | 7 | 0.5795
21142 | 5.1 | 1 | 365 | 5.8302 | 0.49065 | 6 | 0.32087
27265 | 10.4 | 1 | 365 | 11.8891 | 0.66722 | 12 | 0.55629
22202 | 6.44 | 1 | 365 | 7.3621 | 0.086238 | 7 | 0.44832
16751 | 12 | 1 | 365 | 13.7182 | 0.15448 | 13 | 0.87264
15644 | 5.1 | 1 | 365 | 5.8302 | 0.49065 | 6 | 0.32087
22467 | 7 | 1 | 365 | 8.0023 | 0.00678 | 8 | 0.00904
20071 | 7.395 | 1 | 365 | 8.4538 | 0.36145 | 8 | 0.81526
48673 | 5.232 | 1 | 365 | 5.9811 | 0.94335 | 6 | 0.92447
29970 | 11.4 | 1 | 365 | 13.0323 | 0.096756 | 13 | 0.12901
12503 | 6.48 | 1 | 365 | 7.4078 | 0.22342 | 7 | 0.63123
16465 | 6.3 | 1 | 365 | 7.202 | 0.6061 | 7 | 0.80814
12580 | 7.7 | 1 | 365 | 8.8025 | 0.40746 | 9 | 0.20994
12772 | 9.3 | 1 | 365 | 10.6316 | 0.89472 | 11 | 0.5263
16944 | 8.4 | 1 | 365 | 9.6027 | 0.80814 | 10 | 0.41085
18208 | 5.559 | 1 | 365 | 6.3549 | 0.064813 | 6 | 0.41975
20868 | 5.1 | 1 | 365 | 5.8302 | 0.49065 | 6 | 0.32087
18923 | 5.1 | 1 | 365 | 5.8302 | 0.49065 | 6 | 0.32087
18313 | 4.14 | 1 | 365 | 4.7328 | 0.1983 | 4 | 0.93106
38412 | 11 | 1 | 365 | 12.575 | 0.72494 | 13 | 0.29992
14771 | 9.72 | 1 | 365 | 11.1117 | 0.33513 | 11 | 0.44684
15667 | 5.4 | 1 | 365 | 6.1732 | 0.51952 | 6 | 0.69269
17468 | 7.14 | 1 | 365 | 8.1623 | 0.48692 | 8 | 0.64922
12802 | 7.02 | 1 | 365 | 8.0251 | 0.075371 | 8 | 0.10049
17160 | 6 | 1 | 365 | 6.8591 | 0.57724 | 7 | 0.43632
18817 | 3.57 | 1 | 365 | 4.0812 | 0.24346 | 4 | 0.32461
14412 | 5.232 | 1 | 365 | 5.9811 | 0.94335 | 6 | 0.92447
37471 | 10.464 | 1 | 365 | 11.9622 | 0.88671 | 12 | 0.84894
12602 | 9.99 | 1 | 365 | 11.4204 | 0.2611 | 11 | 0.68147
15543 | 6.12 | 1 | 365 | 6.9963 | 0.98878 | 7 | 0.98505
18563 | 7.14 | 1 | 365 | 8.1623 | 0.48692 | 8 | 0.64922
19020 | 4.675 | 1 | 365 | 5.3444 | 0.033099 | 5 | 0.37747
22274 | 7.83 | 1 | 365 | 8.9511 | 0.8533 | 9 | 0.8044
18273 | 6.885 | 1 | 365 | 7.8708 | 0.61238 | 8 | 0.48318
12385 | 7.56 | 1 | 365 | 8.6424 | 0.92732 | 9 | 0.56976
22606 | 3.36 | 1 | 365 | 3.8411 | 0.52325 | 4 | 0.36434
12930 | 5.5 | 1 | 365 | 6.2875 | 0.86247 | 7 | 0.14996
14244 | 7.848 | 1 | 365 | 8.9717 | 0.91503 | 9 | 0.88671
16638 | 3 | 1 | 365 | 3.4295 | 0.28862 | 3 | 0.71816
30142 | 3.924 | 1 | 365 | 4.4858 | 0.45751 | 4 | 0.94335
55271 | 9.35 | 1 | 365 | 10.6887 | 0.066199 | 10 | 0.75493
20172 | 5.6 | 1 | 365 | 6.4018 | 0.20542 | 6 | 0.60723
42555 | 6.3 | 1 | 365 | 7.202 | 0.6061 | 7 | 0.80814
13687 | 9.35 | 1 | 365 | 10.6887 | 0.066199 | 10 | 0.75493
15547 | 9.45 | 1 | 365 | 10.8031 | 0.40915 | 11 | 0.2122
19006 | 10.5 | 1 | 365 | 12.0034 | 0.01017 | 12 | 0.01356
18516 | 6.3 | 1 | 365 | 7.202 | 0.6061 | 7 | 0.80814
13118 | 9.625 | 1 | 365 | 11.0031 | 0.0093225 | 11 | 0.01243
33027 | 5.2 | 1 | 365 | 5.9445 | 0.83361 | 6 | 0.77814
19074 | 6.6 | 1 | 365 | 7.545 | 0.63496 | 8 | 0.17995
11555 | 5.72 | 1 | 365 | 6.539 | 0.61697 | 7 | 0.15596
11648 | 8.67 | 1 | 365 | 9.9114 | 0.73411 | 10 | 0.64548
16864 | 9 | 1 | 365 | 10.2886 | 0.86586 | 11 | 0.15448
20639 | 4.8 | 1 | 365 | 5.4873 | 0.46179 | 5 | 0.94906
19071 | 7.395 | 1 | 365 | 8.4538 | 0.36145 | 8 | 0.81526
20488 | 4.335 | 1 | 365 | 4.9557 | 0.86706 | 5 | 0.82274
21647 | 4.95 | 1 | 365 | 5.6587 | 0.97622 | 6 | 0.63496
52623 | 8.25 | 1 | 365 | 9.4312 | 0.29371 | 9 | 0.72494
12586 | 4.2 | 1 | 365 | 4.8014 | 0.40407 | 5 | 0.20542
49261 | 4.08 | 1 | 365 | 4.6642 | 0.99252 | 5 | 0.6567
18037 | 8.68 | 1 | 365 | 9.9228 | 0.76841 | 10 | 0.69121
34195 | 7.65 | 1 | 365 | 8.7453 | 0.23598 | 8 | 0.98131
17081 | 9.6 | 1 | 365 | 10.9745 | 0.92358 | 11 | 0.89811
14550 | 7.65 | 1 | 365 | 8.7453 | 0.23598 | 8 | 0.98131
18242 | 4.675 | 1 | 365 | 5.3444 | 0.033099 | 5 | 0.37747
14413 | 3.85 | 1 | 365 | 4.4012 | 0.20373 | 4 | 0.60497
19597 | 7.65 | 1 | 365 | 8.7453 | 0.23598 | 8 | 0.98131
17166 | 5.61 | 1 | 365 | 6.4132 | 0.23972 | 6 | 0.65296
16284 | 5.7 | 1 | 365 | 6.5161 | 0.54838 | 7 | 0.064504
15642 | 8.5 | 1 | 365 | 9.717 | 0.15109 | 9 | 0.86812
12417 | 9.156 | 1 | 365 | 10.467 | 0.40087 | 10 | 0.86782
20625 | 4.59 | 1 | 365 | 5.2472 | 0.74159 | 5 | 0.98878
27167 | 6.16 | 1 | 365 | 7.042 | 0.12597 | 7 | 0.16796
21564 | 12.375 | 1 | 365 | 14.1469 | 0.44056 | 14 | 0.58741
13357 | 9.483 | 1 | 365 | 10.8408 | 0.52233 | 11 | 0.3631
18243 | 8.71 | 1 | 365 | 9.9571 | 0.87129 | 10 | 0.82839
14739 | 7.2 | 1 | 365 | 8.2309 | 0.69269 | 8 | 0.92358
26086 | 5.775 | 1 | 365 | 6.6019 | 0.80559 | 7 | 0.40746
24993 | 6.21 | 1 | 365 | 7.0991 | 0.29744 | 7 | 0.39659
46201 | 11 | 1 | 365 | 12.575 | 0.72494 | 13 | 0.29992
31605 | 8.4 | 1 | 365 | 9.6027 | 0.80814 | 10 | 0.41085
24000 | 10.8 | 1 | 365 | 12.3463 | 0.039032 | 12 | 0.38538
53294 | 2.2 | 1 | 365 | 2.515 | 0.54499 | 3 | 0.059984
21396 | 4.95 | 1 | 365 | 5.6587 | 0.97622 | 6 | 0.63496
53916 | 2.8 | 1 | 365 | 3.2009 | 0.60271 | 3 | 0.80362
24110 | 7.14 | 1 | 365 | 8.1623 | 0.48692 | 8 | 0.64922
27918 | 8.16 | 1 | 365 | 9.3283 | 0.98505 | 10 | 0.3134
16452 | 7.02 | 1 | 365 | 8.0251 | 0.075371 | 8 | 0.10049
42587 | 4.16 | 1 | 365 | 4.7556 | 0.26689 | 5 | 0.022515
22990 | 6.6 | 1 | 365 | 7.545 | 0.63496 | 8 | 0.17995
21163 | 10.8 | 1 | 365 | 12.3463 | 0.039032 | 12 | 0.38538
66682 | 9.12 | 1 | 365 | 10.4258 | 0.2774 | 10 | 0.70321
15299 | 4.95 | 1 | 365 | 5.6587 | 0.97622 | 6 | 0.63496
22988 | 6.12 | 1 | 365 | 6.9963 | 0.98878 | 7 | 0.98505
20031 | 8.25 | 1 | 365 | 9.4312 | 0.29371 | 9 | 0.72494
13849 | 10.455 | 1 | 365 | 11.9519 | 0.85584 | 12 | 0.80779
13528 | 5.1 | 1 | 365 | 5.8302 | 0.49065 | 6 | 0.32087
16192 | 9.92 | 1 | 365 | 11.3403 | 0.021037 | 11 | 0.36138
17871 | 6.375 | 1 | 365 | 7.2878 | 0.86332 | 8 | 0.15109
16592 | 9.625 | 1 | 365 | 11.0031 | 0.0093225 | 11 | 0.01243
22280 | 6.76 | 1 | 365 | 7.7279 | 0.18369 | 7 | 0.91159
28022 | 7.2 | 1 | 365 | 8.2309 | 0.69269 | 8 | 0.92358
69662 | 10.464 | 1 | 365 | 11.9622 | 0.88671 | 12 | 0.84894
14421 | 7.848 | 1 | 365 | 8.9717 | 0.91503 | 9 | 0.88671
14925 | 6.3 | 1 | 365 | 7.202 | 0.6061 | 7 | 0.80814
78439 | 6.84 | 1 | 365 | 7.8194 | 0.45805 | 8 | 0.2774
18869 | 4.845 | 1 | 365 | 5.5387 | 0.61612 | 6 | 0.15483
20756 | 3.9 | 1 | 365 | 4.4584 | 0.37521 | 4 | 0.83361
18153 | 11.2 | 1 | 365 | 12.8036 | 0.41085 | 13 | 0.21446
19079 | 5.1 | 1 | 365 | 5.8302 | 0.49065 | 6 | 0.32087
16305 | 6.36 | 1 | 365 | 7.2706 | 0.81187 | 8 | 0.082499
23416 | 5.61 | 1 | 365 | 6.4132 | 0.23972 | 6 | 0.65296
49116 | 5.865 | 1 | 365 | 6.7048 | 0.11425 | 6 | 0.819
11649 | 6.05 | 1 | 365 | 6.9162 | 0.74872 | 7 | 0.66496
23018 | 7.15 | 1 | 365 | 8.1737 | 0.52121 | 8 | 0.69495
17662 | 6.72 | 1 | 365 | 7.6822 | 0.046509 | 7 | 0.72868
15389 | 9.99 | 1 | 365 | 11.4204 | 0.2611 | 11 | 0.68147
19864 | 4.95 | 1 | 365 | 5.6587 | 0.97622 | 6 | 0.63496
17392 | 7.7 | 1 | 365 | 8.8025 | 0.40746 | 9 | 0.20994
12800 | 9.18 | 1 | 365 | 10.4944 | 0.48318 | 10 | 0.97757
20478 | 5.175 | 1 | 365 | 5.916 | 0.74787 | 6 | 0.66383
19466 | 8.415 | 1 | 365 | 9.6199 | 0.85958 | 10 | 0.47944
21580 | 6.05 | 1 | 365 | 6.9162 | 0.74872 | 7 | 0.66496
17474 | 7.29 | 1 | 365 | 8.3338 | 0.0013466 | 8 | 0.33513
15209 | 13.5 | 1 | 365 | 15.4329 | 0.29879 | 15 | 0.73172
49264 | 5.88 | 1 | 365 | 6.7219 | 0.1657 | 6 | 0.88759
37470 | 3.575 | 1 | 365 | 4.0869 | 0.26061 | 4 | 0.34747
25588 | 2.75 | 1 | 365 | 3.1437 | 0.43124 | 3 | 0.57498
20405 | 10 | 1 | 365 | 11.4318 | 0.2954 | 11 | 0.7272
13977 | 6.5 | 1 | 365 | 7.4307 | 0.29201 | 7 | 0.72268
13889 | 6 | 1 | 365 | 6.8591 | 0.57724 | 7 | 0.43632
15136 | 8.67 | 1 | 365 | 9.9114 | 0.73411 | 10 | 0.64548
21196 | 8.1 | 1 | 365 | 9.2598 | 0.77927 | 10 | 0.039032
58352 | 5.1 | 1 | 365 | 5.8302 | 0.49065 | 6 | 0.32087
17162 | 12.32 | 1 | 365 | 14.084 | 0.25193 | 14 | 0.33591
12944 | 3.825 | 1 | 365 | 4.3727 | 0.11799 | 4 | 0.49065
18520 | 8.925 | 1 | 365 | 10.2029 | 0.60864 | 10 | 0.81153
14245 | 6.867 | 1 | 365 | 7.8502 | 0.55065 | 8 | 0.40087
26510 | 6.12 | 1 | 365 | 6.9963 | 0.98878 | 7 | 0.98505
15698 | 7.7 | 1 | 365 | 8.8025 | 0.40746 | 9 | 0.20994
11547 | 5.1 | 1 | 365 | 5.8302 | 0.49065 | 6 | 0.32087
13069 | 5.6 | 1 | 365 | 6.4018 | 0.20542 | 6 | 0.60723
26491 | 4.08 | 1 | 365 | 4.6642 | 0.99252 | 5 | 0.6567
19263 | 6.12 | 1 | 365 | 6.9963 | 0.98878 | 7 | 0.98505
51171 | 3.06 | 1 | 365 | 3.4981 | 0.49439 | 3 | 0.99252
13472 | 3.3 | 1 | 365 | 3.7725 | 0.31748 | 4 | 0.089976
25019 | 5.865 | 1 | 365 | 6.7048 | 0.11425 | 6 | 0.819
18218 | 5.225 | 1 | 365 | 5.9731 | 0.91935 | 6 | 0.89246
14676 | 7.14 | 1 | 365 | 8.1623 | 0.48692 | 8 | 0.64922
23698 | 10.8 | 1 | 365 | 12.3463 | 0.039032 | 12 | 0.38538
42569 | 5.355 | 1 | 365 | 6.1217 | 0.36519 | 6 | 0.48692
16157 | 10.05 | 1 | 365 | 11.489 | 0.46688 | 11 | 0.95584
51919 | 8 | 1 | 365 | 9.1454 | 0.43632 | 9 | 0.58176
11774 | 6.5 | 1 | 365 | 7.4307 | 0.29201 | 7 | 0.72268
13918 | 2.75 | 1 | 365 | 3.1437 | 0.43124 | 3 | 0.57498
6728 | 7.905 | 1 | 365 | 9.0368 | 0.11051 | 9 | 0.14735
6516 | 5.355 | 1 | 365 | 6.1217 | 0.36519 | 6 | 0.48692
6730 | 7.65 | 1 | 365 | 8.7453 | 0.23598 | 8 | 0.98131
7865 | 4.5 | 1 | 365 | 5.1443 | 0.43293 | 5 | 0.57724
8662 | 7.02 | 1 | 365 | 8.0251 | 0.075371 | 8 | 0.10049
8911 | 8.68 | 1 | 365 | 9.9228 | 0.76841 | 10 | 0.69121
6977 | 3.08 | 1 | 365 | 3.521 | 0.56298 | 4 | 0.083978
13861 | 7.395 | 1 | 365 | 8.4538 | 0.36145 | 8 | 0.81526
13963 | 3.5 | 1 | 365 | 4.0011 | 0.00339 | 4 | 0.00452
14790 | 2.55 | 1 | 365 | 2.9151 | 0.74533 | 3 | 0.66044
48820 | 10.335 | 1 | 365 | 11.8148 | 0.4443 | 12 | 0.25906
23643 | 5.1 | 1 | 365 | 5.8302 | 0.49065 | 6 | 0.32087
19001 | 5.559 | 1 | 365 | 6.3549 | 0.064813 | 6 | 0.41975
13982 | 10.965 | 1 | 365 | 12.535 | 0.60491 | 13 | 0.13987
17201 | 9.945 | 1 | 365 | 11.3689 | 0.10678 | 11 | 0.4757
16949 | 5.4 | 1 | 365 | 6.1732 | 0.51952 | 6 | 0.69269
16155 | 7.65 | 1 | 365 | 8.7453 | 0.23598 | 8 | 0.98131
13862 | 5.775 | 1 | 365 | 6.6019 | 0.80559 | 7 | 0.40746
20034 | 9.9 | 1 | 365 | 11.3175 | 0.95245 | 12 | 0.26993
13811 | 11.48 | 1 | 365 | 13.1237 | 0.37112 | 13 | 0.49483
13998 | 10.2 | 1 | 365 | 11.6604 | 0.98131 | 12 | 0.64174
91148 | 6.75 | 1 | 365 | 7.7165 | 0.1494 | 7 | 0.86586
17219 | 7.65 | 1 | 365 | 8.7453 | 0.23598 | 8 | 0.98131
14026 | 7.65 | 1 | 365 | 8.7453 | 0.23598 | 8 | 0.98131
13880 | 3.3 | 1 | 365 | 3.7725 | 0.31748 | 4 | 0.089976
14028 | 9.435 | 1 | 365 | 10.7859 | 0.35771 | 11 | 0.14361
13957 | 9.18 | 1 | 365 | 10.4944 | 0.48318 | 10 | 0.97757
14812 | 8.48 | 1 | 365 | 9.6942 | 0.082499 | 9 | 0.77667
13883 | 4.48 | 1 | 365 | 5.1214 | 0.36434 | 5 | 0.48579
69906 | 3 | 1 | 365 | 3.4295 | 0.82754 | 4 | 0.25708
13886 | 4.48 | 1 | 365 | 5.1214 | 0.36434 | 5 | 0.48579
37132 | 6.27 | 1 | 365 | 7.1677 | 0.50322 | 7 | 0.67095
13917 | 5 | 1 | 365 | 5.7159 | 0.1477 | 5 | 0.8636
30659 | 11.76 | 1 | 365 | 13.4438 | 0.33139 | 13 | 0.77519
13866 | 5.559 | 1 | 365 | 6.3549 | 0.064813 | 6 | 0.41975
14048 | 2.86 | 1 | 365 | 3.2695 | 0.80848 | 4 | 0.077979
23037 | 9 | 1 | 365 | 10.2886 | 0.86586 | 11 | 0.15448
15006 | 8.37 | 1 | 365 | 9.5684 | 0.70525 | 10 | 0.27367
17677 | 6.867 | 1 | 365 | 7.8502 | 0.55065 | 8 | 0.40087
17208 | 4.59 | 1 | 365 | 5.2472 | 0.74159 | 5 | 0.98878
14116 | 2.55 | 1 | 365 | 2.9151 | 0.74533 | 3 | 0.66044
15675 | 7.5 | 1 | 365 | 8.5739 | 0.72155 | 9 | 0.2954
18312 | 3 | 1 | 365 | 3.4295 | 0.28862 | 3 | 0.71816
13974 | 2.55 | 1 | 365 | 2.9151 | 0.74533 | 3 | 0.66044
14021 | 5.865 | 1 | 365 | 6.7048 | 0.11425 | 6 | 0.819
14047 | 6.375 | 1 | 365 | 7.2878 | 0.86332 | 8 | 0.15109
20944 | 7.14 | 1 | 365 | 8.1623 | 0.48692 | 8 | 0.64922
14014 | 8.16 | 1 | 365 | 9.3283 | 0.98505 | 10 | 0.3134
13987 | 2.55 | 1 | 365 | 2.9151 | 0.74533 | 3 | 0.66044
17216 | 4.59 | 1 | 365 | 5.2472 | 0.74159 | 5 | 0.98878
20490 | 7.65 | 1 | 365 | 8.7453 | 0.23598 | 8 | 0.98131
53872 | 4.5 | 1 | 365 | 5.1443 | 0.43293 | 5 | 0.57724
15247 | 5.72 | 1 | 365 | 6.539 | 0.61697 | 7 | 0.15596
13993 | 7.65 | 1 | 365 | 8.7453 | 0.23598 | 8 | 0.98131
67330 | 9.1 | 1 | 365 | 10.4029 | 0.20881 | 10 | 0.61175
15076 | 4.68 | 1 | 365 | 5.3501 | 0.050247 | 5 | 0.40033
16296 | 11.825 | 1 | 365 | 13.5181 | 0.55431 | 14 | 0.072414
25840 | 10.545 | 1 | 365 | 12.0548 | 0.1645 | 12 | 0.21933
14049 | 3.06 | 1 | 365 | 3.4981 | 0.49439 | 3 | 0.99252
14130 | 2.6 | 1 | 365 | 2.9723 | 0.9168 | 3 | 0.88907
60901 | 5.735 | 1 | 365 | 6.5561 | 0.66841 | 7 | 0.22455
14066 | 9 | 1 | 365 | 10.2886 | 0.86586 | 11 | 0.15448
15287 | 8.829 | 1 | 365 | 10.0931 | 0.27941 | 10 | 0.37254
17222 | 5.98 | 1 | 365 | 6.8362 | 0.50865 | 7 | 0.34487
20867 | 3.57 | 1 | 365 | 4.0812 | 0.24346 | 4 | 0.32461
20240 | 11.44 | 1 | 365 | 13.078 | 0.23394 | 13 | 0.31192
17191 | 3.06 | 1 | 365 | 3.4981 | 0.49439 | 3 | 0.99252
14003 | 7.14 | 1 | 365 | 8.1623 | 0.48692 | 8 | 0.64922
14008 | 5.355 | 1 | 365 | 6.1217 | 0.36519 | 6 | 0.48692
24718 | 3.6 | 1 | 365 | 4.1154 | 0.34634 | 4 | 0.46179
17129 | 7.83 | 1 | 365 | 8.9511 | 0.8533 | 9 | 0.8044
15323 | 9.99 | 1 | 365 | 11.4204 | 0.2611 | 11 | 0.68147
16522 | 8.925 | 1 | 365 | 10.2029 | 0.60864 | 10 | 0.81153
24720 | 3.57 | 1 | 365 | 4.0812 | 0.24346 | 4 | 0.32461
22278 | 4.08 | 1 | 365 | 4.6642 | 0.99252 | 5 | 0.6567
13871 | 7.95 | 1 | 365 | 9.0883 | 0.26484 | 9 | 0.35312
17306 | 10.64 | 1 | 365 | 12.1634 | 0.49031 | 12 | 0.65374
16709 | 7.84 | 1 | 365 | 8.9625 | 0.88759 | 9 | 0.85012
15316 | 7.905 | 1 | 365 | 9.0368 | 0.11051 | 9 | 0.14735
42497 | 5.67 | 1 | 365 | 6.4818 | 0.44549 | 6 | 0.92732
15854 | 9.54 | 1 | 365 | 10.9059 | 0.71781 | 11 | 0.62375
15528 | 8.4 | 1 | 365 | 9.6027 | 0.80814 | 10 | 0.41085
66629 | 8.1 | 1 | 365 | 9.2598 | 0.77927 | 10 | 0.039032
53718 | 5.985 | 1 | 365 | 6.8419 | 0.5258 | 7 | 0.36773
19491 | 7.75 | 1 | 365 | 8.8596 | 0.57893 | 9 | 0.43858
21148 | 9.075 | 1 | 365 | 10.3744 | 0.12308 | 10 | 0.49743
25560 | 9.9 | 1 | 365 | 11.3175 | 0.95245 | 12 | 0.26993
19500 | 4.94 | 1 | 365 | 5.6473 | 0.94193 | 6 | 0.58924
20906 | 9.18 | 1 | 365 | 10.4944 | 0.48318 | 10 | 0.97757
14814 | 5.61 | 1 | 365 | 6.4132 | 0.23972 | 6 | 0.65296
15824 | 4.125 | 1 | 365 | 4.7156 | 0.14685 | 4 | 0.86247
15016 | 2.805 | 1 | 365 | 3.2066 | 0.61986 | 3 | 0.82648
15400 | 6.12 | 1 | 365 | 6.9963 | 0.98878 | 7 | 0.98505
18280 | 7.59 | 1 | 365 | 8.6767 | 0.030209 | 8 | 0.70694
14927 | 10.08 | 1 | 365 | 11.5233 | 0.56976 | 12 | 0.093018
13799 | 11 | 1 | 365 | 12.575 | 0.72494 | 13 | 0.29992
18932 | 6 | 1 | 365 | 6.8591 | 0.57724 | 7 | 0.43632
24978 | 5.67 | 1 | 365 | 6.4818 | 0.44549 | 6 | 0.92732
17926 | 7.8 | 1 | 365 | 8.9168 | 0.75041 | 9 | 0.66722
14417 | 9.156 | 1 | 365 | 10.467 | 0.40087 | 10 | 0.86782
51903 | 7.905 | 1 | 365 | 9.0368 | 0.11051 | 9 | 0.14735
13865 | 5.88 | 1 | 365 | 6.7219 | 0.1657 | 6 | 0.88759
13816 | 9.18 | 1 | 365 | 10.4944 | 0.48318 | 10 | 0.97757
14510 | 4.48 | 1 | 365 | 5.1214 | 0.36434 | 5 | 0.48579
13875 | 4.59 | 1 | 365 | 5.2472 | 0.74159 | 5 | 0.98878
32707 | 3.825 | 1 | 365 | 4.3727 | 0.11799 | 4 | 0.49065
14506 | 7.194 | 1 | 365 | 8.224 | 0.67211 | 8 | 0.89615
13819 | 9.18 | 1 | 365 | 10.4944 | 0.48318 | 10 | 0.97757
17911 | 6.213 | 1 | 365 | 7.1026 | 0.30773 | 7 | 0.41031
20818 | 9.18 | 1 | 365 | 10.4944 | 0.48318 | 10 | 0.97757
21189 | 3.06 | 1 | 365 | 3.4981 | 0.49439 | 3 | 0.99252
16290 | 7.84 | 1 | 365 | 8.9625 | 0.88759 | 9 | 0.85012
14067 | 9 | 1 | 365 | 10.2886 | 0.86586 | 11 | 0.15448
15858 | 6.6 | 1 | 365 | 7.545 | 0.63496 | 8 | 0.17995
14416 | 7.425 | 1 | 365 | 8.4881 | 0.46433 | 8 | 0.95245
15354 | 11.118 | 1 | 365 | 12.7099 | 0.12963 | 12 | 0.8395
13878 | 6.875 | 1 | 365 | 7.8594 | 0.57809 | 8 | 0.43745
17475 | 8.91 | 1 | 365 | 10.1857 | 0.5572 | 10 | 0.74294
19499 | 6.25 | 1 | 365 | 7.1449 | 0.43462 | 7 | 0.5795
16402 | 6.63 | 1 | 365 | 7.5793 | 0.73785 | 8 | 0.31713
36562 | 6.615 | 1 | 365 | 7.5621 | 0.68641 | 8 | 0.24854
14504 | 7.848 | 1 | 365 | 8.9717 | 0.91503 | 9 | 0.88671
53953 | 7.155 | 1 | 365 | 8.1795 | 0.53836 | 8 | 0.71781
17660 | 12.505 | 1 | 365 | 14.2955 | 0.8864 | 15 | 0.18186
19395 | 8.91 | 1 | 365 | 10.1857 | 0.5572 | 10 | 0.74294
19344 | 7.935 | 1 | 365 | 9.0711 | 0.2134 | 9 | 0.28453
20475 | 3.3 | 1 | 365 | 3.7725 | 0.31748 | 4 | 0.089976
16693 | 6.54 | 1 | 365 | 7.4764 | 0.42919 | 7 | 0.90559
18199 | 9.045 | 1 | 365 | 10.3401 | 0.020189 | 10 | 0.36025
19867 | 8.28 | 1 | 365 | 9.4655 | 0.39659 | 9 | 0.86212
25004 | 4.575 | 1 | 365 | 5.23 | 0.69015 | 5 | 0.92019
19191 | 5.67 | 1 | 365 | 6.4818 | 0.44549 | 6 | 0.92732
22028 | 9.54 | 1 | 365 | 10.9059 | 0.71781 | 11 | 0.62375
32023 | 12.825 | 1 | 365 | 14.6613 | 0.98385 | 15 | 0.64513
23023 | 7.848 | 1 | 365 | 8.9717 | 0.91503 | 9 | 0.88671
28998 | 12.426 | 1 | 365 | 14.2052 | 0.61546 | 14 | 0.82062
52064 | 5.559 | 1 | 365 | 6.3549 | 0.064813 | 6 | 0.41975
27028 | 7.8 | 1 | 365 | 8.9168 | 0.75041 | 9 | 0.66722
19066 | 8.829 | 1 | 365 | 10.0931 | 0.27941 | 10 | 0.37254
14041 | 6.12 | 1 | 365 | 6.9963 | 0.98878 | 7 | 0.98505
13739 | 4.578 | 1 | 365 | 5.2335 | 0.70043 | 5 | 0.93391
22972 | 12.426 | 1 | 365 | 14.2052 | 0.61546 | 14 | 0.82062
15298 | 7.7 | 1 | 365 | 8.8025 | 0.40746 | 9 | 0.20994
15659 | 4.5 | 1 | 365 | 5.1443 | 0.43293 | 5 | 0.57724
23145 | 9.1 | 1 | 365 | 10.4029 | 0.20881 | 10 | 0.61175
16389 | 8.67 | 1 | 365 | 9.9114 | 0.73411 | 10 | 0.64548
18560 | 8.16 | 1 | 365 | 9.3283 | 0.98505 | 10 | 0.3134
16308 | 9.945 | 1 | 365 | 11.3689 | 0.10678 | 11 | 0.4757
15977 | 6.5 | 1 | 365 | 7.4307 | 0.29201 | 7 | 0.72268
21956 | 10.64 | 1 | 365 | 12.1634 | 0.49031 | 12 | 0.65374
18035 | 4.578 | 1 | 365 | 5.2335 | 0.70043 | 5 | 0.93391
34847 | 7.848 | 1 | 365 | 8.9717 | 0.91503 | 9 | 0.88671
52807 | 7.15 | 1 | 365 | 8.1737 | 0.52121 | 8 | 0.69495
14815 | 7.14 | 1 | 365 | 8.1623 | 0.48692 | 8 | 0.64922
58988 | 9.1 | 1 | 365 | 10.4029 | 0.20881 | 10 | 0.61175
21421 | 8.16 | 1 | 365 | 9.3283 | 0.98505 | 10 | 0.3134
16696 | 9.81 | 1 | 365 | 11.2146 | 0.64379 | 11 | 0.85838
16132 | 5.04 | 1 | 365 | 5.7616 | 0.28488 | 6 | 0.046509
18515 | 9.01 | 1 | 365 | 10.3001 | 0.90016 | 11 | 0.20021
32864 | 7.2 | 1 | 365 | 8.2309 | 0.69269 | 8 | 0.92358
15353 | 8.829 | 1 | 365 | 10.0931 | 0.27941 | 10 | 0.37254
21194 | 4.32 | 1 | 365 | 4.9385 | 0.81561 | 5 | 0.75415
19077 | 7.7 | 1 | 365 | 8.8025 | 0.40746 | 9 | 0.20994
15690 | 4.2 | 1 | 365 | 4.8014 | 0.40407 | 5 | 0.20542
15837 | 8.1 | 1 | 365 | 9.2598 | 0.77927 | 10 | 0.039032
50564 | 12.65 | 1 | 365 | 14.4612 | 0.38368 | 14 | 0.84491
14258 | 7.2 | 1 | 365 | 8.2309 | 0.69269 | 8 | 0.92358
26653 | 3.38 | 1 | 365 | 3.8639 | 0.59185 | 4 | 0.45579
17659 | 6.72 | 1 | 365 | 7.6822 | 0.046509 | 7 | 0.72868
17293 | 8.415 | 1 | 365 | 9.6199 | 0.85958 | 10 | 0.47944
33407 | 6.24 | 1 | 365 | 7.1334 | 0.40033 | 7 | 0.53377
20124 | 5.04 | 1 | 365 | 5.7616 | 0.28488 | 6 | 0.046509
18368 | 7.5 | 1 | 365 | 8.5739 | 0.72155 | 9 | 0.2954
23857 | 13.065 | 1 | 365 | 14.9356 | 0.80694 | 15 | 0.74259
20561 | 7.975 | 1 | 365 | 9.1169 | 0.35058 | 9 | 0.46744
21062 | 5.886 | 1 | 365 | 6.7288 | 0.18627 | 6 | 0.91503
25302 | 10.335 | 1 | 365 | 11.8148 | 0.4443 | 12 | 0.25906
28918 | 3.924 | 1 | 365 | 4.4858 | 0.45751 | 4 | 0.94335
17167 | 10.725 | 1 | 365 | 12.2606 | 0.78182 | 13 | 0.042422
21134 | 4.845 | 1 | 365 | 5.5387 | 0.61612 | 6 | 0.15483
32594 | 6.63 | 1 | 365 | 7.5793 | 0.73785 | 8 | 0.31713
17292 | 3.57 | 1 | 365 | 4.0812 | 0.24346 | 4 | 0.32461
20711 | 8.97 | 1 | 365 | 10.2543 | 0.76297 | 11 | 0.017298
19081 | 7.975 | 1 | 365 | 9.1169 | 0.35058 | 9 | 0.46744
13872 | 5 | 1 | 365 | 5.7159 | 0.1477 | 5 | 0.8636
16544 | 8.68 | 1 | 365 | 9.9228 | 0.76841 | 10 | 0.69121
21432 | 9.36 | 1 | 365 | 10.7002 | 0.10049 | 10 | 0.80066
21797 | 5.67 | 1 | 365 | 6.4818 | 0.44549 | 6 | 0.92732
21014 | 8 | 1 | 365 | 9.1454 | 0.43632 | 9 | 0.58176
21744 | 8.64 | 1 | 365 | 9.8771 | 0.63123 | 10 | 0.5083
20699 | 11.44 | 1 | 365 | 13.078 | 0.23394 | 13 | 0.31192
18161 | 11.7 | 1 | 365 | 13.3752 | 0.12562 | 13 | 0.50082
15656 | 8.82 | 1 | 365 | 10.0828 | 0.24854 | 10 | 0.33139
17391 | 4.59 | 1 | 365 | 5.2472 | 0.74159 | 5 | 0.98878
20247 | 4.845 | 1 | 365 | 5.5387 | 0.61612 | 6 | 0.15483
25320 | 9.275 | 1 | 365 | 10.603 | 0.80898 | 11 | 0.41198
20032 | 3.85 | 1 | 365 | 4.4012 | 0.20373 | 4 | 0.60497
24044 | 9.72 | 1 | 365 | 11.1117 | 0.33513 | 11 | 0.44684
15291 | 6.867 | 1 | 365 | 7.8502 | 0.55065 | 8 | 0.40087
21544 | 5.4 | 1 | 365 | 6.1732 | 0.51952 | 6 | 0.69269
22200 | 5.2 | 1 | 365 | 5.9445 | 0.83361 | 6 | 0.77814
73684 | 3.795 | 1 | 365 | 4.3384 | 0.63684 | 4 | 0.97521
14997 | 11.4 | 1 | 365 | 13.0323 | 0.096756 | 13 | 0.12901
32600 | 5.1 | 1 | 365 | 5.8302 | 0.49065 | 6 | 0.32087
13869 | 5.67 | 1 | 365 | 6.4818 | 0.44549 | 6 | 0.92732
18015 | 4.48 | 1 | 365 | 5.1214 | 0.36434 | 5 | 0.48579
73059 | 6 | 1 | 365 | 6.8591 | 0.57724 | 7 | 0.43632
16558 | 9.24 | 1 | 365 | 10.563 | 0.68895 | 11 | 0.25193
57512 | 6.25 | 1 | 365 | 7.1449 | 0.43462 | 7 | 0.5795
14065 | 7.84 | 1 | 365 | 8.9625 | 0.88759 | 9 | 0.85012
18345 | 5.61 | 1 | 365 | 6.4132 | 0.23972 | 6 | 0.65296
9241 | 4.165 | 1 | 365 | 4.7613 | 0.28403 | 5 | 0.045379
10710 | 10.71 | 1 | 365 | 12.2435 | 0.73037 | 12 | 0.97383
10712 | 2.55 | 1 | 365 | 2.9151 | 0.74533 | 3 | 0.66044
3460 | 7.5 | 1 | 365 | 8.5739 | 0.72155 | 9 | 0.2954
11246 | 5.4 | 1 | 365 | 6.1732 | 0.51952 | 6 | 0.69269
17096 | 5.5 | 1 | 365 | 6.2875 | 0.86247 | 7 | 0.14996
15125 | 5.04 | 1 | 365 | 5.7616 | 0.28488 | 6 | 0.046509
17142 | 5.1 | 1 | 365 | 5.8302 | 0.49065 | 6 | 0.32087
20385 | 4.68 | 1 | 365 | 5.3501 | 0.050247 | 5 | 0.40033
58980 | 2.16 | 1 | 365 | 2.4693 | 0.40781 | 2 | 0.87708
16912 | 5.72 | 1 | 365 | 6.539 | 0.61697 | 7 | 0.15596
20381 | 6.5 | 1 | 365 | 7.4307 | 0.29201 | 7 | 0.72268
58873 | 6.12 | 1 | 365 | 6.9963 | 0.98878 | 7 | 0.98505
44230 | 9.315 | 1 | 365 | 10.6487 | 0.94617 | 11 | 0.59489
58951 | 3.06 | 1 | 365 | 3.4981 | 0.49439 | 3 | 0.99252
17227 | 4.94 | 1 | 365 | 5.6473 | 0.94193 | 6 | 0.58924
20266 | 7.28 | 1 | 365 | 8.3224 | 0.96705 | 9 | 0.2894
20265 | 3.12 | 1 | 365 | 3.5667 | 0.70016 | 4 | 0.26689
53830 | 5.94 | 1 | 365 | 6.7905 | 0.37147 | 7 | 0.16196
17116 | 3.825 | 1 | 365 | 4.3727 | 0.11799 | 4 | 0.49065
21358 | 7.28 | 1 | 365 | 8.3224 | 0.96705 | 9 | 0.2894
20361 | 9.69 | 1 | 365 | 11.0774 | 0.23224 | 11 | 0.30966
17156 | 5.72 | 1 | 365 | 6.539 | 0.61697 | 7 | 0.15596
17132 | 6.12 | 1 | 365 | 6.9963 | 0.98878 | 7 | 0.98505
17146 | 2.295 | 1 | 365 | 2.6236 | 0.87079 | 3 | 0.49439
17099 | 4.845 | 1 | 365 | 5.5387 | 0.61612 | 6 | 0.15483
15150 | 8.84 | 1 | 365 | 10.1057 | 0.31713 | 10 | 0.42284
17103 | 5.61 | 1 | 365 | 6.4132 | 0.23972 | 6 | 0.65296
17130 | 3.315 | 1 | 365 | 3.7896 | 0.36893 | 4 | 0.15857
20386 | 8.84 | 1 | 365 | 10.1057 | 0.31713 | 10 | 0.42284
15176 | 2.34 | 1 | 365 | 2.675 | 0.025124 | 2 | 0.70016
17221 | 2.6 | 1 | 365 | 2.9723 | 0.9168 | 3 | 0.88907
17494 | 2.34 | 1 | 365 | 2.675 | 0.025124 | 2 | 0.70016
17135 | 5.1 | 1 | 365 | 5.8302 | 0.49065 | 6 | 0.32087
20325 | 6.63 | 1 | 365 | 7.5793 | 0.73785 | 8 | 0.31713
17110 | 5.355 | 1 | 365 | 6.1217 | 0.36519 | 6 | 0.48692
53852 | 3.9 | 1 | 365 | 4.4584 | 0.37521 | 4 | 0.83361
15135 | 12.48 | 1 | 365 | 14.2669 | 0.80066 | 15 | 0.067546
17112 | 11.22 | 1 | 365 | 12.8265 | 0.47944 | 13 | 0.30592
15259 | 5.2 | 1 | 365 | 5.9445 | 0.83361 | 6 | 0.77814
17199 | 7.905 | 1 | 365 | 9.0368 | 0.11051 | 9 | 0.14735
17151 | 3.9 | 1 | 365 | 4.4584 | 0.37521 | 4 | 0.83361
20238 | 4.75 | 1 | 365 | 5.4301 | 0.29031 | 5 | 0.72042
17126 | 5.1 | 1 | 365 | 5.8302 | 0.49065 | 6 | 0.32087
59052 | 3.12 | 1 | 365 | 3.5667 | 0.70016 | 4 | 0.26689
17158 | 11.985 | 1 | 365 | 13.701 | 0.10304 | 13 | 0.80405
17195 | 5.1 | 1 | 365 | 5.8302 | 0.49065 | 6 | 0.32087
17121 | 9.18 | 1 | 365 | 10.4944 | 0.48318 | 10 | 0.97757
15331 | 3.9 | 1 | 365 | 4.4584 | 0.37521 | 4 | 0.83361
19148 | 5.1 | 1 | 365 | 5.8302 | 0.49065 | 6 | 0.32087
63962 | 8.82 | 1 | 365 | 10.0828 | 0.24854 | 10 | 0.33139
53919 | 5.12 | 1 | 365 | 5.8531 | 0.55924 | 6 | 0.41233
9392 | 6 | 1 | 365 | 6.8591 | 0.57724 | 7 | 0.43632
9510 | 4.2 | 1 | 365 | 4.8014 | 0.40407 | 5 | 0.20542
11634 | 7.905 | 1 | 365 | 9.0368 | 0.11051 | 9 | 0.14735
11696 | 7.29 | 1 | 365 | 8.3338 | 0.0013466 | 8 | 0.33513
12465 | 6.12 | 1 | 365 | 6.9963 | 0.98878 | 7 | 0.98505
14121 | 8.7 | 1 | 365 | 9.9457 | 0.837 | 10 | 0.78266
14227 | 6.375 | 1 | 365 | 7.2878 | 0.86332 | 8 | 0.15109
14231 | 5.61 | 1 | 365 | 6.4132 | 0.23972 | 6 | 0.65296
9595 | 5.1 | 1 | 365 | 5.8302 | 0.49065 | 6 | 0.32087
12473 | 5.1 | 1 | 365 | 5.8302 | 0.49065 | 6 | 0.32087
12926 | 11.725 | 1 | 365 | 13.4038 | 0.21136 | 13 | 0.61514
13208 | 4.8 | 1 | 365 | 5.4873 | 0.46179 | 5 | 0.94906
12178 | 8.1 | 1 | 365 | 9.2598 | 0.77927 | 10 | 0.039032
10683 | 12.753 | 1 | 365 | 14.579 | 0.73692 | 15 | 0.3159
17236 | 3.75 | 1 | 365 | 4.2869 | 0.86078 | 5 | 0.1477
22534 | 14.82 | 1 | 365 | 16.9419 | 0.82578 | 17 | 0.76771
17437 | 4.52 | 1 | 365 | 5.1672 | 0.50152 | 5 | 0.66869
19582 | 11 | 1 | 365 | 12.575 | 0.72494 | 13 | 0.29992
19584 | 6 | 1 | 365 | 6.8591 | 0.57724 | 7 | 0.43632
20355 | 4.08 | 1 | 365 | 4.6642 | 0.99252 | 5 | 0.6567
17085 | 8.28 | 1 | 365 | 9.4655 | 0.39659 | 9 | 0.86212
17205 | 9.88 | 1 | 365 | 11.2946 | 0.88386 | 12 | 0.17847
17767 | 8.175 | 1 | 365 | 9.3455 | 0.03649 | 9 | 0.38199
17108 | 6.25 | 1 | 365 | 7.1449 | 0.43462 | 7 | 0.5795
17590 | 2.86 | 1 | 365 | 3.2695 | 0.80848 | 4 | 0.077979
17879 | 6.6 | 1 | 365 | 7.545 | 0.63496 | 8 | 0.17995
23221 | 7.2 | 1 | 365 | 8.2309 | 0.69269 | 8 | 0.92358
18616 | 6 | 1 | 365 | 6.8591 | 0.57724 | 7 | 0.43632
18723 | 5.4 | 1 | 365 | 6.1732 | 0.51952 | 6 | 0.69269
22243 | 7.83 | 1 | 365 | 8.9511 | 0.8533 | 9 | 0.8044
23406 | 12.3 | 1 | 365 | 14.0611 | 0.18334 | 14 | 0.24446
19392 | 4.675 | 1 | 365 | 5.3444 | 0.033099 | 5 | 0.37747
17084 | 11.73 | 1 | 365 | 13.4095 | 0.2285 | 13 | 0.63801
18412 | 5.61 | 1 | 365 | 6.4132 | 0.23972 | 6 | 0.65296
19869 | 11.2 | 1 | 365 | 12.8036 | 0.41085 | 13 | 0.21446
25907 | 7.15 | 1 | 365 | 8.1737 | 0.52121 | 8 | 0.69495
21236 | 5.25 | 1 | 365 | 6.0017 | 0.005085 | 6 | 0.00678
43535 | 8.265 | 1 | 365 | 9.4484 | 0.34515 | 9 | 0.79353
13943 | 4.75 | 1 | 365 | 5.4301 | 0.29031 | 5 | 0.72042
11831 | 8.84 | 1 | 365 | 10.1057 | 0.31713 | 10 | 0.42284
14357 | 6 | 1 | 365 | 6.8591 | 0.57724 | 7 | 0.43632
14650 | 6.05 | 1 | 365 | 6.9162 | 0.74872 | 7 | 0.66496
13661 | 6.12 | 1 | 365 | 6.9963 | 0.98878 | 7 | 0.98505
13542 | 12.69 | 1 | 365 | 14.507 | 0.52086 | 15 | 0.027817
9500 | 6.63 | 1 | 365 | 7.5793 | 0.73785 | 8 | 0.31713
14847 | 3.38 | 1 | 365 | 3.8639 | 0.59185 | 4 | 0.45579
14877 | 3.12 | 1 | 365 | 3.5667 | 0.70016 | 4 | 0.26689
16510 | 6.6 | 1 | 365 | 7.545 | 0.63496 | 8 | 0.17995
17914 | 6 | 1 | 365 | 6.8591 | 0.57724 | 7 | 0.43632
18172 | 3.9 | 1 | 365 | 4.4584 | 0.37521 | 4 | 0.83361
18197 | 4.08 | 1 | 365 | 4.6642 | 0.99252 | 5 | 0.6567
17381 | 8.25 | 1 | 365 | 9.4312 | 0.29371 | 9 | 0.72494
18501 | 4.32 | 1 | 365 | 4.9385 | 0.81561 | 5 | 0.75415
18676 | 9.44 | 1 | 365 | 10.7916 | 0.37486 | 11 | 0.16648
18908 | 9.69 | 1 | 365 | 11.0774 | 0.23224 | 11 | 0.30966
18917 | 5.355 | 1 | 365 | 6.1217 | 0.36519 | 6 | 0.48692
19154 | 4.8 | 1 | 365 | 5.4873 | 0.46179 | 5 | 0.94906
16508 | 8.71 | 1 | 365 | 9.9571 | 0.87129 | 10 | 0.82839
19385 | 9 | 1 | 365 | 10.2886 | 0.86586 | 11 | 0.15448
19390 | 5.4 | 1 | 365 | 6.1732 | 0.51952 | 6 | 0.69269
19592 | 2.4 | 1 | 365 | 2.7436 | 0.2309 | 2 | 0.97453
20423 | 3 | 1 | 365 | 3.4295 | 0.28862 | 3 | 0.71816
19482 | 12.75 | 1 | 365 | 14.5755 | 0.72663 | 15 | 0.30218
17909 | 7.42 | 1 | 365 | 8.4824 | 0.44719 | 8 | 0.92958
16655 | 7.375 | 1 | 365 | 8.431 | 0.29286 | 8 | 0.72381
51528 | 5.88 | 1 | 365 | 6.7219 | 0.1657 | 6 | 0.88759
23701 | 6.9 | 1 | 365 | 7.8879 | 0.66383 | 8 | 0.55177
23915 | 10.455 | 1 | 365 | 11.9519 | 0.85584 | 12 | 0.80779
22560 | 9.8 | 1 | 365 | 11.2032 | 0.60949 | 11 | 0.81266
26077 | 4.845 | 1 | 365 | 5.5387 | 0.61612 | 6 | 0.15483
35714 | 6.84 | 1 | 365 | 7.8194 | 0.45805 | 8 | 0.2774
11133 | 9.8 | 1 | 365 | 11.2032 | 0.60949 | 11 | 0.81266
16140 | 4.08 | 1 | 365 | 4.6642 | 0.99252 | 5 | 0.6567
20447 | 5.61 | 1 | 365 | 6.4132 | 0.23972 | 6 | 0.65296
16105 | 5.47 | 1 | 365 | 6.2532 | 0.75958 | 7 | 0.012778
20779 | 6.72 | 1 | 365 | 7.6822 | 0.046509 | 7 | 0.72868
19728 | 6 | 1 | 365 | 6.8591 | 0.57724 | 7 | 0.43632
17447 | 8.1 | 1 | 365 | 9.2598 | 0.77927 | 10 | 0.039032
20210 | 8.215 | 1 | 365 | 9.3912 | 0.17367 | 9 | 0.56489
20206 | 2.25 | 1 | 365 | 2.5722 | 0.71646 | 3 | 0.28862
20202 | 4 | 1 | 365 | 4.5727 | 0.71816 | 5 | 0.29088
19431 | 4.59 | 1 | 365 | 5.2472 | 0.74159 | 5 | 0.98878
21392 | 3 | 1 | 365 | 3.4295 | 0.28862 | 3 | 0.71816
21694 | 5.98 | 1 | 365 | 6.8362 | 0.50865 | 7 | 0.34487
22275 | 9.156 | 1 | 365 | 10.467 | 0.40087 | 10 | 0.86782
21957 | 5.355 | 1 | 365 | 6.1217 | 0.36519 | 6 | 0.48692
22900 | 3.24 | 1 | 365 | 3.7039 | 0.11171 | 3 | 0.81561
22941 | 7.395 | 1 | 365 | 8.4538 | 0.36145 | 8 | 0.81526
18983 | 4.59 | 1 | 365 | 5.2472 | 0.74159 | 5 | 0.98878
22521 | 6.885 | 1 | 365 | 7.8708 | 0.61238 | 8 | 0.48318
22395 | 10.71 | 1 | 365 | 12.2435 | 0.73037 | 12 | 0.97383
22244 | 7.28 | 1 | 365 | 8.3224 | 0.96705 | 9 | 0.2894
22461 | 4.95 | 1 | 365 | 5.6587 | 0.97622 | 6 | 0.63496
22605 | 7.8 | 1 | 365 | 8.9168 | 0.75041 | 9 | 0.66722
23651 | 5.865 | 1 | 365 | 6.7048 | 0.11425 | 6 | 0.819
22482 | 4.355 | 1 | 365 | 4.9785 | 0.93565 | 5 | 0.9142
20460 | 8.25 | 1 | 365 | 9.4312 | 0.29371 | 9 | 0.72494
22920 | 4.5 | 1 | 365 | 5.1443 | 0.43293 | 5 | 0.57724
23004 | 7.14 | 1 | 365 | 8.1623 | 0.48692 | 8 | 0.64922
23008 | 6.3 | 1 | 365 | 7.202 | 0.6061 | 7 | 0.80814
20891 | 8.32 | 1 | 365 | 9.5113 | 0.53377 | 10 | 0.04503
22790 | 7.96 | 1 | 365 | 9.0997 | 0.29914 | 9 | 0.39885
22811 | 4.47 | 1 | 365 | 5.11 | 0.33004 | 5 | 0.44006
25144 | 12.48 | 1 | 365 | 14.2669 | 0.80066 | 15 | 0.067546
22405 | 45.453 | 1 | 365 | 51.961 | 0.88288 | 52 | 0.84384
26640 | 3 | 1 | 365 | 3.4295 | 0.28862 | 3 | 0.71816
26641 | 3 | 1 | 365 | 3.4295 | 0.28862 | 3 | 0.71816
21121 | 7.395 | 1 | 365 | 8.4538 | 0.36145 | 8 | 0.81526
25854 | 4.48 | 1 | 365 | 5.1214 | 0.36434 | 5 | 0.48579
25664 | 6.36 | 1 | 365 | 7.2706 | 0.81187 | 8 | 0.082499
17716 | 13.515 | 1 | 365 | 15.4501 | 0.35023 | 15 | 0.80031
18826 | 12.75 | 1 | 365 | 14.5755 | 0.72663 | 15 | 0.30218
19168 | 4.08 | 1 | 365 | 4.6642 | 0.99252 | 5 | 0.6567
23060 | 7.905 | 1 | 365 | 9.0368 | 0.11051 | 9 | 0.14735
22074 | 4.14 | 1 | 365 | 4.7328 | 0.1983 | 4 | 0.93106
24702 | 6.76 | 1 | 365 | 7.7279 | 0.18369 | 7 | 0.91159
27049 | 10.08 | 1 | 365 | 11.5233 | 0.56976 | 12 | 0.093018
27063 | 7.055 | 1 | 365 | 8.0651 | 0.1954 | 8 | 0.26054
31052 | 3.3 | 1 | 365 | 3.7725 | 0.31748 | 4 | 0.089976
31897 | 7.98 | 1 | 365 | 9.1226 | 0.36773 | 9 | 0.49031
32790 | 5.865 | 1 | 365 | 6.7048 | 0.11425 | 6 | 0.819
29303 | 14.28 | 1 | 365 | 16.3246 | 0.97383 | 17 | 0.29844
33924 | 5.232 | 1 | 365 | 5.9811 | 0.94335 | 6 | 0.92447
34774 | 4.56 | 1 | 365 | 5.2129 | 0.6387 | 5 | 0.8516
29957 | 6 | 1 | 365 | 6.8591 | 0.57724 | 7 | 0.43632
32795 | 7.8 | 1 | 365 | 8.9168 | 0.75041 | 9 | 0.66722
33575 | 8.64 | 1 | 365 | 9.8771 | 0.63123 | 10 | 0.5083
35207 | 2.295 | 1 | 365 | 2.6236 | 0.87079 | 3 | 0.49439
37653 | 2.385 | 1 | 365 | 2.7265 | 0.17945 | 2 | 0.90594
35555 | 3.57 | 1 | 365 | 4.0812 | 0.24346 | 4 | 0.32461
35867 | 8.829 | 1 | 365 | 10.0931 | 0.27941 | 10 | 0.37254
36056 | 6 | 1 | 365 | 6.8591 | 0.57724 | 7 | 0.43632
42837 | 7.28 | 1 | 365 | 8.3224 | 0.96705 | 9 | 0.2894
44217 | 9.18 | 1 | 365 | 10.4944 | 0.48318 | 10 | 0.97757
45089 | 6.12 | 1 | 365 | 6.9963 | 0.98878 | 7 | 0.98505
30917 | 10.2 | 1 | 365 | 11.6604 | 0.98131 | 12 | 0.64174
33077 | 12.04 | 1 | 365 | 13.7639 | 0.29166 | 14 | 0.055549
46907 | 3.35 | 1 | 365 | 3.8297 | 0.48896 | 4 | 0.31861
41594 | 8.04 | 1 | 365 | 9.1912 | 0.5735 | 9 | 0.76467
51857 | 7.8 | 1 | 365 | 8.9168 | 0.75041 | 9 | 0.66722
51396 | 11.96 | 1 | 365 | 13.6724 | 0.017298 | 13 | 0.68973
53246 | 7.935 | 1 | 365 | 9.0711 | 0.2134 | 9 | 0.28453
51091 | 9.62 | 1 | 365 | 10.9974 | 0.99217 | 11 | 0.98957
52865 | 10.2 | 1 | 365 | 11.6604 | 0.98131 | 12 | 0.64174
52981 | 4.68 | 1 | 365 | 5.3501 | 0.050247 | 5 | 0.40033
43081 | 4.59 | 1 | 365 | 5.2472 | 0.74159 | 5 | 0.98878
50713 | 10.4 | 1 | 365 | 11.8891 | 0.66722 | 12 | 0.55629
42407 | 4.42 | 1 | 365 | 5.0529 | 0.15857 | 5 | 0.21142
50803 | 4.08 | 1 | 365 | 4.6642 | 0.99252 | 5 | 0.6567
45994 | 13.26 | 1 | 365 | 15.1586 | 0.4757 | 15 | 0.63427
53520 | 5.32 | 1 | 365 | 6.0817 | 0.24515 | 6 | 0.32687
53616 | 9.88 | 1 | 365 | 11.2946 | 0.88386 | 12 | 0.17847
48570 | 4.5 | 1 | 365 | 5.1443 | 0.43293 | 5 | 0.57724
44792 | 10.395 | 1 | 365 | 11.8834 | 0.65007 | 12 | 0.53342
41417 | 8.1 | 1 | 365 | 9.2598 | 0.77927 | 10 | 0.039032
59435 | 4.68 | 1 | 365 | 5.3501 | 0.050247 | 5 | 0.40033
53006 | 6.5 | 1 | 365 | 7.4307 | 0.29201 | 7 | 0.72268
43145 | 10.92 | 1 | 365 | 12.4835 | 0.45058 | 12 | 0.9341
61729 | 6.76 | 1 | 365 | 7.7279 | 0.18369 | 7 | 0.91159
66416 | 4.32 | 1 | 365 | 4.9385 | 0.81561 | 5 | 0.75415
63576 | 7 | 1 | 365 | 8.0023 | 0.00678 | 8 | 0.00904
59890 | 8.55 | 1 | 365 | 9.7742 | 0.32257 | 10 | 0.096756
16467 | 3.57 | 1 | 365 | 4.0812 | 0.24346 | 4 | 0.32461
16415 | 14.79 | 1 | 365 | 16.9076 | 0.7229 | 17 | 0.63053
16983 | 8.8 | 1 | 365 | 10.06 | 0.17995 | 10 | 0.23994
16988 | 6.6 | 1 | 365 | 7.545 | 0.63496 | 8 | 0.17995
17010 | 9.9 | 1 | 365 | 11.3175 | 0.95245 | 12 | 0.26993
18265 | 7.7 | 1 | 365 | 8.8025 | 0.40746 | 9 | 0.20994
18266 | 5.5 | 1 | 365 | 6.2875 | 0.86247 | 7 | 0.14996
17849 | 7.425 | 1 | 365 | 8.4881 | 0.46433 | 8 | 0.95245
17854 | 4.4 | 1 | 365 | 5.03 | 0.089976 | 5 | 0.11997
17811 | 6.24 | 1 | 365 | 7.1334 | 0.40033 | 7 | 0.53377
18069 | 5.46 | 1 | 365 | 6.2418 | 0.72529 | 6 | 0.96705
15424 | 7.56 | 1 | 365 | 8.6424 | 0.92732 | 9 | 0.56976
17137 | 9.075 | 1 | 365 | 10.3744 | 0.12308 | 10 | 0.49743
17173 | 5.98 | 1 | 365 | 6.8362 | 0.50865 | 7 | 0.34487
17442 | 4.16 | 1 | 365 | 4.7556 | 0.26689 | 5 | 0.022515
17875 | 8.25 | 1 | 365 | 9.4312 | 0.29371 | 9 | 0.72494
18454 | 2.04 | 1 | 365 | 2.3321 | 0.99626 | 3 | 0.32835
19221 | 4.94 | 1 | 365 | 5.6473 | 0.94193 | 6 | 0.58924
19438 | 4.94 | 1 | 365 | 5.6473 | 0.94193 | 6 | 0.58924
19456 | 6.05 | 1 | 365 | 6.9162 | 0.74872 | 7 | 0.66496
20016 | 7.02 | 1 | 365 | 8.0251 | 0.075371 | 8 | 0.10049
20220 | 5.72 | 1 | 365 | 6.539 | 0.61697 | 7 | 0.15596
20330 | 4.68 | 1 | 365 | 5.3501 | 0.050247 | 5 | 0.40033
20433 | 5.2 | 1 | 365 | 5.9445 | 0.83361 | 6 | 0.77814
20441 | 3.12 | 1 | 365 | 3.5667 | 0.70016 | 4 | 0.26689
20452 | 6.76 | 1 | 365 | 7.7279 | 0.18369 | 7 | 0.91159
20459 | 3.3 | 1 | 365 | 3.7725 | 0.31748 | 4 | 0.089976
20506 | 5.2 | 1 | 365 | 5.9445 | 0.83361 | 6 | 0.77814
20483 | 5.225 | 1 | 365 | 5.9731 | 0.91935 | 6 | 0.89246
20545 | 4.675 | 1 | 365 | 5.3444 | 0.033099 | 5 | 0.37747
20716 | 11.18 | 1 | 365 | 12.7808 | 0.34226 | 13 | 0.12301
16525 | 10.2 | 1 | 365 | 11.6604 | 0.98131 | 12 | 0.64174
16665 | 4.95 | 1 | 365 | 5.6587 | 0.97622 | 6 | 0.63496
17069 | 11.55 | 1 | 365 | 13.2037 | 0.61119 | 13 | 0.81492
17671 | 9.625 | 1 | 365 | 11.0031 | 0.0093225 | 11 | 0.01243
20739 | 4.4 | 1 | 365 | 5.03 | 0.089976 | 5 | 0.11997
20822 | 7.975 | 1 | 365 | 9.1169 | 0.35058 | 9 | 0.46744
20745 | 5.98 | 1 | 365 | 6.8362 | 0.50865 | 7 | 0.34487
21209 | 5.775 | 1 | 365 | 6.6019 | 0.80559 | 7 | 0.40746
21248 | 3.85 | 1 | 365 | 4.4012 | 0.20373 | 4 | 0.60497
21274 | 3.85 | 1 | 365 | 4.4012 | 0.20373 | 4 | 0.60497
21283 | 4.675 | 1 | 365 | 5.3444 | 0.033099 | 5 | 0.37747
17924 | 4.125 | 1 | 365 | 4.7156 | 0.14685 | 4 | 0.86247
21516 | 5.2 | 1 | 365 | 5.9445 | 0.83361 | 6 | 0.77814
20574 | 4.5 | 1 | 365 | 5.1443 | 0.43293 | 5 | 0.57724
21243 | 4.4 | 1 | 365 | 5.03 | 0.089976 | 5 | 0.11997
22220 | 8.84 | 1 | 365 | 10.1057 | 0.31713 | 10 | 0.42284
22637 | 3.12 | 1 | 365 | 3.5667 | 0.70016 | 4 | 0.26689
22600 | 6.05 | 1 | 365 | 6.9162 | 0.74872 | 7 | 0.66496
23484 | 7.28 | 1 | 365 | 8.3224 | 0.96705 | 9 | 0.2894
23527 | 8.25 | 1 | 365 | 9.4312 | 0.29371 | 9 | 0.72494
23554 | 9.9 | 1 | 365 | 11.3175 | 0.95245 | 12 | 0.26993
23557 | 7.7 | 1 | 365 | 8.8025 | 0.40746 | 9 | 0.20994
23617 | 4.16 | 1 | 365 | 4.7556 | 0.26689 | 5 | 0.022515
23476 | 5.61 | 1 | 365 | 6.4132 | 0.23972 | 6 | 0.65296
23149 | 5.46 | 1 | 365 | 6.2418 | 0.72529 | 6 | 0.96705
23188 | 6.05 | 1 | 365 | 6.9162 | 0.74872 | 7 | 0.66496
23779 | 4.505 | 1 | 365 | 5.15 | 0.45008 | 5 | 0.6001
23862 | 4.4 | 1 | 365 | 5.03 | 0.089976 | 5 | 0.11997
20449 | 4.125 | 1 | 365 | 4.7156 | 0.14685 | 4 | 0.86247
24348 | 7.02 | 1 | 365 | 8.0251 | 0.075371 | 8 | 0.10049
23985 | 9.36 | 1 | 365 | 10.7002 | 0.10049 | 10 | 0.80066
23801 | 4.16 | 1 | 365 | 4.7556 | 0.26689 | 5 | 0.022515
25483 | 7.95 | 1 | 365 | 9.0883 | 0.26484 | 9 | 0.35312
25532 | 9.9 | 1 | 365 | 11.3175 | 0.95245 | 12 | 0.26993
25350 | 5.72 | 1 | 365 | 6.539 | 0.61697 | 7 | 0.15596
26060 | 5.2 | 1 | 365 | 5.9445 | 0.83361 | 6 | 0.77814
18978 | 9.63 | 1 | 365 | 11.0088 | 0.02647 | 11 | 0.035294
21877 | 11.44 | 1 | 365 | 13.078 | 0.23394 | 13 | 0.31192
26093 | 5.775 | 1 | 365 | 6.6019 | 0.80559 | 7 | 0.40746
26223 | 6.3 | 1 | 365 | 7.202 | 0.6061 | 7 | 0.80814
26659 | 12 | 1 | 365 | 13.7182 | 0.15448 | 13 | 0.87264
27208 | 4.4 | 1 | 365 | 5.03 | 0.089976 | 5 | 0.11997
27228 | 7.15 | 1 | 365 | 8.1737 | 0.52121 | 8 | 0.69495
27295 | 9.01 | 1 | 365 | 10.3001 | 0.90016 | 11 | 0.20021
27447 | 5.775 | 1 | 365 | 6.6019 | 0.80559 | 7 | 0.40746
27348 | 10.2 | 1 | 365 | 11.6604 | 0.98131 | 12 | 0.64174
27440 | 5.7 | 1 | 365 | 6.5161 | 0.54838 | 7 | 0.064504
27425 | 5.98 | 1 | 365 | 6.8362 | 0.50865 | 7 | 0.34487
27774 | 12.19 | 1 | 365 | 13.9354 | 0.80609 | 14 | 0.74146
25669 | 6.36 | 1 | 365 | 7.2706 | 0.81187 | 8 | 0.082499
24985 | 6.05 | 1 | 365 | 6.9162 | 0.74872 | 7 | 0.66496
25712 | 6.9 | 1 | 365 | 7.8879 | 0.66383 | 8 | 0.55177
25750 | 4.2 | 1 | 365 | 4.8014 | 0.40407 | 5 | 0.20542
25951 | 7.8 | 1 | 365 | 8.9168 | 0.75041 | 9 | 0.66722
25967 | 7.425 | 1 | 365 | 8.4881 | 0.46433 | 8 | 0.95245
26031 | 14.025 | 1 | 365 | 16.0331 | 0.099299 | 16 | 0.1324
26349 | 12.19 | 1 | 365 | 13.9354 | 0.80609 | 14 | 0.74146
26368 | 4.505 | 1 | 365 | 5.15 | 0.45008 | 5 | 0.6001
26424 | 9.62 | 1 | 365 | 10.9974 | 0.99217 | 11 | 0.98957
26796 | 6.325 | 1 | 365 | 7.2306 | 0.69184 | 7 | 0.92245
27609 | 6.325 | 1 | 365 | 7.2306 | 0.69184 | 7 | 0.92245
23724 | 5.225 | 1 | 365 | 5.9731 | 0.91935 | 6 | 0.89246
28110 | 5.775 | 1 | 365 | 6.6019 | 0.80559 | 7 | 0.40746
28118 | 5.1 | 1 | 365 | 5.8302 | 0.49065 | 6 | 0.32087
28151 | 9 | 1 | 365 | 10.2886 | 0.86586 | 11 | 0.15448
28655 | 9.6 | 1 | 365 | 10.9745 | 0.92358 | 11 | 0.89811
29102 | 10.07 | 1 | 365 | 11.5118 | 0.53547 | 12 | 0.04729
26795 | 11.44 | 1 | 365 | 13.078 | 0.23394 | 13 | 0.31192
29334 | 7.425 | 1 | 365 | 8.4881 | 0.46433 | 8 | 0.95245
29309 | 7.8 | 1 | 365 | 8.9168 | 0.75041 | 9 | 0.66722
30131 | 5.72 | 1 | 365 | 6.539 | 0.61697 | 7 | 0.15596
31184 | 6 | 1 | 365 | 6.8591 | 0.57724 | 7 | 0.43632
31296 | 8.745 | 1 | 365 | 9.9971 | 0.99133 | 10 | 0.98844
31896 | 6 | 1 | 365 | 6.8591 | 0.57724 | 7 | 0.43632
31926 | 6 | 1 | 365 | 6.8591 | 0.57724 | 7 | 0.43632
33515 | 6.5 | 1 | 365 | 7.4307 | 0.29201 | 7 | 0.72268
33758 | 5.035 | 1 | 365 | 5.7559 | 0.26773 | 6 | 0.023645
33935 | 5.3 | 1 | 365 | 6.0589 | 0.17656 | 6 | 0.23542
33944 | 5.035 | 1 | 365 | 5.7559 | 0.26773 | 6 | 0.023645
34011 | 20.625 | 1 | 365 | 23.5781 | 0.73426 | 24 | 0.31235
34257 | 2.7 | 1 | 365 | 3.0866 | 0.25976 | 3 | 0.34634
34276 | 4.8 | 1 | 365 | 5.4873 | 0.46179 | 5 | 0.94906
34145 | 7.15 | 1 | 365 | 8.1737 | 0.52121 | 8 | 0.69495
34342 | 4.16 | 1 | 365 | 4.7556 | 0.26689 | 5 | 0.022515
34351 | 10.6 | 1 | 365 | 12.1177 | 0.35312 | 12 | 0.47083
34350 | 8.25 | 1 | 365 | 9.4312 | 0.29371 | 9 | 0.72494
34288 | 5.3 | 1 | 365 | 6.0589 | 0.17656 | 6 | 0.23542
34559 | 15.6 | 1 | 365 | 17.8336 | 0.50082 | 18 | 0.33443
34617 | 2.7 | 1 | 365 | 3.0866 | 0.25976 | 3 | 0.34634
34610 | 3.575 | 1 | 365 | 4.0869 | 0.26061 | 4 | 0.34747
33756 | 7.8 | 1 | 365 | 8.9168 | 0.75041 | 9 | 0.66722
34064 | 6.6 | 1 | 365 | 7.545 | 0.63496 | 8 | 0.17995
34081 | 6.9 | 1 | 365 | 7.8879 | 0.66383 | 8 | 0.55177
33809 | 22 | 1 | 365 | 25.15 | 0.44988 | 25 | 0.59984
33760 | 13 | 1 | 365 | 14.8613 | 0.58402 | 15 | 0.44536
33751 | 8.4 | 1 | 365 | 9.6027 | 0.80814 | 10 | 0.41085
34941 | 4.4 | 1 | 365 | 5.03 | 0.089976 | 5 | 0.11997
33641 | 10.92 | 1 | 365 | 12.4835 | 0.45058 | 12 | 0.9341
33631 | 8.58 | 1 | 365 | 9.8085 | 0.42545 | 10 | 0.23394
33646 | 6.3 | 1 | 365 | 7.202 | 0.6061 | 7 | 0.80814
33610 | 8.32 | 1 | 365 | 9.5113 | 0.53377 | 10 | 0.04503
33554 | 10.07 | 1 | 365 | 11.5118 | 0.53547 | 12 | 0.04729
33501 | 2.75 | 1 | 365 | 3.1437 | 0.43124 | 3 | 0.57498
34936 | 9.1 | 1 | 365 | 10.4029 | 0.20881 | 10 | 0.61175
34995 | 4.8 | 1 | 365 | 5.4873 | 0.46179 | 5 | 0.94906
33750 | 3.975 | 1 | 365 | 4.5441 | 0.63242 | 5 | 0.17656
34069 | 12 | 1 | 365 | 13.7182 | 0.15448 | 13 | 0.87264
35340 | 14.7 | 1 | 365 | 16.8047 | 0.41424 | 17 | 0.21898
36902 | 7.2 | 1 | 365 | 8.2309 | 0.69269 | 8 | 0.92358
36823 | 4.24 | 1 | 365 | 4.8471 | 0.54125 | 5 | 0.38833
37160 | 4.5 | 1 | 365 | 5.1443 | 0.43293 | 5 | 0.57724
37138 | 5.98 | 1 | 365 | 6.8362 | 0.50865 | 7 | 0.34487
37239 | 5.1 | 1 | 365 | 5.8302 | 0.49065 | 6 | 0.32087
37433 | 8.4 | 1 | 365 | 9.6027 | 0.80814 | 10 | 0.41085
36851 | 4.95 | 1 | 365 | 5.6587 | 0.97622 | 6 | 0.63496
35462 | 8.48 | 1 | 365 | 9.6942 | 0.082499 | 9 | 0.77667
35576 | 5.4 | 1 | 365 | 6.1732 | 0.51952 | 6 | 0.69269
33794 | 10.175 | 1 | 365 | 11.6319 | 0.89557 | 12 | 0.52743
35905 | 9.9 | 1 | 365 | 11.3175 | 0.95245 | 12 | 0.26993
35911 | 12.1 | 1 | 365 | 13.8325 | 0.49743 | 14 | 0.32991
36749 | 6.63 | 1 | 365 | 7.5793 | 0.73785 | 8 | 0.31713
35936 | 7.5 | 1 | 365 | 8.5739 | 0.72155 | 9 | 0.2954
34652 | 4.5 | 1 | 365 | 5.1443 | 0.43293 | 5 | 0.57724
36582 | 8.8 | 1 | 365 | 10.06 | 0.17995 | 10 | 0.23994
36743 | 5.4 | 1 | 365 | 6.1732 | 0.51952 | 6 | 0.69269
37058 | 4.4 | 1 | 365 | 5.03 | 0.089976 | 5 | 0.11997
29432 | 3.575 | 1 | 365 | 4.0869 | 0.26061 | 4 | 0.34747
34556 | 11.4 | 1 | 365 | 13.0323 | 0.096756 | 13 | 0.12901
34589 | 8.525 | 1 | 365 | 9.7456 | 0.23683 | 9 | 0.98244
34705 | 11 | 1 | 365 | 12.575 | 0.72494 | 13 | 0.29992
34703 | 7.2 | 1 | 365 | 8.2309 | 0.69269 | 8 | 0.92358
19454 | 5.2 | 1 | 365 | 5.9445 | 0.83361 | 6 | 0.77814
25681 | 12.19 | 1 | 365 | 13.9354 | 0.80609 | 14 | 0.74146
35474 | 7.2 | 1 | 365 | 8.2309 | 0.69269 | 8 | 0.92358
35571 | 7.5 | 1 | 365 | 8.5739 | 0.72155 | 9 | 0.2954
35914 | 4.24 | 1 | 365 | 4.8471 | 0.54125 | 5 | 0.38833
36919 | 6.3 | 1 | 365 | 7.202 | 0.6061 | 7 | 0.80814
36914 | 9.54 | 1 | 365 | 10.9059 | 0.71781 | 11 | 0.62375
36932 | 6.9 | 1 | 365 | 7.8879 | 0.66383 | 8 | 0.55177
36680 | 9.36 | 1 | 365 | 10.7002 | 0.10049 | 10 | 0.80066
36709 | 8.745 | 1 | 365 | 9.9971 | 0.99133 | 10 | 0.98844
36908 | 6.3 | 1 | 365 | 7.202 | 0.6061 | 7 | 0.80814
36581 | 6.6 | 1 | 365 | 7.545 | 0.63496 | 8 | 0.17995
37554 | 5.4 | 1 | 365 | 6.1732 | 0.51952 | 6 | 0.69269
37570 | 7.95 | 1 | 365 | 9.0883 | 0.26484 | 9 | 0.35312
38090 | 9 | 1 | 365 | 10.2886 | 0.86586 | 11 | 0.15448
35036 | 4.5 | 1 | 365 | 5.1443 | 0.43293 | 5 | 0.57724
41078 | 16.165 | 1 | 365 | 18.4795 | 0.43851 | 18 | 0.91802
37197 | 4.8 | 1 | 365 | 5.4873 | 0.46179 | 5 | 0.94906
41284 | 7.7 | 1 | 365 | 8.8025 | 0.40746 | 9 | 0.20994
41430 | 7.15 | 1 | 365 | 8.1737 | 0.52121 | 8 | 0.69495
41901 | 3.975 | 1 | 365 | 4.5441 | 0.63242 | 5 | 0.17656
43428 | 12.72 | 1 | 365 | 14.5412 | 0.62375 | 15 | 0.165
43478 | 6.6 | 1 | 365 | 7.545 | 0.63496 | 8 | 0.17995
44317 | 5.5 | 1 | 365 | 6.2875 | 0.86247 | 7 | 0.14996
45353 | 5.3 | 1 | 365 | 6.0589 | 0.17656 | 6 | 0.23542
37655 | 4.8 | 1 | 365 | 5.4873 | 0.46179 | 5 | 0.94906
43859 | 7.2 | 1 | 365 | 8.2309 | 0.69269 | 8 | 0.92358
41099 | 9.62 | 1 | 365 | 10.9974 | 0.99217 | 11 | 0.98957
40649 | 9.6 | 1 | 365 | 10.9745 | 0.92358 | 11 | 0.89811
41175 | 3.9 | 1 | 365 | 4.4584 | 0.37521 | 4 | 0.83361
41251 | 6.3 | 1 | 365 | 7.202 | 0.6061 | 7 | 0.80814
45273 | 8.1 | 1 | 365 | 9.2598 | 0.77927 | 10 | 0.039032
43268 | 6.6 | 1 | 365 | 7.545 | 0.63496 | 8 | 0.17995
43388 | 6 | 1 | 365 | 6.8591 | 0.57724 | 7 | 0.43632
41191 | 20.4 | 1 | 365 | 23.3209 | 0.96262 | 24 | 0.28349
42074 | 7.685 | 1 | 365 | 8.7853 | 0.35601 | 9 | 0.14135
38366 | 8.1 | 1 | 365 | 9.2598 | 0.77927 | 10 | 0.039032
43391 | 5.035 | 1 | 365 | 5.7559 | 0.26773 | 6 | 0.023645
55327 | 4.8 | 1 | 365 | 5.4873 | 0.46179 | 5 | 0.94906
44118 | 5.1 | 1 | 365 | 5.8302 | 0.49065 | 6 | 0.32087
39119 | 6.095 | 1 | 365 | 6.9677 | 0.90305 | 7 | 0.87073
44013 | 16.43 | 1 | 365 | 18.7824 | 0.34734 | 19 | 0.12979
55539 | 5.83 | 1 | 365 | 6.6647 | 0.99422 | 7 | 0.65896
54411 | 6 | 1 | 365 | 6.8591 | 0.57724 | 7 | 0.43632
43398 | 8.4 | 1 | 365 | 9.6027 | 0.80814 | 10 | 0.41085
52667 | 5.565 | 1 | 365 | 6.3618 | 0.08539 | 6 | 0.44719
41280 | 3.18 | 1 | 365 | 3.6353 | 0.90594 | 4 | 0.54125
60554 | 8.4 | 1 | 365 | 9.6027 | 0.80814 | 10 | 0.41085
55166 | 11.925 | 1 | 365 | 13.6324 | 0.89726 | 14 | 0.52969
47409 | 9.01 | 1 | 365 | 10.3001 | 0.90016 | 11 | 0.20021
43384 | 8.25 | 1 | 365 | 9.4312 | 0.29371 | 9 | 0.72494
63403 | 12.9 | 1 | 365 | 14.747 | 0.24107 | 14 | 0.98809
74460 | 6.08 | 0.8 | 365 | 5.5604 | 0.68128 | 6 | 0.24171
75113 | 3.92 | 0.8 | 365 | 3.585 | 0.75504 | 4 | 0.34005
75462 | 4.69 | 0.8 | 365 | 4.2892 | 0.86763 | 5 | 0.15685
76125 | 12.47 | 0.8 | 365 | 11.4044 | 0.21309 | 11 | 0.61745
76356 | 10.23 | 0.8 | 365 | 9.3558 | 0.067355 | 9 | 0.42314
76359 | 8.04 | 0.8 | 365 | 7.3529 | 0.058801 | 7 | 0.41174
77031 | 7.37 | 0.8 | 365 | 6.7402 | 0.22057 | 6 | 0.96076
77224 | 8.25 | 0.8 | 365 | 7.545 | 0.63496 | 8 | 0.17995
77098 | 10.075 | 0.8 | 365 | 9.214 | 0.64209 | 9 | 0.85612
78301 | 8.58 | 0.8 | 365 | 7.8468 | 0.54036 | 8 | 0.38715
78274 | 4.8 | 0.8 | 365 | 4.3898 | 0.16943 | 4 | 0.55924
78428 | 5.525 | 0.8 | 365 | 5.0529 | 0.15857 | 5 | 0.21142
78466 | 7.5 | 0.8 | 365 | 6.8591 | 0.57724 | 7 | 0.43632
78501 | 6.6 | 0.8 | 365 | 6.036 | 0.10797 | 6 | 0.14396
78425 | 13.065 | 0.8 | 365 | 11.9485 | 0.84555 | 12 | 0.79407
78728 | 7.475 | 0.8 | 365 | 6.8362 | 0.50865 | 7 | 0.34487
78876 | 5.6 | 0.8 | 365 | 5.1214 | 0.36434 | 5 | 0.48579
79025 | 7.26 | 0.8 | 365 | 6.6396 | 0.91877 | 7 | 0.55836
78755 | 7.26 | 0.8 | 365 | 6.6396 | 0.91877 | 7 | 0.55836
79098 | 8.96 | 0.8 | 365 | 8.1943 | 0.58294 | 8 | 0.77726
78890 | 12.73 | 0.8 | 365 | 11.6421 | 0.92644 | 12 | 0.56858
79289 | 7.92 | 0.8 | 365 | 7.2432 | 0.72957 | 7 | 0.97275
79297 | 5.94 | 0.8 | 365 | 5.4324 | 0.29717 | 5 | 0.72957
79494 | 13.505 | 0.8 | 365 | 12.3509 | 0.05275 | 12 | 0.40367
79456 | 5.475 | 0.8 | 365 | 5.0071 | 0.021385 | 5 | 0.028514
79877 | 5.94 | 0.8 | 365 | 5.4324 | 0.29717 | 5 | 0.72957
80263 | 4.8 | 0.8 | 365 | 4.3898 | 0.16943 | 4 | 0.55924
80338 | 5.76 | 0.8 | 365 | 5.2678 | 0.80332 | 6 | 0.071094
80241 | 3.795 | 0.8 | 365 | 3.4707 | 0.41208 | 3 | 0.88278
80669 | 5.61 | 0.8 | 365 | 5.1306 | 0.39178 | 5 | 0.52237
80934 | 12.395 | 0.8 | 365 | 11.3358 | 0.0073186 | 11 | 0.34309
80937 | 7.81 | 0.8 | 365 | 7.1426 | 0.42777 | 7 | 0.57035
80792 | 6.83 | 0.8 | 365 | 6.2463 | 0.73901 | 6 | 0.98534
81172 | 6.7 | 0.8 | 365 | 6.1274 | 0.38233 | 6 | 0.50978
81325 | 3.92 | 0.8 | 365 | 3.585 | 0.75504 | 4 | 0.34005
81541 | 10.385 | 0.8 | 365 | 9.4975 | 0.49262 | 9 | 0.99016
81136 | 8.91 | 0.8 | 365 | 8.1486 | 0.44576 | 8 | 0.59435
82217 | 3.63 | 0.8 | 365 | 3.3198 | 0.95938 | 4 | 0.27918
81611 | 9.72 | 0.8 | 365 | 8.8894 | 0.6681 | 9 | 0.55747
82117 | 7.75 | 0.8 | 365 | 7.0877 | 0.26315 | 7 | 0.35086
82195 | 14.85 | 0.8 | 365 | 13.581 | 0.74294 | 14 | 0.32391
82509 | 5.67 | 0.8 | 365 | 5.1855 | 0.55639 | 5 | 0.74186
82503 | 8.4 | 0.8 | 365 | 7.6822 | 0.046509 | 7 | 0.72868
82502 | 5.1 | 0.8 | 365 | 4.6642 | 0.99252 | 5 | 0.6567
82485 | 8.4 | 0.8 | 365 | 7.6822 | 0.046509 | 7 | 0.72868
82420 | 13.4 | 0.8 | 365 | 12.2549 | 0.76467 | 13 | 0.019558
82402 | 16.2 | 0.8 | 365 | 14.8156 | 0.44684 | 15 | 0.26245
82937 | 8.4 | 0.8 | 365 | 7.6822 | 0.046509 | 7 | 0.72868
83406 | 6.44 | 0.8 | 365 | 5.8897 | 0.66899 | 6 | 0.55865
83933 | 4.355 | 0.8 | 365 | 3.9828 | 0.94852 | 4 | 0.93136
83990 | 4.38 | 0.8 | 365 | 4.0057 | 0.017108 | 4 | 0.022811
84160 | 8.375 | 0.8 | 365 | 7.6593 | 0.97792 | 8 | 0.63722
84257 | 5.61 | 0.8 | 365 | 5.1306 | 0.39178 | 5 | 0.52237
84758 | 2.52 | 0.8 | 365 | 2.3047 | 0.91395 | 3 | 0.2186
87351 | 10.2 | 0.8 | 365 | 9.3283 | 0.98505 | 10 | 0.3134
88193 | 8.395 | 0.8 | 365 | 7.6776 | 0.032791 | 7 | 0.71039
58831 | 18 | 1 | 365 | 20.5772 | 0.96526 | 21 | 0.5425
1020 | 4.8 | 1 | 365 | 5.4873 | 0.46179 | 5 | 0.94906
77307 | 1408.96 | 0.65 | 365 | 1046.9517 | 0.67275 | 1047 | 0.62443
88025 | 352.8 | 0.55 | 365 | 221.8226 | 0.0027422 | 221 | 0.82539
87534 | 296 | 0.55 | 365 | 186.1097 | 0.34244 | 186 | 0.45214
81589 | 1077.48 | 0.55 | 365 | 677.4645 | 0.32408 | 677 | 0.78855
88745 | 218.28 | 0.65 | 365 | 162.1967 | 0.33308 | 162 | 0.52975
82341 | 1050.92 | 0.65 | 365 | 780.904 | 0.72898 | 781 | 0.63295
35489 | 408.24 | 0.9 | 365 | 420.0226 | 0.35447 | 420 | 0.37709
91083 | 120.6 | 0.55 | 365 | 75.8271 | 0.26114 | 76 | 0.088271
87459 | 652.8 | 0.65 | 365 | 485.0741 | 0.70339 | 485 | 0.77753
60023 | 994.95 | 0.7 | 365 | 796.1849 | 0.24199 | 796 | 0.42684
90417 | 244.8 | 0.55 | 365 | 153.9178 | 0.63456 | 154 | 0.55231
88717 | 95.63 | 0.55 | 365 | 60.1273 | 0.77802 | 60 | 0.90529
85947 | 2504.25 | 0.65 | 365 | 1860.8255 | 0.13242 | 1860 | 0.95795
70022 | 1982.76 | 0.65 | 365 | 1473.3235 | 0.68786 | 1474 | 0.011389
42983 | 6.27 | 1 | 365 | 7.1677 | 0.50322 | 7 | 0.67095
1167 | 8.04 | 1 | 365 | 9.1912 | 0.5735 | 9 | 0.76467
6047 | 6.12 | 1 | 365 | 6.9963 | 0.98878 | 7 | 0.98505
888 | 11.76 | 1 | 365 | 13.4438 | 0.33139 | 13 | 0.77519
1477 | 9.075 | 1 | 365 | 10.3744 | 0.12308 | 10 | 0.49743
4263 | 8 | 1 | 365 | 9.1454 | 0.43632 | 9 | 0.58176
6417 | 11.985 | 1 | 365 | 13.701 | 0.10304 | 13 | 0.80405
358 | 8.04 | 1 | 365 | 9.1912 | 0.5735 | 9 | 0.76467
332 | 4.905 | 1 | 365 | 5.6073 | 0.82189 | 6 | 0.42919
561 | 7.95 | 1 | 365 | 9.0883 | 0.26484 | 9 | 0.35312
307 | 325 | 0.9 | 365 | 334.3802 | 0.14045 | 334 | 0.5206
736 | 10 | 1 | 365 | 11.4318 | 0.2954 | 11 | 0.7272
1514 | 7.5 | 1 | 365 | 8.5739 | 0.72155 | 9 | 0.2954
16666 | 4.08 | 1 | 365 | 4.6642 | 0.99252 | 5 | 0.6567
13711 | 10.71 | 1 | 365 | 12.2435 | 0.73037 | 12 | 0.97383
2118 | 6.5 | 1 | 365 | 7.4307 | 0.29201 | 7 | 0.72268
2330 | 7.95 | 1 | 365 | 9.0883 | 0.26484 | 9 | 0.35312
4907 | 6 | 1 | 365 | 6.8591 | 0.57724 | 7 | 0.43632
2438 | 5.5 | 1 | 365 | 6.2875 | 0.86247 | 7 | 0.14996
2656 | 7.84 | 1 | 365 | 8.9625 | 0.88759 | 9 | 0.85012
4056 | 3.25 | 1 | 365 | 3.7153 | 0.146 | 3 | 0.86134
2551 | 2.5 | 1 | 365 | 2.858 | 0.57385 | 3 | 0.4318
6624 | 7.29 | 1 | 365 | 8.3338 | 0.0013466 | 8 | 0.33513
1120 | 6.75 | 1 | 365 | 7.7165 | 0.1494 | 7 | 0.86586
2543 | 5.75 | 1 | 365 | 6.5733 | 0.71985 | 7 | 0.29314
23531 | 7.5 | 1 | 365 | 8.5739 | 0.72155 | 9 | 0.2954
3616 | 9.25 | 1 | 365 | 10.5744 | 0.72325 | 11 | 0.29766
2977 | 4.13 | 1 | 365 | 4.7213 | 0.164 | 4 | 0.88533
2812 | 2 | 1 | 365 | 2.2864 | 0.85908 | 3 | 0.14544
7859 | 11 | 1 | 365 | 12.575 | 0.72494 | 13 | 0.29992
236 | 136.29 | 0.9 | 365 | 140.2236 | 0.67081 | 140 | 0.89441
129 | 141.12 | 0.9 | 365 | 145.193 | 0.57902 | 145 | 0.77202
258 | 57 | 0.9 | 365 | 58.6451 | 0.9354 | 59 | 0.58054
229 | 504.45 | 0.9 | 365 | 519.0094 | 0.028308 | 519 | 0.037744
213 | 310 | 0.9 | 365 | 318.9472 | 0.84166 | 319 | 0.78888
40 | 570.35 | 0.9 | 365 | 586.8114 | 0.43433 | 587 | 0.24577
264 | 39 | 1 | 365 | 44.584 | 0.75206 | 45 | 0.33608
273 | 87.61 | 0.9 | 365 | 90.1386 | 0.4158 | 90 | 0.5544
54 | 323.4 | 0.9 | 365 | 332.734 | 0.20191 | 332 | 0.93588
334 | 5.94 | 1 | 365 | 6.7905 | 0.37147 | 7 | 0.16196
849 | 259.6 | 0.9 | 365 | 267.0926 | 0.27773 | 267 | 0.3703
246 | 97.5 | 0.9 | 365 | 100.314 | 0.94213 | 101 | 0.25618
2184 | 8 | 1 | 365 | 9.1454 | 0.43632 | 9 | 0.58176
2557 | 7.65 | 1 | 365 | 8.7453 | 0.23598 | 8 | 0.98131
3663 | 5 | 1 | 365 | 5.7159 | 0.1477 | 5 | 0.8636
165 | 256 | 0.9 | 365 | 263.3887 | 0.16602 | 263 | 0.55469
166 | 186 | 0.9 | 365 | 191.3683 | 0.105 | 191 | 0.47333
278 | 600 | 0.9 | 365 | 617.3172 | 0.9516 | 618 | 0.2688
897 | 98.28 | 0.9 | 365 | 101.1166 | 0.34967 | 101 | 0.46623
799 | 1020.24 | 0.9 | 365 | 1049.6862 | 0.058501 | 1049 | 0.74467
147 | 5 | 1 | 365 | 5.7159 | 0.1477 | 5 | 0.8636
148 | 2.5 | 1 | 365 | 2.858 | 0.57385 | 3 | 0.4318
149 | 5.75 | 1 | 365 | 6.5733 | 0.71985 | 7 | 0.29314
161 | 4.5 | 1 | 365 | 5.1443 | 0.43293 | 5 | 0.57724
150 | 16.75 | 1 | 365 | 19.1483 | 0.44479 | 19 | 0.59306
412 | 7.65 | 1 | 365 | 8.7453 | 0.23598 | 8 | 0.98131
356 | 11.118 | 1 | 365 | 12.7099 | 0.12963 | 12 | 0.8395
481 | 6.5 | 1 | 365 | 7.4307 | 0.29201 | 7 | 0.72268
480 | 9.01 | 1 | 365 | 10.3001 | 0.90016 | 11 | 0.20021
479 | 6.5 | 1 | 365 | 7.4307 | 0.29201 | 7 | 0.72268
478 | 9.5 | 1 | 365 | 10.8602 | 0.58063 | 11 | 0.44084
477 | 4 | 1 | 365 | 4.5727 | 0.71816 | 5 | 0.29088
476 | 4.5 | 1 | 365 | 5.1443 | 0.43293 | 5 | 0.57724
475 | 11.75 | 1 | 365 | 13.4324 | 0.29709 | 13 | 0.72946
474 | 4.25 | 1 | 365 | 4.8585 | 0.57554 | 5 | 0.43406
473 | 9 | 1 | 365 | 10.2886 | 0.86586 | 11 | 0.15448
472 | 3.71 | 1 | 365 | 4.2412 | 0.72359 | 4 | 0.96479
471 | 7 | 1 | 365 | 8.0023 | 0.00678 | 8 | 0.00904
469 | 6.75 | 1 | 365 | 7.7165 | 0.1494 | 7 | 0.86586
468 | 5.75 | 1 | 365 | 6.5733 | 0.71985 | 7 | 0.29314
467 | 7.5 | 1 | 365 | 8.5739 | 0.72155 | 9 | 0.2954
462 | 4.25 | 1 | 365 | 4.8585 | 0.57554 | 5 | 0.43406
453 | 6 | 1 | 365 | 6.8591 | 0.57724 | 7 | 0.43632
452 | 5.5 | 1 | 365 | 6.2875 | 0.86247 | 7 | 0.14996
450 | 8.75 | 1 | 365 | 10.0028 | 0.008475 | 10 | 0.0113
451 | 4 | 1 | 365 | 4.5727 | 0.71816 | 5 | 0.29088
449 | 10.5 | 1 | 365 | 12.0034 | 0.01017 | 12 | 0.01356
448 | 4.5 | 1 | 365 | 5.1443 | 0.43293 | 5 | 0.57724
447 | 5.75 | 1 | 365 | 6.5733 | 0.71985 | 7 | 0.29314
444 | 5 | 1 | 365 | 5.7159 | 0.1477 | 5 | 0.8636
443 | 7.25 | 1 | 365 | 8.2881 | 0.86416 | 9 | 0.15222
442 | 7.25 | 1 | 365 | 8.2881 | 0.86416 | 9 | 0.15222
312 | 6.5 | 1 | 365 | 7.4307 | 0.29201 | 7 | 0.72268
406 | 12.985 | 1 | 365 | 14.8442 | 0.53258 | 15 | 0.37677
438 | 2.5 | 1 | 365 | 2.858 | 0.57385 | 3 | 0.4318
415 | 15.3 | 1 | 365 | 17.4907 | 0.47196 | 17 | 0.96262
416 | 12.24 | 1 | 365 | 13.9925 | 0.97757 | 14 | 0.97009
441 | 2.5 | 1 | 365 | 2.858 | 0.57385 | 3 | 0.4318
501 | 4.5 | 1 | 365 | 5.1443 | 0.43293 | 5 | 0.57724
503 | 6.75 | 1 | 365 | 7.7165 | 0.1494 | 7 | 0.86586
504 | 14.25 | 1 | 365 | 16.2903 | 0.87094 | 17 | 0.16126
505 | 3.5 | 1 | 365 | 4.0011 | 0.00339 | 4 | 0.00452
506 | 5.25 | 1 | 365 | 6.0017 | 0.005085 | 6 | 0.00678
507 | 5.5 | 1 | 365 | 6.2875 | 0.86247 | 7 | 0.14996
335 | 5.865 | 1 | 365 | 6.7048 | 0.11425 | 6 | 0.819
202 | 87.61 | 0.9 | 365 | 90.1386 | 0.4158 | 90 | 0.5544
508 | 7 | 1 | 365 | 8.0023 | 0.00678 | 8 | 0.00904
509 | 5 | 1 | 365 | 5.7159 | 0.1477 | 5 | 0.8636
510 | 7 | 1 | 365 | 8.0023 | 0.00678 | 8 | 0.00904
511 | 9.5 | 1 | 365 | 10.8602 | 0.58063 | 11 | 0.44084
512 | 7 | 1 | 365 | 8.0023 | 0.00678 | 8 | 0.00904
513 | 5.83 | 1 | 365 | 6.6647 | 0.99422 | 7 | 0.65896
515 | 6.25 | 1 | 365 | 7.1449 | 0.43462 | 7 | 0.5795
516 | 11.5 | 1 | 365 | 13.1466 | 0.43971 | 13 | 0.58628
535 | 3.75 | 1 | 365 | 4.2869 | 0.86078 | 5 | 0.1477
537 | 10.25 | 1 | 365 | 11.7176 | 0.15278 | 11 | 0.87038
538 | 3.75 | 1 | 365 | 4.2869 | 0.86078 | 5 | 0.1477
539 | 6.5 | 1 | 365 | 7.4307 | 0.29201 | 7 | 0.72268
540 | 7 | 1 | 365 | 8.0023 | 0.00678 | 8 | 0.00904
541 | 13 | 1 | 365 | 14.8613 | 0.58402 | 15 | 0.44536
542 | 11.13 | 1 | 365 | 12.7236 | 0.17078 | 12 | 0.89437
543 | 5.75 | 1 | 365 | 6.5733 | 0.71985 | 7 | 0.29314
544 | 5.75 | 1 | 365 | 6.5733 | 0.71985 | 7 | 0.29314
547 | 9.36 | 1 | 365 | 10.7002 | 0.10049 | 10 | 0.80066
4651 | 9.25 | 1 | 365 | 10.5744 | 0.72325 | 11 | 0.29766
6756 | 10 | 1 | 365 | 11.4318 | 0.2954 | 11 | 0.7272
374 | 4.68 | 1 | 365 | 5.3501 | 0.050247 | 5 | 0.40033
146 | 4.9 | 1 | 365 | 5.6016 | 0.80475 | 6 | 0.40633
605 | 5 | 1 | 365 | 5.7159 | 0.1477 | 5 | 0.8636
169 | 6.5 | 1 | 365 | 7.4307 | 0.29201 | 7 | 0.72268
626 | 6.25 | 1 | 365 | 7.1449 | 0.43462 | 7 | 0.5795
627 | 3.25 | 1 | 365 | 3.7153 | 0.146 | 3 | 0.86134
306 | 6.5 | 1 | 365 | 7.4307 | 0.29201 | 7 | 0.72268
630 | 6.5 | 1 | 365 | 7.4307 | 0.29201 | 7 | 0.72268
631 | 12.25 | 1 | 365 | 14.004 | 0.011865 | 14 | 0.01582
633 | 7.84 | 1 | 365 | 8.9625 | 0.88759 | 9 | 0.85012
634 | 3.25 | 1 | 365 | 3.7153 | 0.146 | 3 | 0.86134
635 | 6 | 1 | 365 | 6.8591 | 0.57724 | 7 | 0.43632
545 | 2.5 | 1 | 365 | 2.858 | 0.57385 | 3 | 0.4318
636 | 15.75 | 1 | 365 | 18.0051 | 0.015255 | 18 | 0.02034
637 | 5 | 1 | 365 | 5.7159 | 0.1477 | 5 | 0.8636
640 | 7 | 1 | 365 | 8.0023 | 0.00678 | 8 | 0.00904
641 | 5.75 | 1 | 365 | 6.5733 | 0.71985 | 7 | 0.29314
643 | 9 | 1 | 365 | 10.2886 | 0.86586 | 11 | 0.15448
644 | 4.25 | 1 | 365 | 4.8585 | 0.57554 | 5 | 0.43406
648 | 8 | 1 | 365 | 9.1454 | 0.43632 | 9 | 0.58176
649 | 7.75 | 1 | 365 | 8.8596 | 0.57893 | 9 | 0.43858
654 | 5.25 | 1 | 365 | 6.0017 | 0.005085 | 6 | 0.00678
658 | 6.75 | 1 | 365 | 7.7165 | 0.1494 | 7 | 0.86586
659 | 15.75 | 1 | 365 | 18.0051 | 0.015255 | 18 | 0.02034
660 | 9.8 | 1 | 365 | 11.2032 | 0.60949 | 11 | 0.81266
661 | 9 | 1 | 365 | 10.2886 | 0.86586 | 11 | 0.15448
664 | 5.75 | 1 | 365 | 6.5733 | 0.71985 | 7 | 0.29314
670 | 9 | 1 | 365 | 10.2886 | 0.86586 | 11 | 0.15448
671 | 10 | 1 | 365 | 11.4318 | 0.2954 | 11 | 0.7272
682 | 5.25 | 1 | 365 | 6.0017 | 0.005085 | 6 | 0.00678
692 | 6.75 | 1 | 365 | 7.7165 | 0.1494 | 7 | 0.86586
694 | 12.5 | 1 | 365 | 14.2897 | 0.86925 | 15 | 0.159
457 | 9.156 | 1 | 365 | 10.467 | 0.40087 | 10 | 0.86782
701 | 4.75 | 1 | 365 | 5.4301 | 0.29031 | 5 | 0.72042
716 | 4.5 | 1 | 365 | 5.1443 | 0.43293 | 5 | 0.57724
717 | 6.5 | 1 | 365 | 7.4307 | 0.29201 | 7 | 0.72268
719 | 9.5 | 1 | 365 | 10.8602 | 0.58063 | 11 | 0.44084
720 | 3 | 1 | 365 | 3.4295 | 0.28862 | 3 | 0.71816
725 | 9 | 1 | 365 | 10.2886 | 0.86586 | 11 | 0.15448
726 | 6 | 1 | 365 | 6.8591 | 0.57724 | 7 | 0.43632
728 | 6.125 | 1 | 365 | 7.002 | 0.0059325 | 7 | 0.00791
729 | 11.75 | 1 | 365 | 13.4324 | 0.29709 | 13 | 0.72946
730 | 3.5 | 1 | 365 | 4.0011 | 0.00339 | 4 | 0.00452
732 | 11.75 | 1 | 365 | 13.4324 | 0.29709 | 13 | 0.72946
741 | 10.464 | 1 | 365 | 11.9622 | 0.88671 | 12 | 0.84894
744 | 6.7 | 1 | 365 | 7.6593 | 0.97792 | 8 | 0.63722
748 | 8 | 1 | 365 | 9.1454 | 0.43632 | 9 | 0.58176
750 | 7.65 | 1 | 365 | 8.7453 | 0.23598 | 8 | 0.98131
762 | 6 | 1 | 365 | 6.8591 | 0.57724 | 7 | 0.43632
769 | 2.75 | 1 | 365 | 3.1437 | 0.43124 | 3 | 0.57498
775 | 5 | 1 | 365 | 5.7159 | 0.1477 | 5 | 0.8636
776 | 9.75 | 1 | 365 | 11.146 | 0.43801 | 11 | 0.58402
777 | 7.5 | 1 | 365 | 8.5739 | 0.72155 | 9 | 0.2954
781 | 7.5 | 1 | 365 | 8.5739 | 0.72155 | 9 | 0.2954
782 | 8.5 | 1 | 365 | 9.717 | 0.15109 | 9 | 0.86812
784 | 2.5 | 1 | 365 | 2.858 | 0.57385 | 3 | 0.4318
785 | 6.75 | 1 | 365 | 7.7165 | 0.1494 | 7 | 0.86586
786 | 9 | 1 | 365 | 10.2886 | 0.86586 | 11 | 0.15448
787 | 8.5 | 1 | 365 | 9.717 | 0.15109 | 9 | 0.86812
788 | 4.75 | 1 | 365 | 5.4301 | 0.29031 | 5 | 0.72042
790 | 4.5 | 1 | 365 | 5.1443 | 0.43293 | 5 | 0.57724
794 | 5.865 | 1 | 365 | 6.7048 | 0.11425 | 6 | 0.819
517 | 7.25 | 1 | 365 | 8.2881 | 0.86416 | 9 | 0.15222
502 | 5.25 | 1 | 365 | 6.0017 | 0.005085 | 6 | 0.00678
514 | 5.5 | 1 | 365 | 6.2875 | 0.86247 | 7 | 0.14996
620 | 4.5 | 1 | 365 | 5.1443 | 0.43293 | 5 | 0.57724
51 | 10.35 | 1 | 365 | 11.8319 | 0.49574 | 12 | 0.32765
212 | 8.25 | 1 | 365 | 9.4312 | 0.29371 | 9 | 0.72494
363 | 313.5 | 0.9 | 365 | 322.5482 | 0.64471 | 323 | 0.19295
801 | 13 | 1 | 365 | 14.8613 | 0.58402 | 15 | 0.44536
121 | 5 | 1 | 365 | 5.7159 | 0.1477 | 5 | 0.8636
123 | 5 | 1 | 365 | 5.7159 | 0.1477 | 5 | 0.8636
821 | 8.75 | 1 | 365 | 10.0028 | 0.008475 | 10 | 0.0113
822 | 3.5 | 1 | 365 | 4.0011 | 0.00339 | 4 | 0.00452
823 | 2.695 | 1 | 365 | 3.0809 | 0.24261 | 3 | 0.32348
824 | 4 | 1 | 365 | 4.5727 | 0.71816 | 5 | 0.29088
825 | 5.75 | 1 | 365 | 6.5733 | 0.71985 | 7 | 0.29314
141 | 6.615 | 1 | 365 | 7.5621 | 0.68641 | 8 | 0.24854
827 | 2.5 | 1 | 365 | 2.858 | 0.57385 | 3 | 0.4318
828 | 4.25 | 1 | 365 | 4.8585 | 0.57554 | 5 | 0.43406
829 | 7 | 1 | 365 | 8.0023 | 0.00678 | 8 | 0.00904
757 | 5.75 | 1 | 365 | 6.5733 | 0.71985 | 7 | 0.29314
761 | 8 | 1 | 365 | 9.1454 | 0.43632 | 9 | 0.58176
759 | 8 | 1 | 365 | 9.1454 | 0.43632 | 9 | 0.58176
834 | 6.75 | 1 | 365 | 7.7165 | 0.1494 | 7 | 0.86586
838 | 5.2 | 1 | 365 | 5.9445 | 0.83361 | 6 | 0.77814
841 | 10 | 1 | 365 | 11.4318 | 0.2954 | 11 | 0.7272
842 | 9.5 | 1 | 365 | 10.8602 | 0.58063 | 11 | 0.44084
843 | 16 | 1 | 365 | 18.2909 | 0.87264 | 19 | 0.16352
852 | 5.5 | 1 | 365 | 6.2875 | 0.86247 | 7 | 0.14996
862 | 4.5 | 1 | 365 | 5.1443 | 0.43293 | 5 | 0.57724
869 | 6.12 | 1 | 365 | 6.9963 | 0.98878 | 7 | 0.98505
863 | 3.825 | 1 | 365 | 4.3727 | 0.11799 | 4 | 0.49065
870 | 7.83 | 1 | 365 | 8.9511 | 0.8533 | 9 | 0.8044
871 | 5.75 | 1 | 365 | 6.5733 | 0.71985 | 7 | 0.29314
873 | 11.5 | 1 | 365 | 13.1466 | 0.43971 | 13 | 0.58628
900 | 37.2 | 0.9 | 365 | 38.2737 | 0.821 | 39 | 0.094666
243 | 97.4 | 0.9 | 365 | 100.2112 | 0.63348 | 100 | 0.84464
241 | 69.3 | 1 | 365 | 79.2224 | 0.66712 | 79 | 0.8895
774 | 3.5 | 1 | 365 | 4.0011 | 0.00339 | 4 | 0.00452
779 | 3.5 | 1 | 365 | 4.0011 | 0.00339 | 4 | 0.00452
1008 | 4.02 | 1 | 365 | 4.5956 | 0.78675 | 5 | 0.38233
1013 | 4.9 | 1 | 365 | 5.6016 | 0.80475 | 6 | 0.40633
1011 | 7.035 | 1 | 365 | 8.0423 | 0.12681 | 8 | 0.16909
1027 | 4.24 | 1 | 365 | 4.8471 | 0.54125 | 5 | 0.38833
830 | 4.25 | 1 | 365 | 4.8585 | 0.57554 | 5 | 0.43406
1121 | 9 | 1 | 365 | 10.2886 | 0.86586 | 11 | 0.15448
1129 | 5.36 | 1 | 365 | 6.1274 | 0.38233 | 6 | 0.50978
1092 | 162.24 | 0.9 | 365 | 166.9226 | 0.76771 | 167 | 0.69028
1162 | 8.25 | 1 | 365 | 9.4312 | 0.29371 | 9 | 0.72494
1171 | 8.75 | 1 | 365 | 10.0028 | 0.008475 | 10 | 0.0113
1200 | 4.41 | 1 | 365 | 5.0414 | 0.12427 | 5 | 0.1657
60 | 6 | 1 | 365 | 6.8591 | 0.57724 | 7 | 0.43632
675 | 3 | 1 | 365 | 3.4295 | 0.28862 | 3 | 0.71816
1207 | 3.35 | 1 | 365 | 3.8297 | 0.48896 | 4 | 0.31861
1263 | 5.5 | 1 | 365 | 6.2875 | 0.86247 | 7 | 0.14996
1285 | 5.635 | 1 | 365 | 6.4418 | 0.32546 | 6 | 0.76728
1086 | 5.75 | 1 | 365 | 6.5733 | 0.71985 | 7 | 0.29314
518 | 4.5 | 1 | 365 | 5.1443 | 0.43293 | 5 | 0.57724
652 | 6.5 | 1 | 365 | 7.4307 | 0.29201 | 7 | 0.72268
1316 | 251.625 | 1 | 365 | 287.6527 | 0.958 | 288 | 0.61067
1361 | 4.69 | 1 | 365 | 5.3615 | 0.084543 | 5 | 0.44606
1362 | 3.675 | 1 | 365 | 4.2012 | 0.60356 | 4 | 0.80475
1374 | 9.18 | 1 | 365 | 10.4944 | 0.48318 | 10 | 0.97757
1298 | 25 | 1 | 365 | 28.5795 | 0.7385 | 29 | 0.318
1299 | 8.5 | 1 | 365 | 9.717 | 0.15109 | 9 | 0.86812
1300 | 6.095 | 1 | 365 | 6.9677 | 0.90305 | 7 | 0.87073
1293 | 6.36 | 1 | 365 | 7.2706 | 0.81187 | 8 | 0.082499
1294 | 9.18 | 1 | 365 | 10.4944 | 0.48318 | 10 | 0.97757
1291 | 6.36 | 1 | 365 | 7.2706 | 0.81187 | 8 | 0.082499
1259 | 5 | 1 | 365 | 5.7159 | 0.1477 | 5 | 0.8636
1290 | 3 | 1 | 365 | 3.4295 | 0.28862 | 3 | 0.71816
1264 | 7.95 | 1 | 365 | 9.0883 | 0.26484 | 9 | 0.35312
1267 | 11.75 | 1 | 365 | 13.4324 | 0.29709 | 13 | 0.72946
1337 | 5.3 | 1 | 365 | 6.0589 | 0.17656 | 6 | 0.23542
1412 | 9 | 1 | 365 | 10.2886 | 0.86586 | 11 | 0.15448
621 | 6.25 | 1 | 365 | 7.1449 | 0.43462 | 7 | 0.5795
1447 | 13.08 | 1 | 365 | 14.9528 | 0.85838 | 15 | 0.81118
1445 | 3.43 | 1 | 365 | 3.9211 | 0.76332 | 4 | 0.68443
1452 | 5.025 | 1 | 365 | 5.7445 | 0.23344 | 5 | 0.97792
1474 | 7 | 1 | 365 | 8.0023 | 0.00678 | 8 | 0.00904
1286 | 6.03 | 1 | 365 | 6.8934 | 0.68013 | 7 | 0.5735
1511 | 3.75 | 1 | 365 | 4.2869 | 0.86078 | 5 | 0.1477
1521 | 9.62 | 1 | 365 | 10.9974 | 0.99217 | 11 | 0.98957
1524 | 8.75 | 1 | 365 | 10.0028 | 0.008475 | 10 | 0.0113
1526 | 7 | 1 | 365 | 8.0023 | 0.00678 | 8 | 0.00904
1539 | 99.905 | 0.9 | 365 | 102.7885 | 0.36537 | 103 | 0.15383
1547 | 3.924 | 1 | 365 | 4.4858 | 0.45751 | 4 | 0.94335
1567 | 7 | 1 | 365 | 8.0023 | 0.00678 | 8 | 0.00904
1545 | 5.355 | 1 | 365 | 6.1217 | 0.36519 | 6 | 0.48692
1610 | 4.845 | 1 | 365 | 5.5387 | 0.61612 | 6 | 0.15483
1686 | 3.924 | 1 | 365 | 4.4858 | 0.45751 | 4 | 0.94335
1673 | 5 | 1 | 365 | 5.7159 | 0.1477 | 5 | 0.8636
1667 | 5.886 | 1 | 365 | 6.7288 | 0.18627 | 6 | 0.91503
1674 | 4.75 | 1 | 365 | 5.4301 | 0.29031 | 5 | 0.72042
1509 | 6.48 | 1 | 365 | 7.4078 | 0.22342 | 7 | 0.63123
1711 | 3.57 | 1 | 365 | 4.0812 | 0.24346 | 4 | 0.32461
1712 | 4.75 | 1 | 365 | 5.4301 | 0.29031 | 5 | 0.72042
1741 | 4.9 | 1 | 365 | 5.6016 | 0.80475 | 6 | 0.40633
1757 | 5.88 | 1 | 365 | 6.7219 | 0.1657 | 6 | 0.88759
1766 | 5.025 | 1 | 365 | 5.7445 | 0.23344 | 5 | 0.97792
1317 | 373.15 | 0.9 | 365 | 383.9199 | 0.75957 | 384 | 0.67942
1261 | 8.75 | 1 | 365 | 10.0028 | 0.008475 | 10 | 0.0113
1605 | 2.29 | 1 | 365 | 2.6179 | 0.85365 | 3 | 0.47153
1897 | 223.44 | 1 | 365 | 255.4321 | 0.29642 | 255 | 0.72856
1402 | 9.995 | 1 | 365 | 11.4261 | 0.27825 | 11 | 0.70434
1403 | 7.8 | 1 | 365 | 8.9168 | 0.75041 | 9 | 0.66722
1799 | 5.36 | 1 | 365 | 6.1274 | 0.38233 | 6 | 0.50978
1804 | 3.92 | 1 | 365 | 4.4813 | 0.4438 | 4 | 0.92506
1825 | 5.695 | 1 | 365 | 6.5104 | 0.53123 | 7 | 0.04164
1829 | 8.71 | 1 | 365 | 9.9571 | 0.87129 | 10 | 0.82839
1865 | 6.7 | 1 | 365 | 7.6593 | 0.97792 | 8 | 0.63722
778 | 2.695 | 1 | 365 | 3.0809 | 0.24261 | 3 | 0.32348
1890 | 7.194 | 1 | 365 | 8.224 | 0.67211 | 8 | 0.89615
1894 | 25 | 1 | 365 | 28.5795 | 0.7385 | 29 | 0.318
1896 | 9.54 | 1 | 365 | 10.9059 | 0.71781 | 11 | 0.62375
1912 | 9.315 | 1 | 365 | 10.6487 | 0.94617 | 11 | 0.59489
1924 | 5.75 | 1 | 365 | 6.5733 | 0.71985 | 7 | 0.29314
1945 | 14.31 | 1 | 365 | 16.3589 | 0.076717 | 16 | 0.43562
277 | 22.5 | 1 | 365 | 25.7216 | 0.16465 | 25 | 0.8862
1956 | 4.69 | 1 | 365 | 5.3615 | 0.084543 | 5 | 0.44606
1910 | 11 | 1 | 365 | 12.575 | 0.72494 | 13 | 0.29992
735 | 12 | 1 | 365 | 13.7182 | 0.15448 | 13 | 0.87264
1029 | 5 | 1 | 365 | 5.7159 | 0.1477 | 5 | 0.8636
1761 | 5.36 | 1 | 365 | 6.1274 | 0.38233 | 6 | 0.50978
1028 | 18.72 | 1 | 365 | 21.4003 | 0.20099 | 21 | 0.60132
3021 | 3 | 1 | 365 | 3.4295 | 0.28862 | 3 | 0.71816
2417 | 8.25 | 1 | 365 | 9.4312 | 0.29371 | 9 | 0.72494
2919 | 9.18 | 1 | 365 | 10.4944 | 0.48318 | 10 | 0.97757
22044 | 5 | 1 | 365 | 5.7159 | 0.1477 | 5 | 0.8636
14057 | 10.4 | 1 | 365 | 11.8891 | 0.66722 | 12 | 0.55629
8927 | 5.025 | 1 | 365 | 5.7445 | 0.23344 | 5 | 0.97792
3129 | 7.14 | 1 | 365 | 8.1623 | 0.48692 | 8 | 0.64922
3656 | 3.06 | 1 | 365 | 3.4981 | 0.49439 | 3 | 0.99252
250 | 3.185 | 1 | 365 | 3.641 | 0.92308 | 4 | 0.56411
837 | 7.2 | 1 | 365 | 8.2309 | 0.69269 | 8 | 0.92358
1284 | 6 | 1 | 365 | 6.8591 | 0.57724 | 7 | 0.43632
1689 | 4.165 | 1 | 365 | 4.7613 | 0.28403 | 5 | 0.045379
1625 | 6.96 | 1 | 365 | 7.9565 | 0.8696 | 8 | 0.82613
1675 | 4.9 | 1 | 365 | 5.6016 | 0.80475 | 6 | 0.40633
1676 | 4.59 | 1 | 365 | 5.2472 | 0.74159 | 5 | 0.98878
1682 | 4.165 | 1 | 365 | 4.7613 | 0.28403 | 5 | 0.045379
1694 | 2.75 | 1 | 365 | 3.1437 | 0.43124 | 3 | 0.57498
1695 | 4 | 1 | 365 | 4.5727 | 0.71816 | 5 | 0.29088
1654 | 2.55 | 1 | 365 | 2.9151 | 0.74533 | 3 | 0.66044
1657 | 4.9 | 1 | 365 | 5.6016 | 0.80475 | 6 | 0.40633
1658 | 4.845 | 1 | 365 | 5.5387 | 0.61612 | 6 | 0.15483
1659 | 2.55 | 1 | 365 | 2.9151 | 0.74533 | 3 | 0.66044
1669 | 5 | 1 | 365 | 5.7159 | 0.1477 | 5 | 0.8636
1661 | 5 | 1 | 365 | 5.7159 | 0.1477 | 5 | 0.8636
1665 | 5 | 1 | 365 | 5.7159 | 0.1477 | 5 | 0.8636
1670 | 2.5 | 1 | 365 | 2.858 | 0.57385 | 3 | 0.4318
1641 | 3.92 | 1 | 365 | 4.4813 | 0.4438 | 4 | 0.92506
1643 | 4.75 | 1 | 365 | 5.4301 | 0.29031 | 5 | 0.72042
1645 | 3.315 | 1 | 365 | 3.7896 | 0.36893 | 4 | 0.15857
1660 | 5.5 | 1 | 365 | 6.2875 | 0.86247 | 7 | 0.14996
1622 | 3 | 1 | 365 | 3.4295 | 0.28862 | 3 | 0.71816
1624 | 9.065 | 1 | 365 | 10.3629 | 0.08878 | 10 | 0.45171
1626 | 1.785 | 1 | 365 | 2.0406 | 0.12173 | 2 | 0.16231
1620 | 11.73 | 1 | 365 | 13.4095 | 0.2285 | 13 | 0.63801
1627 | 3.57 | 1 | 365 | 4.0812 | 0.24346 | 4 | 0.32461
1628 | 3.315 | 1 | 365 | 3.7896 | 0.36893 | 4 | 0.15857
1629 | 6.12 | 1 | 365 | 6.9963 | 0.98878 | 7 | 0.98505
1647 | 4 | 1 | 365 | 4.5727 | 0.71816 | 5 | 0.29088
1630 | 4.9 | 1 | 365 | 5.6016 | 0.80475 | 6 | 0.40633
1631 | 5.145 | 1 | 365 | 5.8817 | 0.64498 | 6 | 0.52664
1635 | 1.715 | 1 | 365 | 1.9606 | 0.88166 | 2 | 0.84221
1707 | 4.655 | 1 | 365 | 5.3215 | 0.96451 | 6 | 0.28601
1708 | 4.08 | 1 | 365 | 4.6642 | 0.99252 | 5 | 0.6567
1709 | 8.925 | 1 | 365 | 10.2029 | 0.60864 | 10 | 0.81153
1705 | 5.145 | 1 | 365 | 5.8817 | 0.64498 | 6 | 0.52664
1703 | 8.67 | 1 | 365 | 9.9114 | 0.73411 | 10 | 0.64548
1256 | 6.75 | 1 | 365 | 7.7165 | 0.1494 | 7 | 0.86586
1692 | 8 | 1 | 365 | 9.1454 | 0.43632 | 9 | 0.58176
1718 | 99.45 | 0.9 | 365 | 102.3203 | 0.96098 | 103 | 0.2813
1623 | 3.75 | 1 | 365 | 4.2869 | 0.86078 | 5 | 0.1477
1706 | 6.25 | 1 | 365 | 7.1449 | 0.43462 | 7 | 0.5795
1640 | 6.375 | 1 | 365 | 7.2878 | 0.86332 | 8 | 0.15109
1691 | 4.41 | 1 | 365 | 5.0414 | 0.12427 | 5 | 0.1657
1348 | 26 | 0.9 | 365 | 26.7504 | 0.25124 | 27 | 0.001648
59 | 523.545 | 0.9 | 365 | 538.6556 | 0.96667 | 539 | 0.62222
1693 | 3.5 | 1 | 365 | 4.0011 | 0.00339 | 4 | 0.00452
1672 | 4.165 | 1 | 365 | 4.7613 | 0.28403 | 5 | 0.045379
1634 | 1.715 | 1 | 365 | 1.9606 | 0.88166 | 2 | 0.84221
1696 | 3.5 | 1 | 365 | 4.0011 | 0.00339 | 4 | 0.00452
1879 | 4.02 | 1 | 365 | 4.5956 | 0.78675 | 5 | 0.38233
1986 | 31.8 | 0.9 | 365 | 32.7178 | 0.15343 | 32 | 0.87125
3645 | 4.2 | 1 | 365 | 4.8014 | 0.40407 | 5 | 0.20542
2744 | 2.25 | 1 | 365 | 2.5722 | 0.71646 | 3 | 0.28862
5388 | 6.63 | 1 | 365 | 7.5793 | 0.73785 | 8 | 0.31713
3091 | 6.5 | 1 | 365 | 7.4307 | 0.29201 | 7 | 0.72268
15377 | 8.5 | 1 | 365 | 9.717 | 0.15109 | 9 | 0.86812
12552 | 9.18 | 1 | 365 | 10.4944 | 0.48318 | 10 | 0.97757
2717 | 9.75 | 1 | 365 | 11.146 | 0.43801 | 11 | 0.58402
11434 | 5.5 | 1 | 365 | 6.2875 | 0.86247 | 7 | 0.14996
926 | 5.25 | 1 | 365 | 6.0017 | 0.005085 | 6 | 0.00678
925 | 2.25 | 1 | 365 | 2.5722 | 0.71646 | 3 | 0.28862
924 | 5 | 1 | 365 | 5.7159 | 0.1477 | 5 | 0.8636
913 | 9 | 1 | 365 | 10.2886 | 0.86586 | 11 | 0.15448
918 | 5.5 | 1 | 365 | 6.2875 | 0.86247 | 7 | 0.14996
919 | 11.5 | 1 | 365 | 13.1466 | 0.43971 | 13 | 0.58628
917 | 6 | 1 | 365 | 6.8591 | 0.57724 | 7 | 0.43632
977 | 11 | 1 | 365 | 12.575 | 0.72494 | 13 | 0.29992
974 | 6.25 | 1 | 365 | 7.1449 | 0.43462 | 7 | 0.5795
973 | 8 | 1 | 365 | 9.1454 | 0.43632 | 9 | 0.58176
972 | 7.5 | 1 | 365 | 8.5739 | 0.72155 | 9 | 0.2954
970 | 11.25 | 1 | 365 | 12.8608 | 0.58232 | 13 | 0.4431
968 | 5.5 | 1 | 365 | 6.2875 | 0.86247 | 7 | 0.14996
967 | 5.75 | 1 | 365 | 6.5733 | 0.71985 | 7 | 0.29314
966 | 5.5 | 1 | 365 | 6.2875 | 0.86247 | 7 | 0.14996
956 | 10.5 | 1 | 365 | 12.0034 | 0.01017 | 12 | 0.01356
955 | 6.5 | 1 | 365 | 7.4307 | 0.29201 | 7 | 0.72268
954 | 3 | 1 | 365 | 3.4295 | 0.28862 | 3 | 0.71816
953 | 2 | 1 | 365 | 2.2864 | 0.85908 | 3 | 0.14544
951 | 11.75 | 1 | 365 | 13.4324 | 0.29709 | 13 | 0.72946
949 | 8.5 | 1 | 365 | 9.717 | 0.15109 | 9 | 0.86812
948 | 4.5 | 1 | 365 | 5.1443 | 0.43293 | 5 | 0.57724
947 | 7.75 | 1 | 365 | 8.8596 | 0.57893 | 9 | 0.43858
943 | 5.75 | 1 | 365 | 6.5733 | 0.71985 | 7 | 0.29314
938 | 9 | 1 | 365 | 10.2886 | 0.86586 | 11 | 0.15448
937 | 4.25 | 1 | 365 | 4.8585 | 0.57554 | 5 | 0.43406
935 | 12.5 | 1 | 365 | 14.2897 | 0.86925 | 15 | 0.159
933 | 4 | 1 | 365 | 4.5727 | 0.71816 | 5 | 0.29088
928 | 6.25 | 1 | 365 | 7.1449 | 0.43462 | 7 | 0.5795
983 | 7.5 | 1 | 365 | 8.5739 | 0.72155 | 9 | 0.2954
979 | 2.5 | 1 | 365 | 2.858 | 0.57385 | 3 | 0.4318
1015 | 2 | 1 | 365 | 2.2864 | 0.85908 | 3 | 0.14544
958 | 8.75 | 1 | 365 | 10.0028 | 0.008475 | 10 | 0.0113
994 | 7.5 | 1 | 365 | 8.5739 | 0.72155 | 9 | 0.2954
992 | 4.25 | 1 | 365 | 4.8585 | 0.57554 | 5 | 0.43406
991 | 5.25 | 1 | 365 | 6.0017 | 0.005085 | 6 | 0.00678
990 | 5.75 | 1 | 365 | 6.5733 | 0.71985 | 7 | 0.29314
985 | 6.5 | 1 | 365 | 7.4307 | 0.29201 | 7 | 0.72268
1081 | 6.54 | 1 | 365 | 7.4764 | 0.42919 | 7 | 0.90559
1079 | 5 | 1 | 365 | 5.7159 | 0.1477 | 5 | 0.8636
1077 | 2.25 | 1 | 365 | 2.5722 | 0.71646 | 3 | 0.28862
1076 | 6 | 1 | 365 | 6.8591 | 0.57724 | 7 | 0.43632
1074 | 4 | 1 | 365 | 4.5727 | 0.71816 | 5 | 0.29088
1073 | 7 | 1 | 365 | 8.0023 | 0.00678 | 8 | 0.00904
1072 | 5.5 | 1 | 365 | 6.2875 | 0.86247 | 7 | 0.14996
1069 | 5 | 1 | 365 | 5.7159 | 0.1477 | 5 | 0.8636
1070 | 7 | 1 | 365 | 8.0023 | 0.00678 | 8 | 0.00904
1068 | 8.5 | 1 | 365 | 9.717 | 0.15109 | 9 | 0.86812
1067 | 2.75 | 1 | 365 | 3.1437 | 0.43124 | 3 | 0.57498
1066 | 4 | 1 | 365 | 4.5727 | 0.71816 | 5 | 0.29088
1065 | 5 | 1 | 365 | 5.7159 | 0.1477 | 5 | 0.8636
1050 | 6.75 | 1 | 365 | 7.7165 | 0.1494 | 7 | 0.86586
1046 | 8 | 1 | 365 | 9.1454 | 0.43632 | 9 | 0.58176
1048 | 3.5 | 1 | 365 | 4.0011 | 0.00339 | 4 | 0.00452
1045 | 11 | 1 | 365 | 12.575 | 0.72494 | 13 | 0.29992
1044 | 5 | 1 | 365 | 5.7159 | 0.1477 | 5 | 0.8636
1043 | 6.5 | 1 | 365 | 7.4307 | 0.29201 | 7 | 0.72268
941 | 5.75 | 1 | 365 | 6.5733 | 0.71985 | 7 | 0.29314
1080 | 6.12 | 1 | 365 | 6.9963 | 0.98878 | 7 | 0.98505
1107 | 10.5 | 1 | 365 | 12.0034 | 0.01017 | 12 | 0.01356
1106 | 13.5 | 1 | 365 | 15.4329 | 0.29879 | 15 | 0.73172
1105 | 18.5 | 1 | 365 | 21.1488 | 0.44649 | 21 | 0.59532
1103 | 11.5 | 1 | 365 | 13.1466 | 0.43971 | 13 | 0.58628
1102 | 5.5 | 1 | 365 | 6.2875 | 0.86247 | 7 | 0.14996
1087 | 9.5 | 1 | 365 | 10.8602 | 0.58063 | 11 | 0.44084
1137 | 9.75 | 1 | 365 | 11.146 | 0.43801 | 11 | 0.58402
1136 | 5.5 | 1 | 365 | 6.2875 | 0.86247 | 7 | 0.14996
1135 | 10.5 | 1 | 365 | 12.0034 | 0.01017 | 12 | 0.01356
1134 | 9.25 | 1 | 365 | 10.5744 | 0.72325 | 11 | 0.29766
1133 | 3.75 | 1 | 365 | 4.2869 | 0.86078 | 5 | 0.1477
1132 | 8 | 1 | 365 | 9.1454 | 0.43632 | 9 | 0.58176
1122 | 4.25 | 1 | 365 | 4.8585 | 0.57554 | 5 | 0.43406
1117 | 7.75 | 1 | 365 | 8.8596 | 0.57893 | 9 | 0.43858
1114 | 5.25 | 1 | 365 | 6.0017 | 0.005085 | 6 | 0.00678
1154 | 14 | 1 | 365 | 16.0045 | 0.01356 | 16 | 0.01808
1153 | 11 | 1 | 365 | 12.575 | 0.72494 | 13 | 0.29992
1152 | 3.75 | 1 | 365 | 4.2869 | 0.86078 | 5 | 0.1477
1138 | 188.5 | 0.9 | 365 | 193.9405 | 0.82146 | 194 | 0.76195
1161 | 9 | 1 | 365 | 10.2886 | 0.86586 | 11 | 0.15448
1159 | 4 | 1 | 365 | 4.5727 | 0.71816 | 5 | 0.29088
1158 | 6.25 | 1 | 365 | 7.1449 | 0.43462 | 7 | 0.5795
1157 | 7.25 | 1 | 365 | 8.2881 | 0.86416 | 9 | 0.15222
1163 | 5.5 | 1 | 365 | 6.2875 | 0.86247 | 7 | 0.14996
984 | 10 | 1 | 365 | 11.4318 | 0.2954 | 11 | 0.7272
783 | 3.75 | 1 | 365 | 4.2869 | 0.86078 | 5 | 0.1477
2728 | 2.943 | 1 | 365 | 3.3644 | 0.093136 | 3 | 0.45751
1720 | 10 | 1 | 365 | 11.4318 | 0.2954 | 11 | 0.7272
2467 | 298.4 | 0.9 | 365 | 307.0124 | 0.037262 | 307 | 0.049683
1244 | 5.5 | 1 | 365 | 6.2875 | 0.86247 | 7 | 0.14996
1190 | 24 | 1 | 365 | 27.4363 | 0.30896 | 27 | 0.74528
1188 | 4.25 | 1 | 365 | 4.8585 | 0.57554 | 5 | 0.43406
1187 | 5.25 | 1 | 365 | 6.0017 | 0.005085 | 6 | 0.00678
1185 | 6.5 | 1 | 365 | 7.4307 | 0.29201 | 7 | 0.72268
1175 | 4 | 1 | 365 | 4.5727 | 0.71816 | 5 | 0.29088
3723 | 8.67 | 1 | 365 | 9.9114 | 0.73411 | 10 | 0.64548
9333 | 7.14 | 1 | 365 | 8.1623 | 0.48692 | 8 | 0.64922
2832 | 6.885 | 1 | 365 | 7.8708 | 0.61238 | 8 | 0.48318
2312 | 2.58 | 1 | 365 | 2.9494 | 0.84821 | 3 | 0.79762
1377 | 3 | 1 | 365 | 3.4295 | 0.28862 | 3 | 0.71816
1375 | 8.48 | 1 | 365 | 9.6942 | 0.082499 | 9 | 0.77667
1368 | 6 | 1 | 365 | 6.8591 | 0.57724 | 7 | 0.43632
1369 | 7.75 | 1 | 365 | 8.8596 | 0.57893 | 9 | 0.43858
1366 | 11.75 | 1 | 365 | 13.4324 | 0.29709 | 13 | 0.72946
1363 | 6.25 | 1 | 365 | 7.1449 | 0.43462 | 7 | 0.5795
1242 | 6.615 | 1 | 365 | 7.5621 | 0.68641 | 8 | 0.24854
1356 | 2 | 1 | 365 | 2.2864 | 0.85908 | 3 | 0.14544
1357 | 10.5 | 1 | 365 | 12.0034 | 0.01017 | 12 | 0.01356
1355 | 8 | 1 | 365 | 9.1454 | 0.43632 | 9 | 0.58176
1329 | 9 | 1 | 365 | 10.2886 | 0.86586 | 11 | 0.15448
1328 | 7.25 | 1 | 365 | 8.2881 | 0.86416 | 9 | 0.15222
1327 | 6 | 1 | 365 | 6.8591 | 0.57724 | 7 | 0.43632
969 | 6.5 | 1 | 365 | 7.4307 | 0.29201 | 7 | 0.72268
1309 | 4.25 | 1 | 365 | 4.8585 | 0.57554 | 5 | 0.43406
1495 | 8 | 1 | 365 | 9.1454 | 0.43632 | 9 | 0.58176
1490 | 8.18 | 1 | 365 | 9.3512 | 0.053637 | 9 | 0.40485
1489 | 10.7 | 1 | 365 | 12.232 | 0.69608 | 12 | 0.9281
1487 | 5.88 | 1 | 365 | 6.7219 | 0.1657 | 6 | 0.88759
1469 | 14 | 1 | 365 | 16.0045 | 0.01356 | 16 | 0.01808
1468 | 7.95 | 1 | 365 | 9.0883 | 0.26484 | 9 | 0.35312
1465 | 7.75 | 1 | 365 | 8.8596 | 0.57893 | 9 | 0.43858
1463 | 5.75 | 1 | 365 | 6.5733 | 0.71985 | 7 | 0.29314
1462 | 5 | 1 | 365 | 5.7159 | 0.1477 | 5 | 0.8636
1461 | 4.5 | 1 | 365 | 5.1443 | 0.43293 | 5 | 0.57724
1460 | 5 | 1 | 365 | 5.7159 | 0.1477 | 5 | 0.8636
1406 | 4.5 | 1 | 365 | 5.1443 | 0.43293 | 5 | 0.57724
2487 | 10 | 1 | 365 | 11.4318 | 0.2954 | 11 | 0.7272
1404 | 5.25 | 1 | 365 | 6.0017 | 0.005085 | 6 | 0.00678
1399 | 17.595 | 1 | 365 | 20.1143 | 0.34276 | 20 | 0.45701
1396 | 11.22 | 1 | 365 | 12.8265 | 0.47944 | 13 | 0.30592
1288 | 8.48 | 1 | 365 | 9.6942 | 0.082499 | 9 | 0.77667
1505 | 3.18 | 1 | 365 | 3.6353 | 0.90594 | 4 | 0.54125
1503 | 4 | 1 | 365 | 4.5727 | 0.71816 | 5 | 0.29088
1502 | 4.25 | 1 | 365 | 4.8585 | 0.57554 | 5 | 0.43406
1523 | 6.095 | 1 | 365 | 6.9677 | 0.90305 | 7 | 0.87073
1515 | 4.5 | 1 | 365 | 5.1443 | 0.43293 | 5 | 0.57724
1408 | 9 | 1 | 365 | 10.2886 | 0.86586 | 11 | 0.15448
1586 | 39.75 | 0.9 | 365 | 40.8973 | 0.69179 | 41 | 0.58906
1585 | 4.5 | 1 | 365 | 5.1443 | 0.43293 | 5 | 0.57724
1584 | 8.48 | 1 | 365 | 9.6942 | 0.082499 | 9 | 0.77667
1582 | 41.04 | 0.9 | 365 | 42.2245 | 0.67349 | 42 | 0.89799
1556 | 6.63 | 1 | 365 | 7.5793 | 0.73785 | 8 | 0.31713
1554 | 18 | 1 | 365 | 20.5772 | 0.73172 | 21 | 0.30896
1553 | 7.25 | 1 | 365 | 8.2881 | 0.86416 | 9 | 0.15222
1546 | 8 | 1 | 365 | 9.1454 | 0.43632 | 9 | 0.58176
1528 | 5 | 1 | 365 | 5.7159 | 0.1477 | 5 | 0.8636
1636 | 15.5 | 1 | 365 | 17.7193 | 0.15787 | 17 | 0.87716
1619 | 5 | 1 | 365 | 5.7159 | 0.1477 | 5 | 0.8636
1615 | 4.75 | 1 | 365 | 5.4301 | 0.29031 | 5 | 0.72042
1613 | 11.75 | 1 | 365 | 13.4324 | 0.29709 | 13 | 0.72946
1407 | 3.5 | 1 | 365 | 4.0011 | 0.00339 | 4 | 0.00452
1690 | 5.75 | 1 | 365 | 6.5733 | 0.71985 | 7 | 0.29314
1651 | 5 | 1 | 365 | 5.7159 | 0.1477 | 5 | 0.8636
1652 | 6.75 | 1 | 365 | 7.7165 | 0.1494 | 7 | 0.86586
1653 | 6 | 1 | 365 | 6.8591 | 0.57724 | 7 | 0.43632
1678 | 17 | 1 | 365 | 19.4341 | 0.30218 | 19 | 0.73624
1679 | 6.75 | 1 | 365 | 7.7165 | 0.1494 | 7 | 0.86586
1684 | 8.84 | 1 | 365 | 10.1057 | 0.31713 | 10 | 0.42284
1740 | 99 | 0.9 | 365 | 101.8573 | 0.57201 | 102 | 0.42935
1738 | 9.84 | 1 | 365 | 11.2489 | 0.74667 | 11 | 0.99556
1517 | 253.76 | 0.9 | 365 | 261.084 | 0.25206 | 261 | 0.33608
1729 | 4 | 1 | 365 | 4.5727 | 0.71816 | 5 | 0.29088
1728 | 4.25 | 1 | 365 | 4.8585 | 0.57554 | 5 | 0.43406
1784 | 6.03 | 1 | 365 | 6.8934 | 0.68013 | 7 | 0.5735
1758 | 7.75 | 1 | 365 | 8.8596 | 0.57893 | 9 | 0.43858
1753 | 3 | 1 | 365 | 3.4295 | 0.28862 | 3 | 0.71816
1748 | 11.25 | 1 | 365 | 12.8608 | 0.58232 | 13 | 0.4431
1649 | 3.3 | 1 | 365 | 3.7725 | 0.31748 | 4 | 0.089976
1884 | 8 | 1 | 365 | 9.1454 | 0.43632 | 9 | 0.58176
1882 | 5.75 | 1 | 365 | 6.5733 | 0.71985 | 7 | 0.29314
1851 | 14.25 | 1 | 365 | 16.2903 | 0.87094 | 17 | 0.16126
1849 | 7.905 | 1 | 365 | 9.0368 | 0.11051 | 9 | 0.14735
1848 | 5 | 1 | 365 | 5.7159 | 0.1477 | 5 | 0.8636
1846 | 7 | 1 | 365 | 8.0023 | 0.00678 | 8 | 0.00904
1845 | 5.75 | 1 | 365 | 6.5733 | 0.71985 | 7 | 0.29314
1823 | 3 | 1 | 365 | 3.4295 | 0.28862 | 3 | 0.71816
1814 | 5.88 | 1 | 365 | 6.7219 | 0.1657 | 6 | 0.88759
1803 | 7.2 | 1 | 365 | 8.2309 | 0.69269 | 8 | 0.92358
1798 | 3.5 | 1 | 365 | 4.0011 | 0.00339 | 4 | 0.00452
1797 | 6.25 | 1 | 365 | 7.1449 | 0.43462 | 7 | 0.5795
1795 | 8.42 | 1 | 365 | 9.6256 | 0.87673 | 10 | 0.5023
1856 | 8.64 | 1 | 365 | 9.8771 | 0.63123 | 10 | 0.5083
1855 | 6.375 | 1 | 365 | 7.2878 | 0.86332 | 8 | 0.15109
1854 | 5.4 | 1 | 365 | 6.1732 | 0.51952 | 6 | 0.69269
1950 | 14 | 1 | 365 | 16.0045 | 0.01356 | 16 | 0.01808
1938 | 4.25 | 1 | 365 | 4.8585 | 0.57554 | 5 | 0.43406
1937 | 4.25 | 1 | 365 | 4.8585 | 0.57554 | 5 | 0.43406
1935 | 9.75 | 1 | 365 | 11.146 | 0.43801 | 11 | 0.58402
1934 | 7 | 1 | 365 | 8.0023 | 0.00678 | 8 | 0.00904
1932 | 4.5 | 1 | 365 | 5.1443 | 0.43293 | 5 | 0.57724
1914 | 61.74 | 0.9 | 365 | 63.5219 | 0.56582 | 64 | 0.08776
1909 | 5.695 | 1 | 365 | 6.5104 | 0.53123 | 7 | 0.04164
1901 | 7.25 | 1 | 365 | 8.2881 | 0.86416 | 9 | 0.15222
1900 | 8.75 | 1 | 365 | 10.0028 | 0.008475 | 10 | 0.0113
1862 | 112.59 | 0.9 | 365 | 115.8396 | 0.51872 | 116 | 0.35829
2002 | 7 | 1 | 365 | 8.0023 | 0.00678 | 8 | 0.00904
2000 | 6.25 | 1 | 365 | 7.1449 | 0.43462 | 7 | 0.5795
2001 | 9.5 | 1 | 365 | 10.8602 | 0.58063 | 11 | 0.44084
1998 | 3 | 1 | 365 | 3.4295 | 0.28862 | 3 | 0.71816
1995 | 14.575 | 1 | 365 | 16.6618 | 0.98555 | 17 | 0.64739
1994 | 10.2 | 1 | 365 | 11.6604 | 0.98131 | 12 | 0.64174
1991 | 17.82 | 1 | 365 | 20.3715 | 0.1144 | 20 | 0.48587
1988 | 20.4 | 1 | 365 | 23.3209 | 0.96262 | 24 | 0.28349
1940 | 4.77 | 1 | 365 | 5.453 | 0.35891 | 5 | 0.81187
1830 | 24.84 | 1 | 365 | 28.3966 | 0.18977 | 28 | 0.58636
2010 | 10.25 | 1 | 365 | 11.7176 | 0.15278 | 11 | 0.87038
667 | 2745.6 | 0.9 | 365 | 2824.8435 | 0.53052 | 2825 | 0.37403
1347 | 47.32 | 0.9 | 365 | 48.6857 | 0.05725 | 48 | 0.743
2061 | 7.5 | 1 | 365 | 8.5739 | 0.72155 | 9 | 0.2954
2060 | 5 | 1 | 365 | 5.7159 | 0.1477 | 5 | 0.8636
2059 | 6.625 | 1 | 365 | 7.5736 | 0.7207 | 8 | 0.29427
2056 | 7.25 | 1 | 365 | 8.2881 | 0.86416 | 9 | 0.15222
2050 | 4.655 | 1 | 365 | 5.3215 | 0.96451 | 6 | 0.28601
2051 | 7.42 | 1 | 365 | 8.4824 | 0.44719 | 8 | 0.92958
2049 | 5.46 | 1 | 365 | 6.2418 | 0.72529 | 6 | 0.96705
2047 | 17 | 1 | 365 | 19.4341 | 0.30218 | 19 | 0.73624
2045 | 4.5 | 1 | 365 | 5.1443 | 0.43293 | 5 | 0.57724
2044 | 9 | 1 | 365 | 10.2886 | 0.86586 | 11 | 0.15448
2037 | 12.73 | 1 | 365 | 14.5527 | 0.65804 | 15 | 0.21073
2035 | 16.8 | 1 | 365 | 19.2054 | 0.61627 | 19 | 0.8217
2032 | 7.5 | 1 | 365 | 8.5739 | 0.72155 | 9 | 0.2954
2031 | 10.25 | 1 | 365 | 11.7176 | 0.15278 | 11 | 0.87038
2029 | 5.2 | 1 | 365 | 5.9445 | 0.83361 | 6 | 0.77814
2097 | 4.5 | 1 | 365 | 5.1443 | 0.43293 | 5 | 0.57724
2096 | 8 | 1 | 365 | 9.1454 | 0.43632 | 9 | 0.58176
2095 | 7.14 | 1 | 365 | 8.1623 | 0.48692 | 8 | 0.64922
2093 | 7.5 | 1 | 365 | 8.5739 | 0.72155 | 9 | 0.2954
2092 | 11 | 1 | 365 | 12.575 | 0.72494 | 13 | 0.29992
2067 | 8.75 | 1 | 365 | 10.0028 | 0.008475 | 10 | 0.0113
2121 | 7.75 | 1 | 365 | 8.8596 | 0.57893 | 9 | 0.43858
2120 | 7 | 1 | 365 | 8.0023 | 0.00678 | 8 | 0.00904
2116 | 7.5 | 1 | 365 | 8.5739 | 0.72155 | 9 | 0.2954
2115 | 10.5 | 1 | 365 | 12.0034 | 0.01017 | 12 | 0.01356
2114 | 9.5 | 1 | 365 | 10.8602 | 0.58063 | 11 | 0.44084
2112 | 10.2 | 1 | 365 | 11.6604 | 0.98131 | 12 | 0.64174
2111 | 10.75 | 1 | 365 | 12.2892 | 0.86755 | 13 | 0.15674
2098 | 11.395 | 1 | 365 | 13.0265 | 0.079608 | 13 | 0.10614
2163 | 5.25 | 1 | 365 | 6.0017 | 0.005085 | 6 | 0.00678
2162 | 6.25 | 1 | 365 | 7.1449 | 0.43462 | 7 | 0.5795
2153 | 4 | 1 | 365 | 4.5727 | 0.71816 | 5 | 0.29088
2154 | 4 | 1 | 365 | 4.5727 | 0.71816 | 5 | 0.29088
2151 | 8.925 | 1 | 365 | 10.2029 | 0.60864 | 10 | 0.81153
2150 | 7.65 | 1 | 365 | 8.7453 | 0.23598 | 8 | 0.98131
2148 | 12.495 | 1 | 365 | 14.284 | 0.8521 | 15 | 0.13614
2146 | 8.75 | 1 | 365 | 10.0028 | 0.008475 | 10 | 0.0113
2147 | 11.73 | 1 | 365 | 13.4095 | 0.2285 | 13 | 0.63801
2144 | 4.5 | 1 | 365 | 5.1443 | 0.43293 | 5 | 0.57724
2142 | 8.925 | 1 | 365 | 10.2029 | 0.60864 | 10 | 0.81153
2140 | 2.5 | 1 | 365 | 2.858 | 0.57385 | 3 | 0.4318
2141 | 4 | 1 | 365 | 4.5727 | 0.71816 | 5 | 0.29088
2138 | 9 | 1 | 365 | 10.2886 | 0.86586 | 11 | 0.15448
2139 | 7.75 | 1 | 365 | 8.8596 | 0.57893 | 9 | 0.43858
2137 | 10 | 1 | 365 | 11.4318 | 0.2954 | 11 | 0.7272
2133 | 9.25 | 1 | 365 | 10.5744 | 0.72325 | 11 | 0.29766
2131 | 10 | 1 | 365 | 11.4318 | 0.2954 | 11 | 0.7272
2128 | 4.505 | 1 | 365 | 5.15 | 0.45008 | 5 | 0.6001
2129 | 5.25 | 1 | 365 | 6.0017 | 0.005085 | 6 | 0.00678
2127 | 10.75 | 1 | 365 | 12.2892 | 0.86755 | 13 | 0.15674
2126 | 9.25 | 1 | 365 | 10.5744 | 0.72325 | 11 | 0.29766
2124 | 6 | 1 | 365 | 6.8591 | 0.57724 | 7 | 0.43632
2125 | 5.75 | 1 | 365 | 6.5733 | 0.71985 | 7 | 0.29314
2273 | 3.5 | 1 | 365 | 4.0011 | 0.00339 | 4 | 0.00452
2270 | 10.965 | 1 | 365 | 12.535 | 0.60491 | 13 | 0.13987
2268 | 10.75 | 1 | 365 | 12.2892 | 0.86755 | 13 | 0.15674
2269 | 11.5 | 1 | 365 | 13.1466 | 0.43971 | 13 | 0.58628
1420 | 6.75 | 1 | 365 | 7.7165 | 0.1494 | 7 | 0.86586
2259 | 5 | 1 | 365 | 5.7159 | 0.1477 | 5 | 0.8636
2251 | 9.945 | 1 | 365 | 11.3689 | 0.10678 | 11 | 0.4757
2247 | 6.12 | 1 | 365 | 6.9963 | 0.98878 | 7 | 0.98505
2244 | 10 | 1 | 365 | 11.4318 | 0.2954 | 11 | 0.7272
2243 | 5.75 | 1 | 365 | 6.5733 | 0.71985 | 7 | 0.29314
2241 | 2.75 | 1 | 365 | 3.1437 | 0.43124 | 3 | 0.57498
2240 | 5.355 | 1 | 365 | 6.1217 | 0.36519 | 6 | 0.48692
2238 | 8.75 | 1 | 365 | 10.0028 | 0.008475 | 10 | 0.0113
2239 | 9 | 1 | 365 | 10.2886 | 0.86586 | 11 | 0.15448
2235 | 6.5 | 1 | 365 | 7.4307 | 0.29201 | 7 | 0.72268
2236 | 18.615 | 1 | 365 | 21.2803 | 0.84089 | 22 | 0.12118
2234 | 5.5 | 1 | 365 | 6.2875 | 0.86247 | 7 | 0.14996
2232 | 7 | 1 | 365 | 8.0023 | 0.00678 | 8 | 0.00904
2233 | 6.12 | 1 | 365 | 6.9963 | 0.98878 | 7 | 0.98505
2228 | 4.5 | 1 | 365 | 5.1443 | 0.43293 | 5 | 0.57724
2194 | 5 | 1 | 365 | 5.7159 | 0.1477 | 5 | 0.8636
2195 | 14.25 | 1 | 365 | 16.2903 | 0.87094 | 17 | 0.16126
2192 | 5.25 | 1 | 365 | 6.0017 | 0.005085 | 6 | 0.00678
2191 | 7.75 | 1 | 365 | 8.8596 | 0.57893 | 9 | 0.43858
2193 | 5.1 | 1 | 365 | 5.8302 | 0.49065 | 6 | 0.32087
2190 | 6.75 | 1 | 365 | 7.7165 | 0.1494 | 7 | 0.86586
2189 | 7.75 | 1 | 365 | 8.8596 | 0.57893 | 9 | 0.43858
2183 | 10.25 | 1 | 365 | 11.7176 | 0.15278 | 11 | 0.87038
2178 | 10.335 | 1 | 365 | 11.8148 | 0.4443 | 12 | 0.25906
2176 | 7 | 1 | 365 | 8.0023 | 0.00678 | 8 | 0.00904
2177 | 9 | 1 | 365 | 10.2886 | 0.86586 | 11 | 0.15448
2175 | 10.75 | 1 | 365 | 12.2892 | 0.86755 | 13 | 0.15674
1801 | 206.64 | 0.8 | 365 | 188.9814 | 0.94412 | 189 | 0.92549
2278 | 9.25 | 1 | 365 | 10.5744 | 0.72325 | 11 | 0.29766
5769 | 9.69 | 1 | 365 | 11.0774 | 0.23224 | 11 | 0.30966
3769 | 12.495 | 1 | 365 | 14.284 | 0.8521 | 15 | 0.13614
3598 | 2.55 | 1 | 365 | 2.9151 | 0.74533 | 3 | 0.66044
10912 | 6.44 | 1 | 365 | 7.3621 | 0.086238 | 7 | 0.44832
5293 | 11.2 | 1 | 365 | 12.8036 | 0.41085 | 13 | 0.21446
2353 | 9.156 | 1 | 365 | 10.467 | 0.40087 | 10 | 0.86782
2054 | 19.525 | 1 | 365 | 22.3206 | 0.96177 | 23 | 0.28236
2306 | 4.95 | 1 | 365 | 5.6587 | 0.97622 | 6 | 0.63496
2341 | 11.22 | 1 | 365 | 12.8265 | 0.47944 | 13 | 0.30592
2342 | 6.12 | 1 | 365 | 6.9963 | 0.98878 | 7 | 0.98505
2339 | 7.75 | 1 | 365 | 8.8596 | 0.57893 | 9 | 0.43858
2337 | 7 | 1 | 365 | 8.0023 | 0.00678 | 8 | 0.00904
2338 | 10.5 | 1 | 365 | 12.0034 | 0.01017 | 12 | 0.01356
2329 | 4.5 | 1 | 365 | 5.1443 | 0.43293 | 5 | 0.57724
2327 | 10.75 | 1 | 365 | 12.2892 | 0.86755 | 13 | 0.15674
2324 | 6.25 | 1 | 365 | 7.1449 | 0.43462 | 7 | 0.5795
2325 | 7.5 | 1 | 365 | 8.5739 | 0.72155 | 9 | 0.2954
2322 | 5 | 1 | 365 | 5.7159 | 0.1477 | 5 | 0.8636
2323 | 3.5 | 1 | 365 | 4.0011 | 0.00339 | 4 | 0.00452
2321 | 7.25 | 1 | 365 | 8.2881 | 0.86416 | 9 | 0.15222
2319 | 5.75 | 1 | 365 | 6.5733 | 0.71985 | 7 | 0.29314
2320 | 5.5 | 1 | 365 | 6.2875 | 0.86247 | 7 | 0.14996
2318 | 7.25 | 1 | 365 | 8.2881 | 0.86416 | 9 | 0.15222
2316 | 7.75 | 1 | 365 | 8.8596 | 0.57893 | 9 | 0.43858
2317 | 4 | 1 | 365 | 4.5727 | 0.71816 | 5 | 0.29088
2295 | 10.75 | 1 | 365 | 12.2892 | 0.86755 | 13 | 0.15674
2292 | 7 | 1 | 365 | 8.0023 | 0.00678 | 8 | 0.00904
2290 | 7.75 | 1 | 365 | 8.8596 | 0.57893 | 9 | 0.43858
2288 | 7.14 | 1 | 365 | 8.1623 | 0.48692 | 8 | 0.64922
2282 | 6 | 1 | 365 | 6.8591 | 0.57724 | 7 | 0.43632
1913 | 26.5 | 0.9 | 365 | 27.2648 | 0.79453 | 28 | 0.059372
2394 | 8.5 | 1 | 365 | 9.717 | 0.15109 | 9 | 0.86812
2395 | 16 | 1 | 365 | 18.2909 | 0.87264 | 19 | 0.16352
2391 | 11.5 | 1 | 365 | 13.1466 | 0.43971 | 13 | 0.58628
2387 | 13.75 | 1 | 365 | 15.7187 | 0.15617 | 15 | 0.8749
2386 | 8.75 | 1 | 365 | 10.0028 | 0.008475 | 10 | 0.0113
2384 | 8.5 | 1 | 365 | 9.717 | 0.15109 | 9 | 0.86812
2383 | 4.25 | 1 | 365 | 4.8585 | 0.57554 | 5 | 0.43406
2373 | 2.55 | 1 | 365 | 2.9151 | 0.74533 | 3 | 0.66044
2371 | 3.5 | 1 | 365 | 4.0011 | 0.00339 | 4 | 0.00452
2367 | 4.75 | 1 | 365 | 5.4301 | 0.29031 | 5 | 0.72042
2364 | 12.75 | 1 | 365 | 14.5755 | 0.72663 | 15 | 0.30218
2363 | 6 | 1 | 365 | 6.8591 | 0.57724 | 7 | 0.43632
2362 | 9.75 | 1 | 365 | 11.146 | 0.43801 | 11 | 0.58402
2361 | 7.65 | 1 | 365 | 8.7453 | 0.23598 | 8 | 0.98131
2494 | 5.25 | 1 | 365 | 6.0017 | 0.005085 | 6 | 0.00678
2490 | 6 | 1 | 365 | 6.8591 | 0.57724 | 7 | 0.43632
2493 | 3 | 1 | 365 | 3.4295 | 0.28862 | 3 | 0.71816
2465 | 7.905 | 1 | 365 | 9.0368 | 0.11051 | 9 | 0.14735
2464 | 6.12 | 1 | 365 | 6.9963 | 0.98878 | 7 | 0.98505
2462 | 10.2 | 1 | 365 | 11.6604 | 0.98131 | 12 | 0.64174
2460 | 7.905 | 1 | 365 | 9.0368 | 0.11051 | 9 | 0.14735
2458 | 6.63 | 1 | 365 | 7.5793 | 0.73785 | 8 | 0.31713
2459 | 9.69 | 1 | 365 | 11.0774 | 0.23224 | 11 | 0.30966
2457 | 11.5 | 1 | 365 | 13.1466 | 0.43971 | 13 | 0.58628
2455 | 9.5 | 1 | 365 | 10.8602 | 0.58063 | 11 | 0.44084
2454 | 9.25 | 1 | 365 | 10.5744 | 0.72325 | 11 | 0.29766
2452 | 5.25 | 1 | 365 | 6.0017 | 0.005085 | 6 | 0.00678
2453 | 6 | 1 | 365 | 6.8591 | 0.57724 | 7 | 0.43632
2449 | 33 | 0.9 | 365 | 33.9524 | 0.85734 | 34 | 0.80978
1791 | 56.1 | 0.9 | 365 | 57.7192 | 0.15747 | 57 | 0.87663
2439 | 13 | 1 | 365 | 14.8613 | 0.58402 | 15 | 0.44536
2427 | 8.42 | 1 | 365 | 9.6256 | 0.87673 | 10 | 0.5023
2426 | 5.886 | 1 | 365 | 6.7288 | 0.18627 | 6 | 0.91503
2425 | 201.19 | 0.9 | 365 | 206.9967 | 0.99024 | 207 | 0.98698
2422 | 3 | 1 | 365 | 3.4295 | 0.28862 | 3 | 0.71816
2421 | 10 | 1 | 365 | 11.4318 | 0.2954 | 11 | 0.7272
2419 | 8.5 | 1 | 365 | 9.717 | 0.15109 | 9 | 0.86812
2420 | 11.22 | 1 | 365 | 12.8265 | 0.47944 | 13 | 0.30592
2415 | 10.71 | 1 | 365 | 12.2435 | 0.73037 | 12 | 0.97383
2414 | 7.25 | 1 | 365 | 8.2881 | 0.86416 | 9 | 0.15222
2412 | 9 | 1 | 365 | 10.2886 | 0.86586 | 11 | 0.15448
2411 | 9.75 | 1 | 365 | 11.146 | 0.43801 | 11 | 0.58402
2410 | 4.75 | 1 | 365 | 5.4301 | 0.29031 | 5 | 0.72042
2405 | 11.475 | 1 | 365 | 13.118 | 0.35397 | 13 | 0.47196
2404 | 8.5 | 1 | 365 | 9.717 | 0.15109 | 9 | 0.86812
2403 | 10.75 | 1 | 365 | 12.2892 | 0.86755 | 13 | 0.15674
2402 | 6.12 | 1 | 365 | 6.9963 | 0.98878 | 7 | 0.98505
2400 | 4.59 | 1 | 365 | 5.2472 | 0.74159 | 5 | 0.98878
2504 | 4.25 | 1 | 365 | 4.8585 | 0.57554 | 5 | 0.43406
2502 | 6 | 1 | 365 | 6.8591 | 0.57724 | 7 | 0.43632
2496 | 16.695 | 1 | 365 | 19.0854 | 0.25617 | 19 | 0.34156
2498 | 5.1 | 1 | 365 | 5.8302 | 0.49065 | 6 | 0.32087
2497 | 6.75 | 1 | 365 | 7.7165 | 0.1494 | 7 | 0.86586
2495 | 8.37 | 1 | 365 | 9.5684 | 0.70525 | 10 | 0.27367
2514 | 20.64 | 1 | 365 | 23.5952 | 0.78571 | 24 | 0.38094
2510 | 5.88 | 1 | 365 | 6.7219 | 0.1657 | 6 | 0.88759
2589 | 8.28 | 1 | 365 | 9.4655 | 0.39659 | 9 | 0.86212
2583 | 7.28 | 1 | 365 | 8.3224 | 0.96705 | 9 | 0.2894
2582 | 7.905 | 1 | 365 | 9.0368 | 0.11051 | 9 | 0.14735
2581 | 5.25 | 1 | 365 | 6.0017 | 0.005085 | 6 | 0.00678
2580 | 4.25 | 1 | 365 | 4.8585 | 0.57554 | 5 | 0.43406
2579 | 10.25 | 1 | 365 | 11.7176 | 0.15278 | 11 | 0.87038
2578 | 13.26 | 1 | 365 | 15.1586 | 0.4757 | 15 | 0.63427
2577 | 9.69 | 1 | 365 | 11.0774 | 0.23224 | 11 | 0.30966
2576 | 8.415 | 1 | 365 | 9.6199 | 0.85958 | 10 | 0.47944
2575 | 11.75 | 1 | 365 | 13.4324 | 0.29709 | 13 | 0.72946
2574 | 10 | 1 | 365 | 11.4318 | 0.2954 | 11 | 0.7272
2573 | 6.5 | 1 | 365 | 7.4307 | 0.29201 | 7 | 0.72268
2572 | 8 | 1 | 365 | 9.1454 | 0.43632 | 9 | 0.58176
2570 | 8.75 | 1 | 365 | 10.0028 | 0.008475 | 10 | 0.0113
2569 | 7.75 | 1 | 365 | 8.8596 | 0.57893 | 9 | 0.43858
2568 | 6.12 | 1 | 365 | 6.9963 | 0.98878 | 7 | 0.98505
2567 | 7.14 | 1 | 365 | 8.1623 | 0.48692 | 8 | 0.64922
2566 | 13.26 | 1 | 365 | 15.1586 | 0.4757 | 15 | 0.63427
2565 | 5.25 | 1 | 365 | 6.0017 | 0.005085 | 6 | 0.00678
2564 | 5.25 | 1 | 365 | 6.0017 | 0.005085 | 6 | 0.00678
2563 | 5.25 | 1 | 365 | 6.0017 | 0.005085 | 6 | 0.00678
2562 | 7 | 1 | 365 | 8.0023 | 0.00678 | 8 | 0.00904
2561 | 6.885 | 1 | 365 | 7.8708 | 0.61238 | 8 | 0.48318
2560 | 8.25 | 1 | 365 | 9.4312 | 0.29371 | 9 | 0.72494
2558 | 7.5 | 1 | 365 | 8.5739 | 0.72155 | 9 | 0.2954
2556 | 5.25 | 1 | 365 | 6.0017 | 0.005085 | 6 | 0.00678
2552 | 6.75 | 1 | 365 | 7.7165 | 0.1494 | 7 | 0.86586
2549 | 10.5 | 1 | 365 | 12.0034 | 0.01017 | 12 | 0.01356
2546 | 8.25 | 1 | 365 | 9.4312 | 0.29371 | 9 | 0.72494
2544 | 17.75 | 1 | 365 | 20.2914 | 0.87433 | 21 | 0.16578
2542 | 3.5 | 1 | 365 | 4.0011 | 0.00339 | 4 | 0.00452
2541 | 8 | 1 | 365 | 9.1454 | 0.43632 | 9 | 0.58176
2533 | 3.18 | 1 | 365 | 3.6353 | 0.90594 | 4 | 0.54125
2522 | 15.66 | 1 | 365 | 17.9022 | 0.7066 | 18 | 0.6088
2513 | 9.945 | 1 | 365 | 11.3689 | 0.10678 | 11 | 0.4757
2503 | 5.67 | 1 | 365 | 6.4818 | 0.44549 | 6 | 0.92732
2633 | 9.75 | 1 | 365 | 11.146 | 0.43801 | 11 | 0.58402
2632 | 5.75 | 1 | 365 | 6.5733 | 0.71985 | 7 | 0.29314
2628 | 15 | 1 | 365 | 17.1477 | 0.4431 | 17 | 0.5908
2622 | 7.848 | 1 | 365 | 8.9717 | 0.91503 | 9 | 0.88671
2619 | 9.5 | 1 | 365 | 10.8602 | 0.58063 | 11 | 0.44084
2618 | 3.975 | 1 | 365 | 4.5441 | 0.63242 | 5 | 0.17656
2612 | 4.08 | 1 | 365 | 4.6642 | 0.99252 | 5 | 0.6567
2611 | 5.1 | 1 | 365 | 5.8302 | 0.49065 | 6 | 0.32087
2609 | 2.805 | 1 | 365 | 3.2066 | 0.61986 | 3 | 0.82648
2610 | 6.885 | 1 | 365 | 7.8708 | 0.61238 | 8 | 0.48318
2608 | 13 | 1 | 365 | 14.8613 | 0.58402 | 15 | 0.44536
2607 | 4.5 | 1 | 365 | 5.1443 | 0.43293 | 5 | 0.57724
2606 | 12.25 | 1 | 365 | 14.004 | 0.011865 | 14 | 0.01582
2604 | 4.5 | 1 | 365 | 5.1443 | 0.43293 | 5 | 0.57724
2605 | 7 | 1 | 365 | 8.0023 | 0.00678 | 8 | 0.00904
2603 | 10 | 1 | 365 | 11.4318 | 0.2954 | 11 | 0.7272
2601 | 6.9 | 1 | 365 | 7.8879 | 0.66383 | 8 | 0.55177
2600 | 4.59 | 1 | 365 | 5.2472 | 0.74159 | 5 | 0.98878
2596 | 5.3 | 1 | 365 | 6.0589 | 0.17656 | 6 | 0.23542
2590 | 7.42 | 1 | 365 | 8.4824 | 0.44719 | 8 | 0.92958
2693 | 5 | 1 | 365 | 5.7159 | 0.1477 | 5 | 0.8636
2642 | 3.45 | 1 | 365 | 3.944 | 0.83191 | 4 | 0.77588
2684 | 4.5 | 1 | 365 | 5.1443 | 0.43293 | 5 | 0.57724
2683 | 2.25 | 1 | 365 | 2.5722 | 0.71646 | 3 | 0.28862
2682 | 4 | 1 | 365 | 4.5727 | 0.71816 | 5 | 0.29088
2681 | 7.5 | 1 | 365 | 8.5739 | 0.72155 | 9 | 0.2954
2680 | 9 | 1 | 365 | 10.2886 | 0.86586 | 11 | 0.15448
2674 | 9 | 1 | 365 | 10.2886 | 0.86586 | 11 | 0.15448
2672 | 4.5 | 1 | 365 | 5.1443 | 0.43293 | 5 | 0.57724
2676 | 7.25 | 1 | 365 | 8.2881 | 0.86416 | 9 | 0.15222
2675 | 6.37 | 1 | 365 | 7.2821 | 0.84617 | 8 | 0.12823
2658 | 6.12 | 1 | 365 | 6.9963 | 0.98878 | 7 | 0.98505
2657 | 11.25 | 1 | 365 | 12.8608 | 0.58232 | 13 | 0.4431
2650 | 4.08 | 1 | 365 | 4.6642 | 0.99252 | 5 | 0.6567
2646 | 8 | 1 | 365 | 9.1454 | 0.43632 | 9 | 0.58176
2755 | 7.5 | 1 | 365 | 8.5739 | 0.72155 | 9 | 0.2954
2752 | 11.25 | 1 | 365 | 12.8608 | 0.58232 | 13 | 0.4431
2751 | 12.25 | 1 | 365 | 14.004 | 0.011865 | 14 | 0.01582
922 | 6.5 | 1 | 365 | 7.4307 | 0.29201 | 7 | 0.72268
2739 | 6.54 | 1 | 365 | 7.4764 | 0.42919 | 7 | 0.90559
2738 | 3.85 | 1 | 365 | 4.4012 | 0.20373 | 4 | 0.60497
2723 | 2.04 | 1 | 365 | 2.3321 | 0.99626 | 3 | 0.32835
2722 | 7.75 | 1 | 365 | 8.8596 | 0.57893 | 9 | 0.43858
2721 | 3.825 | 1 | 365 | 4.3727 | 0.11799 | 4 | 0.49065
2719 | 4.25 | 1 | 365 | 4.8585 | 0.57554 | 5 | 0.43406
2716 | 5.25 | 1 | 365 | 6.0017 | 0.005085 | 6 | 0.00678
2708 | 7.75 | 1 | 365 | 8.8596 | 0.57893 | 9 | 0.43858
2703 | 8.75 | 1 | 365 | 10.0028 | 0.008475 | 10 | 0.0113
2701 | 12.75 | 1 | 365 | 14.5755 | 0.72663 | 15 | 0.30218
2700 | 9.75 | 1 | 365 | 11.146 | 0.43801 | 11 | 0.58402
2698 | 5.25 | 1 | 365 | 6.0017 | 0.005085 | 6 | 0.00678
2875 | 4.335 | 1 | 365 | 4.9557 | 0.86706 | 5 | 0.82274
2838 | 8.415 | 1 | 365 | 9.6199 | 0.85958 | 10 | 0.47944
2837 | 4.59 | 1 | 365 | 5.2472 | 0.74159 | 5 | 0.98878
2836 | 5.865 | 1 | 365 | 6.7048 | 0.11425 | 6 | 0.819
2834 | 11.985 | 1 | 365 | 13.701 | 0.10304 | 13 | 0.80405
2833 | 7.905 | 1 | 365 | 9.0368 | 0.11051 | 9 | 0.14735
2830 | 14 | 1 | 365 | 16.0045 | 0.01356 | 16 | 0.01808
1246 | 7.14 | 1 | 365 | 8.1623 | 0.48692 | 8 | 0.64922
1248 | 34.2 | 0.9 | 365 | 35.1871 | 0.56124 | 35 | 0.74832
930 | 7.75 | 1 | 365 | 8.8596 | 0.57893 | 9 | 0.43858
2810 | 11 | 1 | 365 | 12.575 | 0.72494 | 13 | 0.29992
2783 | 160 | 0.9 | 365 | 164.6179 | 0.85376 | 165 | 0.47168
2806 | 10.25 | 1 | 365 | 11.7176 | 0.15278 | 11 | 0.87038
2805 | 5.355 | 1 | 365 | 6.1217 | 0.36519 | 6 | 0.48692
2804 | 7.905 | 1 | 365 | 9.0368 | 0.11051 | 9 | 0.14735
2803 | 9.945 | 1 | 365 | 11.3689 | 0.10678 | 11 | 0.4757
2802 | 3.75 | 1 | 365 | 4.2869 | 0.86078 | 5 | 0.1477
2801 | 9 | 1 | 365 | 10.2886 | 0.86586 | 11 | 0.15448
2800 | 7.75 | 1 | 365 | 8.8596 | 0.57893 | 9 | 0.43858
2798 | 3.5 | 1 | 365 | 4.0011 | 0.00339 | 4 | 0.00452
2795 | 2.5 | 1 | 365 | 2.858 | 0.57385 | 3 | 0.4318
2794 | 5.5 | 1 | 365 | 6.2875 | 0.86247 | 7 | 0.14996
2782 | 23.92 | 1 | 365 | 27.3449 | 0.034597 | 27 | 0.37946
2779 | 3.315 | 1 | 365 | 3.7896 | 0.36893 | 4 | 0.15857
2775 | 6.375 | 1 | 365 | 7.2878 | 0.86332 | 8 | 0.15109
2774 | 8.75 | 1 | 365 | 10.0028 | 0.008475 | 10 | 0.0113
2773 | 9.5 | 1 | 365 | 10.8602 | 0.58063 | 11 | 0.44084
2769 | 8.8 | 1 | 365 | 10.06 | 0.17995 | 10 | 0.23994
2768 | 2.04 | 1 | 365 | 2.3321 | 0.99626 | 3 | 0.32835
2765 | 7.14 | 1 | 365 | 8.1623 | 0.48692 | 8 | 0.64922
2764 | 8.67 | 1 | 365 | 9.9114 | 0.73411 | 10 | 0.64548
2761 | 4.5 | 1 | 365 | 5.1443 | 0.43293 | 5 | 0.57724
2928 | 4.845 | 1 | 365 | 5.5387 | 0.61612 | 6 | 0.15483
2929 | 5.1 | 1 | 365 | 5.8302 | 0.49065 | 6 | 0.32087
2926 | 6.5 | 1 | 365 | 7.4307 | 0.29201 | 7 | 0.72268
2925 | 7.14 | 1 | 365 | 8.1623 | 0.48692 | 8 | 0.64922
2923 | 6.12 | 1 | 365 | 6.9963 | 0.98878 | 7 | 0.98505
2922 | 6.12 | 1 | 365 | 6.9963 | 0.98878 | 7 | 0.98505
2924 | 5.865 | 1 | 365 | 6.7048 | 0.11425 | 6 | 0.819
2920 | 8.67 | 1 | 365 | 9.9114 | 0.73411 | 10 | 0.64548
2918 | 6.63 | 1 | 365 | 7.5793 | 0.73785 | 8 | 0.31713
2915 | 8.67 | 1 | 365 | 9.9114 | 0.73411 | 10 | 0.64548
2916 | 3 | 1 | 365 | 3.4295 | 0.28862 | 3 | 0.71816
2914 | 5 | 1 | 365 | 5.7159 | 0.1477 | 5 | 0.8636
2913 | 8.75 | 1 | 365 | 10.0028 | 0.008475 | 10 | 0.0113
2911 | 6.12 | 1 | 365 | 6.9963 | 0.98878 | 7 | 0.98505
2912 | 4.59 | 1 | 365 | 5.2472 | 0.74159 | 5 | 0.98878
2909 | 4 | 1 | 365 | 4.5727 | 0.71816 | 5 | 0.29088
2888 | 3.35 | 1 | 365 | 3.8297 | 0.48896 | 4 | 0.31861
2181 | 8 | 1 | 365 | 9.1454 | 0.43632 | 9 | 0.58176
2651 | 6.75 | 1 | 365 | 7.7165 | 0.1494 | 7 | 0.86586
2647 | 5.25 | 1 | 365 | 6.0017 | 0.005085 | 6 | 0.00678
2267 | 33.48 | 0.9 | 365 | 34.4463 | 0.3389 | 34 | 0.7852
2499 | 10 | 1 | 365 | 11.4318 | 0.2954 | 11 | 0.7272
2695 | 8.64 | 1 | 365 | 9.8771 | 0.63123 | 10 | 0.5083
1951 | 18 | 1 | 365 | 20.5772 | 0.73172 | 21 | 0.30896
2882 | 6.12 | 1 | 365 | 6.9963 | 0.98878 | 7 | 0.98505
2881 | 10.455 | 1 | 365 | 11.9519 | 0.85584 | 12 | 0.80779
2879 | 4.845 | 1 | 365 | 5.5387 | 0.61612 | 6 | 0.15483
2880 | 8 | 1 | 365 | 9.1454 | 0.43632 | 9 | 0.58176
2878 | 13.77 | 1 | 365 | 15.7416 | 0.22477 | 15 | 0.96635
2876 | 6.5 | 1 | 365 | 7.4307 | 0.29201 | 7 | 0.72268
2955 | 5.25 | 1 | 365 | 6.0017 | 0.005085 | 6 | 0.00678
2947 | 4.355 | 1 | 365 | 4.9785 | 0.93565 | 5 | 0.9142
2946 | 4.5 | 1 | 365 | 5.1443 | 0.43293 | 5 | 0.57724
2942 | 7 | 1 | 365 | 8.0023 | 0.00678 | 8 | 0.00904
2943 | 14.79 | 1 | 365 | 16.9076 | 0.7229 | 17 | 0.63053
2938 | 6.5 | 1 | 365 | 7.4307 | 0.29201 | 7 | 0.72268
2936 | 2.805 | 1 | 365 | 3.2066 | 0.61986 | 3 | 0.82648
2982 | 10 | 1 | 365 | 11.4318 | 0.2954 | 11 | 0.7272
2980 | 10.71 | 1 | 365 | 12.2435 | 0.73037 | 12 | 0.97383
2975 | 3.24 | 1 | 365 | 3.7039 | 0.11171 | 3 | 0.81561
2973 | 5.4 | 1 | 365 | 6.1732 | 0.51952 | 6 | 0.69269
2972 | 7.83 | 1 | 365 | 8.9511 | 0.8533 | 9 | 0.8044
3097 | 7.75 | 1 | 365 | 8.8596 | 0.57893 | 9 | 0.43858
3075 | 9.81 | 1 | 365 | 11.2146 | 0.64379 | 11 | 0.85838
3055 | 6.03 | 1 | 365 | 6.8934 | 0.68013 | 7 | 0.5735
10868 | 9.24 | 1 | 365 | 10.563 | 0.68895 | 11 | 0.25193
2984 | 7.14 | 1 | 365 | 8.1623 | 0.48692 | 8 | 0.64922
2885 | 7.37 | 1 | 365 | 8.4252 | 0.27571 | 8 | 0.70095
3269 | 17.5 | 1 | 365 | 20.0057 | 0.01695 | 20 | 0.0226
3268 | 7.02 | 1 | 365 | 8.0251 | 0.075371 | 8 | 0.10049
3265 | 6 | 1 | 365 | 6.8591 | 0.57724 | 7 | 0.43632
3260 | 5.355 | 1 | 365 | 6.1217 | 0.36519 | 6 | 0.48692
459 | 3.685 | 1 | 365 | 4.2126 | 0.63785 | 4 | 0.85047
3267 | 6.25 | 1 | 365 | 7.1449 | 0.43462 | 7 | 0.5795
2718 | 4.5 | 1 | 365 | 5.1443 | 0.43293 | 5 | 0.57724
3480 | 6.25 | 1 | 365 | 7.1449 | 0.43462 | 7 | 0.5795
3479 | 8 | 1 | 365 | 9.1454 | 0.43632 | 9 | 0.58176
3468 | 6.5 | 1 | 365 | 7.4307 | 0.29201 | 7 | 0.72268
3466 | 6.12 | 1 | 365 | 6.9963 | 0.98878 | 7 | 0.98505
1551 | 7.75 | 1 | 365 | 8.8596 | 0.57893 | 9 | 0.43858
2011 | 25.25 | 0.9 | 365 | 25.9788 | 0.9363 | 26 | 0.91506
3582 | 18 | 1 | 365 | 20.5772 | 0.73172 | 21 | 0.30896
1360 | 503.25 | 0.9 | 365 | 517.7748 | 0.3244 | 518 | 0.099206
3562 | 10.92 | 1 | 365 | 12.4835 | 0.45058 | 12 | 0.9341
3166 | 8.04 | 1 | 365 | 9.1912 | 0.5735 | 9 | 0.76467
3114 | 4.69 | 1 | 365 | 5.3615 | 0.084543 | 5 | 0.44606
3098 | 7.035 | 1 | 365 | 8.0423 | 0.12681 | 8 | 0.16909
3421 | 7.37 | 1 | 365 | 8.4252 | 0.27571 | 8 | 0.70095
3577 | 7 | 1 | 365 | 8.0023 | 0.00678 | 8 | 0.00904
8904 | 5.04 | 1 | 365 | 5.7616 | 0.28488 | 6 | 0.046509
14361 | 6.75 | 1 | 365 | 7.7165 | 0.1494 | 7 | 0.86586
5283 | 7.425 | 1 | 365 | 8.4881 | 0.46433 | 8 | 0.95245
4728 | 8.91 | 1 | 365 | 10.1857 | 0.5572 | 10 | 0.74294
3581 | 7.8 | 1 | 365 | 8.9168 | 0.75041 | 9 | 0.66722
3338 | 3.57 | 1 | 365 | 4.0812 | 0.24346 | 4 | 0.32461
3478 | 7.02 | 1 | 365 | 8.0251 | 0.075371 | 8 | 0.10049
2846 | 20.74 | 1 | 365 | 23.7096 | 0.12866 | 23 | 0.83821
3635 | 7.595 | 1 | 365 | 8.6825 | 0.047356 | 8 | 0.72981
3628 | 6.37 | 1 | 365 | 7.2821 | 0.84617 | 8 | 0.12823
3669 | 8 | 1 | 365 | 9.1454 | 0.43632 | 9 | 0.58176
3682 | 7 | 1 | 365 | 8.0023 | 0.00678 | 8 | 0.00904
3689 | 8.16 | 1 | 365 | 9.3283 | 0.98505 | 10 | 0.3134
3690 | 6.75 | 1 | 365 | 7.7165 | 0.1494 | 7 | 0.86586
3696 | 6.75 | 1 | 365 | 7.7165 | 0.1494 | 7 | 0.86586
3697 | 10.965 | 1 | 365 | 12.535 | 0.60491 | 13 | 0.13987
3698 | 5.75 | 1 | 365 | 6.5733 | 0.71985 | 7 | 0.29314
3700 | 4.5 | 1 | 365 | 5.1443 | 0.43293 | 5 | 0.57724
3489 | 6 | 1 | 365 | 6.8591 | 0.57724 | 7 | 0.43632
2770 | 0.84 | 1 | 365 | 0.96027 | 0.88081 | 1 | 0.84108
3266 | 7 | 1 | 365 | 8.0023 | 0.00678 | 8 | 0.00904
3844 | 5.39 | 1 | 365 | 6.1617 | 0.48522 | 6 | 0.64696
3861 | 11 | 1 | 365 | 12.575 | 0.72494 | 13 | 0.29992
3908 | 3.57 | 1 | 365 | 4.0812 | 0.24346 | 4 | 0.32461
3779 | 3.25 | 1 | 365 | 3.7153 | 0.146 | 3 | 0.86134
3782 | 8 | 1 | 365 | 9.1454 | 0.43632 | 9 | 0.58176
3783 | 6 | 1 | 365 | 6.8591 | 0.57724 | 7 | 0.43632
3785 | 7.54 | 1 | 365 | 8.6196 | 0.85873 | 9 | 0.47831
3818 | 10 | 1 | 365 | 11.4318 | 0.2954 | 11 | 0.7272
3821 | 6.5 | 1 | 365 | 7.4307 | 0.29201 | 7 | 0.72268
3867 | 5.25 | 1 | 365 | 6.0017 | 0.005085 | 6 | 0.00678
3873 | 7 | 1 | 365 | 8.0023 | 0.00678 | 8 | 0.00904
3902 | 9 | 1 | 365 | 10.2886 | 0.86586 | 11 | 0.15448
3903 | 6.615 | 1 | 365 | 7.5621 | 0.68641 | 8 | 0.24854
3904 | 6.37 | 1 | 365 | 7.2821 | 0.84617 | 8 | 0.12823
3906 | 8.5 | 1 | 365 | 9.717 | 0.15109 | 9 | 0.86812
3977 | 2.75 | 1 | 365 | 3.1437 | 0.43124 | 3 | 0.57498
3978 | 5.72 | 1 | 365 | 6.539 | 0.61697 | 7 | 0.15596
3983 | 4.75 | 1 | 365 | 5.4301 | 0.29031 | 5 | 0.72042
4011 | 8.33 | 1 | 365 | 9.5227 | 0.56807 | 10 | 0.090758
4044 | 9 | 1 | 365 | 10.2886 | 0.86586 | 11 | 0.15448
4046 | 9 | 1 | 365 | 10.2886 | 0.86586 | 11 | 0.15448
4057 | 5.635 | 1 | 365 | 6.4418 | 0.32546 | 6 | 0.76728
4072 | 5.25 | 1 | 365 | 6.0017 | 0.005085 | 6 | 0.00678
3839 | 5.1 | 1 | 365 | 5.8302 | 0.49065 | 6 | 0.32087
3841 | 3.5 | 1 | 365 | 4.0011 | 0.00339 | 4 | 0.00452
3822 | 10.8 | 1 | 365 | 12.3463 | 0.039032 | 12 | 0.38538
3975 | 8.37 | 1 | 365 | 9.5684 | 0.70525 | 10 | 0.27367
3979 | 7.02 | 1 | 365 | 8.0251 | 0.075371 | 8 | 0.10049
3984 | 10.8 | 1 | 365 | 12.3463 | 0.039032 | 12 | 0.38538
3987 | 4.5 | 1 | 365 | 5.1443 | 0.43293 | 5 | 0.57724
3989 | 4.5 | 1 | 365 | 5.1443 | 0.43293 | 5 | 0.57724
3973 | 7.65 | 1 | 365 | 8.7453 | 0.23598 | 8 | 0.98131
4026 | 5 | 1 | 365 | 5.7159 | 0.1477 | 5 | 0.8636
4029 | 6.885 | 1 | 365 | 7.8708 | 0.61238 | 8 | 0.48318
4124 | 1.44 | 1 | 365 | 1.6462 | 0.93854 | 2 | 0.58472
1031 | 4.5 | 1 | 365 | 5.1443 | 0.43293 | 5 | 0.57724
2776 | 8 | 1 | 365 | 9.1454 | 0.43632 | 9 | 0.58176
4163 | 7.848 | 1 | 365 | 8.9717 | 0.91503 | 9 | 0.88671
12119 | 7.65 | 1 | 365 | 8.7453 | 0.23598 | 8 | 0.98131
15064 | 3.98 | 1 | 365 | 4.5499 | 0.64957 | 5 | 0.19943
8552 | 9.945 | 1 | 365 | 11.3689 | 0.10678 | 11 | 0.4757
15314 | 5.355 | 1 | 365 | 6.1217 | 0.36519 | 6 | 0.48692
15059 | 6.98 | 1 | 365 | 7.9794 | 0.93819 | 8 | 0.91759
5244 | 10.5 | 1 | 365 | 12.0034 | 0.01017 | 12 | 0.01356
12167 | 13.475 | 1 | 365 | 15.4044 | 0.21305 | 15 | 0.6174
5268 | 5.1 | 1 | 365 | 5.8302 | 0.49065 | 6 | 0.32087
6175 | 4.59 | 1 | 365 | 5.2472 | 0.74159 | 5 | 0.98878
14926 | 5.895 | 1 | 365 | 6.739 | 0.21714 | 6 | 0.95618
6342 | 5.865 | 1 | 365 | 6.7048 | 0.11425 | 6 | 0.819
6215 | 3.06 | 1 | 365 | 3.4981 | 0.49439 | 3 | 0.99252
26840 | 5.22 | 1 | 365 | 5.9674 | 0.9022 | 6 | 0.8696
14379 | 9.215 | 1 | 365 | 10.5344 | 0.60321 | 11 | 0.13761
6727 | 7.14 | 1 | 365 | 8.1623 | 0.48692 | 8 | 0.64922
42915 | 9.1 | 1 | 365 | 10.4029 | 0.20881 | 10 | 0.61175
5245 | 5 | 1 | 365 | 5.7159 | 0.1477 | 5 | 0.8636
13734 | 3.5 | 1 | 365 | 4.0011 | 0.96547 | 4 | 0.9666
6160 | 7.65 | 1 | 365 | 8.7453 | 0.23598 | 8 | 0.98131
5377 | 10.335 | 1 | 365 | 11.8148 | 0.4443 | 12 | 0.25906
24318 | 6.725 | 1 | 365 | 7.6879 | 0.063657 | 7 | 0.75154
23017 | 7.575 | 1 | 365 | 8.6596 | 0.97877 | 9 | 0.63835
15091 | 11.96 | 1 | 365 | 13.6724 | 0.017298 | 13 | 0.68973
4373 | 10.595 | 1 | 365 | 12.112 | 0.33598 | 12 | 0.44797
4175 | 6.25 | 1 | 365 | 7.1449 | 0.43462 | 7 | 0.5795
4213 | 6.75 | 1 | 365 | 7.7165 | 0.1494 | 7 | 0.86586
4215 | 2.145 | 1 | 365 | 2.4521 | 0.35636 | 2 | 0.80848
4218 | 8.1 | 1 | 365 | 9.2598 | 0.77927 | 10 | 0.039032
4235 | 8.57 | 1 | 365 | 9.7971 | 0.39116 | 10 | 0.18821
4236 | 8.82 | 1 | 365 | 10.0828 | 0.24854 | 10 | 0.33139
4372 | 6.336 | 1 | 365 | 7.2432 | 0.72957 | 7 | 0.97275
4254 | 19.2 | 1 | 365 | 21.9491 | 0.84717 | 22 | 0.79622
4256 | 19.2 | 1 | 365 | 21.9491 | 0.84717 | 22 | 0.79622
4257 | 19.2 | 1 | 365 | 21.9491 | 0.84717 | 22 | 0.79622
4224 | 11.18 | 1 | 365 | 12.7808 | 0.34226 | 13 | 0.12301
4533 | 6.9 | 1 | 365 | 7.8879 | 0.66383 | 8 | 0.55177
4506 | 9 | 1 | 365 | 10.2886 | 0.86586 | 11 | 0.15448
2230 | 262.08 | 0.8 | 365 | 239.6837 | 0.051075 | 239 | 0.73477
2231 | 197.4 | 0.8 | 365 | 180.531 | 0.59296 | 181 | 0.12394
4439 | 8.82 | 1 | 365 | 10.0828 | 0.24854 | 10 | 0.33139
4441 | 9 | 1 | 365 | 10.2886 | 0.86586 | 11 | 0.15448
4440 | 8.25 | 1 | 365 | 9.4312 | 0.29371 | 9 | 0.72494
4470 | 8.085 | 1 | 365 | 9.2426 | 0.72783 | 9 | 0.97044
4525 | 5.25 | 1 | 365 | 6.0017 | 0.005085 | 6 | 0.00678
4530 | 3.92 | 1 | 365 | 4.4813 | 0.4438 | 4 | 0.92506
4532 | 3.92 | 1 | 365 | 4.4813 | 0.4438 | 4 | 0.92506
2450 | 150.45 | 0.9 | 365 | 154.7923 | 0.37686 | 155 | 0.16915
3578 | 6.5 | 1 | 365 | 7.4307 | 0.29201 | 7 | 0.72268
3391 | 4.08 | 1 | 365 | 4.6642 | 0.99252 | 5 | 0.6567
1954 | 12.99 | 1 | 365 | 14.8499 | 0.54972 | 15 | 0.39963
3600 | 11 | 1 | 365 | 12.575 | 0.72494 | 13 | 0.29992
16667 | 3.06 | 1 | 365 | 3.4981 | 0.49439 | 3 | 0.99252
11787 | 7.14 | 1 | 365 | 8.1623 | 0.48692 | 8 | 0.64922
6619 | 5.5 | 1 | 365 | 6.2875 | 0.86247 | 7 | 0.14996
10551 | 5.72 | 1 | 365 | 6.539 | 0.61697 | 7 | 0.15596
6276 | 4.335 | 1 | 365 | 4.9557 | 0.86706 | 5 | 0.82274
10525 | 7.14 | 1 | 365 | 8.1623 | 0.48692 | 8 | 0.64922
5645 | 3 | 1 | 365 | 3.4295 | 0.28862 | 3 | 0.71816
10651 | 9.1 | 1 | 365 | 10.4029 | 0.20881 | 10 | 0.61175
6302 | 3.57 | 1 | 365 | 4.0812 | 0.24346 | 4 | 0.32461
8185 | 8.925 | 1 | 365 | 10.2029 | 0.60864 | 10 | 0.81153
18928 | 6.96 | 1 | 365 | 7.9565 | 0.8696 | 8 | 0.82613
23046 | 12.75 | 1 | 365 | 14.5755 | 0.72663 | 15 | 0.30218
15082 | 5.725 | 1 | 365 | 6.5447 | 0.63412 | 7 | 0.17882
15071 | 6.98 | 1 | 365 | 7.9794 | 0.93819 | 8 | 0.91759
7557 | 9.435 | 1 | 365 | 10.7859 | 0.35771 | 11 | 0.14361
11129 | 6.75 | 1 | 365 | 7.7165 | 0.1494 | 7 | 0.86586
5715 | 8.5 | 1 | 365 | 9.717 | 0.15109 | 9 | 0.86812
15015 | 7.96 | 1 | 365 | 9.0997 | 0.29914 | 9 | 0.39885
3089 | 14.8 | 1 | 365 | 16.9191 | 0.75719 | 17 | 0.67626
8122 | 2.805 | 1 | 365 | 3.2066 | 0.61986 | 3 | 0.82648
11908 | 7.65 | 1 | 365 | 8.7453 | 0.23598 | 8 | 0.98131
7324 | 9.18 | 1 | 365 | 10.4944 | 0.48318 | 10 | 0.97757
11699 | 5.25 | 1 | 365 | 6.0017 | 0.005085 | 6 | 0.00678
8521 | 3.315 | 1 | 365 | 3.7896 | 0.36893 | 4 | 0.15857
42901 | 11.18 | 1 | 365 | 12.7808 | 0.34226 | 13 | 0.12301
7277 | 4.335 | 1 | 365 | 4.9557 | 0.86706 | 5 | 0.82274
7285 | 5.865 | 1 | 365 | 6.7048 | 0.11425 | 6 | 0.819
3079 | 3.75 | 1 | 365 | 4.2869 | 0.86078 | 5 | 0.1477
3128 | 4 | 1 | 365 | 4.5727 | 0.71816 | 5 | 0.29088
3130 | 7.395 | 1 | 365 | 8.4538 | 0.36145 | 8 | 0.81526
3131 | 3.825 | 1 | 365 | 4.3727 | 0.11799 | 4 | 0.49065
3132 | 4.845 | 1 | 365 | 5.5387 | 0.61612 | 6 | 0.15483
2816 | 3.06 | 1 | 365 | 3.4981 | 0.49439 | 3 | 0.99252
2931 | 15.5 | 1 | 365 | 17.7193 | 0.15787 | 17 | 0.87716
3134 | 2.04 | 1 | 365 | 2.3321 | 0.99626 | 3 | 0.32835
2932 | 7.5 | 1 | 365 | 8.5739 | 0.72155 | 9 | 0.2954
2933 | 4 | 1 | 365 | 4.5727 | 0.71816 | 5 | 0.29088
2934 | 2.04 | 1 | 365 | 2.3321 | 0.99626 | 3 | 0.32835
3135 | 10.71 | 1 | 365 | 12.2435 | 0.73037 | 12 | 0.97383
2981 | 6.63 | 1 | 365 | 7.5793 | 0.73785 | 8 | 0.31713
2983 | 4.25 | 1 | 365 | 4.8585 | 0.57554 | 5 | 0.43406
3138 | 6.5 | 1 | 365 | 7.4307 | 0.29201 | 7 | 0.72268
2991 | 9.945 | 1 | 365 | 11.3689 | 0.10678 | 11 | 0.4757
2992 | 14.535 | 1 | 365 | 16.6161 | 0.84836 | 17 | 0.46449
2993 | 11.985 | 1 | 365 | 13.701 | 0.10304 | 13 | 0.80405
3007 | 5.865 | 1 | 365 | 6.7048 | 0.11425 | 6 | 0.819
3009 | 5.865 | 1 | 365 | 6.7048 | 0.11425 | 6 | 0.819
3010 | 1.53 | 1 | 365 | 1.7491 | 0.2472 | 1 | 0.99626
3012 | 3.25 | 1 | 365 | 3.7153 | 0.146 | 3 | 0.86134
3013 | 6.885 | 1 | 365 | 7.8708 | 0.61238 | 8 | 0.48318
3014 | 9 | 1 | 365 | 10.2886 | 0.86586 | 11 | 0.15448
3016 | 5 | 1 | 365 | 5.7159 | 0.1477 | 5 | 0.8636
3017 | 4.335 | 1 | 365 | 4.9557 | 0.86706 | 5 | 0.82274
3018 | 7.905 | 1 | 365 | 9.0368 | 0.11051 | 9 | 0.14735
3019 | 9.5 | 1 | 365 | 10.8602 | 0.58063 | 11 | 0.44084
3029 | 5.355 | 1 | 365 | 6.1217 | 0.36519 | 6 | 0.48692
3030 | 9 | 1 | 365 | 10.2886 | 0.86586 | 11 | 0.15448
3033 | 6 | 1 | 365 | 6.8591 | 0.57724 | 7 | 0.43632
3034 | 3.825 | 1 | 365 | 4.3727 | 0.11799 | 4 | 0.49065
3035 | 4.845 | 1 | 365 | 5.5387 | 0.61612 | 6 | 0.15483
3036 | 6.12 | 1 | 365 | 6.9963 | 0.98878 | 7 | 0.98505
3038 | 7.905 | 1 | 365 | 9.0368 | 0.11051 | 9 | 0.14735
3040 | 6.5 | 1 | 365 | 7.4307 | 0.29201 | 7 | 0.72268
3041 | 5.5 | 1 | 365 | 6.2875 | 0.86247 | 7 | 0.14996
3044 | 3.06 | 1 | 365 | 3.4981 | 0.49439 | 3 | 0.99252
3045 | 5.61 | 1 | 365 | 6.4132 | 0.23972 | 6 | 0.65296
3139 | 3.75 | 1 | 365 | 4.2869 | 0.86078 | 5 | 0.1477
3141 | 5 | 1 | 365 | 5.7159 | 0.1477 | 5 | 0.8636
3144 | 3.315 | 1 | 365 | 3.7896 | 0.36893 | 4 | 0.15857
3145 | 17.75 | 1 | 365 | 20.2914 | 0.87433 | 21 | 0.16578
3080 | 5.25 | 1 | 365 | 6.0017 | 0.005085 | 6 | 0.00678
3081 | 9.25 | 1 | 365 | 10.5744 | 0.72325 | 11 | 0.29766
3082 | 6 | 1 | 365 | 6.8591 | 0.57724 | 7 | 0.43632
3084 | 6.75 | 1 | 365 | 7.7165 | 0.1494 | 7 | 0.86586
3087 | 8.75 | 1 | 365 | 10.0028 | 0.008475 | 10 | 0.0113
3088 | 10.25 | 1 | 365 | 11.7176 | 0.15278 | 11 | 0.87038
3147 | 4 | 1 | 365 | 4.5727 | 0.71816 | 5 | 0.29088
3149 | 3.825 | 1 | 365 | 4.3727 | 0.11799 | 4 | 0.49065
3404 | 4.75 | 1 | 365 | 5.4301 | 0.29031 | 5 | 0.72042
3406 | 7.75 | 1 | 365 | 8.8596 | 0.57893 | 9 | 0.43858
3416 | 2.75 | 1 | 365 | 3.1437 | 0.43124 | 3 | 0.57498
3417 | 5.865 | 1 | 365 | 6.7048 | 0.11425 | 6 | 0.819
3448 | 7.395 | 1 | 365 | 8.4538 | 0.36145 | 8 | 0.81526
3449 | 6.5 | 1 | 365 | 7.4307 | 0.29201 | 7 | 0.72268
3661 | 24 | 1 | 365 | 27.4363 | 0.30896 | 27 | 0.74528
3046 | 8.925 | 1 | 365 | 10.2029 | 0.60864 | 10 | 0.81153
3047 | 11.73 | 1 | 365 | 13.4095 | 0.2285 | 13 | 0.63801
3048 | 9.75 | 1 | 365 | 11.146 | 0.43801 | 11 | 0.58402
3050 | 12.24 | 1 | 365 | 13.9925 | 0.97757 | 14 | 0.97009
3051 | 5.75 | 1 | 365 | 6.5733 | 0.71985 | 7 | 0.29314
3078 | 3.57 | 1 | 365 | 4.0812 | 0.24346 | 4 | 0.32461
3092 | 6.63 | 1 | 365 | 7.5793 | 0.73785 | 8 | 0.31713
3094 | 9.75 | 1 | 365 | 11.146 | 0.43801 | 11 | 0.58402
3096 | 12 | 1 | 365 | 13.7182 | 0.15448 | 13 | 0.87264
3121 | 14 | 1 | 365 | 16.0045 | 0.01356 | 16 | 0.01808
3124 | 8.75 | 1 | 365 | 10.0028 | 0.008475 | 10 | 0.0113
3126 | 4.5 | 1 | 365 | 5.1443 | 0.43293 | 5 | 0.57724
3127 | 6.12 | 1 | 365 | 6.9963 | 0.98878 | 7 | 0.98505
3151 | 5 | 1 | 365 | 5.7159 | 0.1477 | 5 | 0.8636
3153 | 4.25 | 1 | 365 | 4.8585 | 0.57554 | 5 | 0.43406
3154 | 3.57 | 1 | 365 | 4.0812 | 0.24346 | 4 | 0.32461
3216 | 6 | 1 | 365 | 6.8591 | 0.57724 | 7 | 0.43632
3218 | 4.08 | 1 | 365 | 4.6642 | 0.99252 | 5 | 0.6567
3225 | 8.5 | 1 | 365 | 9.717 | 0.15109 | 9 | 0.86812
3226 | 8.415 | 1 | 365 | 9.6199 | 0.85958 | 10 | 0.47944
3227 | 12 | 1 | 365 | 13.7182 | 0.15448 | 13 | 0.87264
3230 | 2.805 | 1 | 365 | 3.2066 | 0.61986 | 3 | 0.82648
3252 | 15.75 | 1 | 365 | 18.0051 | 0.015255 | 18 | 0.02034
3261 | 4.25 | 1 | 365 | 4.8585 | 0.57554 | 5 | 0.43406
3262 | 12.25 | 1 | 365 | 14.004 | 0.011865 | 14 | 0.01582
3263 | 6.25 | 1 | 365 | 7.1449 | 0.43462 | 7 | 0.5795
3273 | 12 | 1 | 365 | 13.7182 | 0.15448 | 13 | 0.87264
3274 | 4.5 | 1 | 365 | 5.1443 | 0.43293 | 5 | 0.57724
3275 | 3.57 | 1 | 365 | 4.0812 | 0.24346 | 4 | 0.32461
3276 | 6.375 | 1 | 365 | 7.2878 | 0.86332 | 8 | 0.15109
3280 | 6.375 | 1 | 365 | 7.2878 | 0.86332 | 8 | 0.15109
3282 | 8 | 1 | 365 | 9.1454 | 0.43632 | 9 | 0.58176
3283 | 14 | 1 | 365 | 16.0045 | 0.01356 | 16 | 0.01808
3287 | 10.2 | 1 | 365 | 11.6604 | 0.98131 | 12 | 0.64174
3296 | 8 | 1 | 365 | 9.1454 | 0.43632 | 9 | 0.58176
3298 | 5.61 | 1 | 365 | 6.4132 | 0.23972 | 6 | 0.65296
3299 | 9.5 | 1 | 365 | 10.8602 | 0.58063 | 11 | 0.44084
3300 | 5.25 | 1 | 365 | 6.0017 | 0.005085 | 6 | 0.00678
3301 | 8.16 | 1 | 365 | 9.3283 | 0.98505 | 10 | 0.3134
3304 | 12 | 1 | 365 | 13.7182 | 0.15448 | 13 | 0.87264
3305 | 5.865 | 1 | 365 | 6.7048 | 0.11425 | 6 | 0.819
3306 | 23.25 | 1 | 365 | 26.5789 | 0.7368 | 27 | 0.31574
3307 | 10.455 | 1 | 365 | 11.9519 | 0.85584 | 12 | 0.80779
3319 | 10 | 1 | 365 | 11.4318 | 0.2954 | 11 | 0.7272
3321 | 5.355 | 1 | 365 | 6.1217 | 0.36519 | 6 | 0.48692
3322 | 10.455 | 1 | 365 | 11.9519 | 0.85584 | 12 | 0.80779
3245 | 4.25 | 1 | 365 | 4.8585 | 0.57554 | 5 | 0.43406
3328 | 5.3 | 1 | 365 | 6.0589 | 0.17656 | 6 | 0.23542
3325 | 6.63 | 1 | 365 | 7.5793 | 0.73785 | 8 | 0.31713
3355 | 6 | 1 | 365 | 6.8591 | 0.57724 | 7 | 0.43632
3356 | 7 | 1 | 365 | 8.0023 | 0.00678 | 8 | 0.00904
3439 | 8.25 | 1 | 365 | 9.4312 | 0.29371 | 9 | 0.72494
3358 | 5.355 | 1 | 365 | 6.1217 | 0.36519 | 6 | 0.48692
3359 | 2.805 | 1 | 365 | 3.2066 | 0.61986 | 3 | 0.82648
3360 | 3.57 | 1 | 365 | 4.0812 | 0.24346 | 4 | 0.32461
3361 | 5.355 | 1 | 365 | 6.1217 | 0.36519 | 6 | 0.48692
3363 | 3.06 | 1 | 365 | 3.4981 | 0.49439 | 3 | 0.99252
3365 | 7.65 | 1 | 365 | 8.7453 | 0.23598 | 8 | 0.98131
3367 | 6.375 | 1 | 365 | 7.2878 | 0.86332 | 8 | 0.15109
3373 | 9.5 | 1 | 365 | 10.8602 | 0.58063 | 11 | 0.44084
3394 | 7.5 | 1 | 365 | 8.5739 | 0.72155 | 9 | 0.2954
3395 | 3.315 | 1 | 365 | 3.7896 | 0.36893 | 4 | 0.15857
3396 | 11.5 | 1 | 365 | 13.1466 | 0.43971 | 13 | 0.58628
3397 | 3.825 | 1 | 365 | 4.3727 | 0.11799 | 4 | 0.49065
3403 | 8 | 1 | 365 | 9.1454 | 0.43632 | 9 | 0.58176
3520 | 52.8 | 0.9 | 365 | 54.3239 | 0.97174 | 55 | 0.29565
3531 | 6.12 | 1 | 365 | 6.9963 | 0.98878 | 7 | 0.98505
3532 | 17.76 | 1 | 365 | 20.3029 | 0.90863 | 21 | 0.21151
3535 | 5.225 | 1 | 365 | 5.9731 | 0.91935 | 6 | 0.89246
3543 | 3.08 | 1 | 365 | 3.521 | 0.56298 | 4 | 0.083978
3244 | 99.408 | 0.8 | 365 | 90.913 | 0.73897 | 91 | 0.65196
3499 | 4.5 | 1 | 365 | 5.1443 | 0.43293 | 5 | 0.57724
3506 | 6.375 | 1 | 365 | 7.2878 | 0.86332 | 8 | 0.15109
3507 | 5.61 | 1 | 365 | 6.4132 | 0.23972 | 6 | 0.65296
3509 | 4 | 1 | 365 | 4.5727 | 0.71816 | 5 | 0.29088
3508 | 6.75 | 1 | 365 | 7.7165 | 0.1494 | 7 | 0.86586
3511 | 6.63 | 1 | 365 | 7.5793 | 0.73785 | 8 | 0.31713
3512 | 6.12 | 1 | 365 | 6.9963 | 0.98878 | 7 | 0.98505
3513 | 3.315 | 1 | 365 | 3.7896 | 0.36893 | 4 | 0.15857
3514 | 9.18 | 1 | 365 | 10.4944 | 0.48318 | 10 | 0.97757
3569 | 4.335 | 1 | 365 | 4.9557 | 0.86706 | 5 | 0.82274
3571 | 5.75 | 1 | 365 | 6.5733 | 0.71985 | 7 | 0.29314
3572 | 5.1 | 1 | 365 | 5.8302 | 0.49065 | 6 | 0.32087
3575 | 6.12 | 1 | 365 | 6.9963 | 0.98878 | 7 | 0.98505
3576 | 4.59 | 1 | 365 | 5.2472 | 0.74159 | 5 | 0.98878
3605 | 6.36 | 1 | 365 | 7.2706 | 0.81187 | 8 | 0.082499
3608 | 4.25 | 1 | 365 | 4.8585 | 0.57554 | 5 | 0.43406
3609 | 7.5 | 1 | 365 | 8.5739 | 0.72155 | 9 | 0.2954
3611 | 6.75 | 1 | 365 | 7.7165 | 0.1494 | 7 | 0.86586
3614 | 4.75 | 1 | 365 | 5.4301 | 0.29031 | 5 | 0.72042
3612 | 10.71 | 1 | 365 | 12.2435 | 0.73037 | 12 | 0.97383
3615 | 6.12 | 1 | 365 | 6.9963 | 0.98878 | 7 | 0.98505
3617 | 12.25 | 1 | 365 | 14.004 | 0.011865 | 14 | 0.01582
3619 | 7.155 | 1 | 365 | 8.1795 | 0.53836 | 8 | 0.71781
3623 | 5.61 | 1 | 365 | 6.4132 | 0.23972 | 6 | 0.65296
3624 | 5.1 | 1 | 365 | 5.8302 | 0.49065 | 6 | 0.32087
3627 | 2.5 | 1 | 365 | 2.858 | 0.57385 | 3 | 0.4318
3629 | 11 | 1 | 365 | 12.575 | 0.72494 | 13 | 0.29992
3631 | 9.69 | 1 | 365 | 11.0774 | 0.23224 | 11 | 0.30966
3632 | 6.12 | 1 | 365 | 6.9963 | 0.98878 | 7 | 0.98505
3633 | 7.905 | 1 | 365 | 9.0368 | 0.11051 | 9 | 0.14735
3634 | 8.415 | 1 | 365 | 9.6199 | 0.85958 | 10 | 0.47944
3636 | 8.67 | 1 | 365 | 9.9114 | 0.73411 | 10 | 0.64548
3638 | 8.16 | 1 | 365 | 9.3283 | 0.98505 | 10 | 0.3134
3639 | 5.5 | 1 | 365 | 6.2875 | 0.86247 | 7 | 0.14996
3652 | 11.22 | 1 | 365 | 12.8265 | 0.47944 | 13 | 0.30592
3653 | 7.14 | 1 | 365 | 8.1623 | 0.48692 | 8 | 0.64922
3654 | 8 | 1 | 365 | 9.1454 | 0.43632 | 9 | 0.58176
3659 | 10 | 1 | 365 | 11.4318 | 0.2954 | 11 | 0.7272
3664 | 6.25 | 1 | 365 | 7.1449 | 0.43462 | 7 | 0.5795
3665 | 5.5 | 1 | 365 | 6.2875 | 0.86247 | 7 | 0.14996
3668 | 6.885 | 1 | 365 | 7.8708 | 0.61238 | 8 | 0.48318
3683 | 9.5 | 1 | 365 | 10.8602 | 0.58063 | 11 | 0.44084
3684 | 8 | 1 | 365 | 9.1454 | 0.43632 | 9 | 0.58176
3686 | 9.435 | 1 | 365 | 10.7859 | 0.35771 | 11 | 0.14361
3692 | 5.25 | 1 | 365 | 6.0017 | 0.005085 | 6 | 0.00678
3706 | 10.2 | 1 | 365 | 11.6604 | 0.98131 | 12 | 0.64174
3707 | 9.18 | 1 | 365 | 10.4944 | 0.48318 | 10 | 0.97757
3708 | 5.1 | 1 | 365 | 5.8302 | 0.49065 | 6 | 0.32087
3709 | 8.415 | 1 | 365 | 9.6199 | 0.85958 | 10 | 0.47944
3713 | 4.59 | 1 | 365 | 5.2472 | 0.74159 | 5 | 0.98878
3714 | 4.845 | 1 | 365 | 5.5387 | 0.61612 | 6 | 0.15483
3715 | 7.75 | 1 | 365 | 8.8596 | 0.57893 | 9 | 0.43858
3725 | 10.07 | 1 | 365 | 11.5118 | 0.53547 | 12 | 0.04729
3730 | 3.06 | 1 | 365 | 3.4981 | 0.49439 | 3 | 0.99252
3732 | 4.25 | 1 | 365 | 4.8585 | 0.57554 | 5 | 0.43406
3733 | 19.125 | 1 | 365 | 21.8633 | 0.58995 | 22 | 0.45327
3734 | 7.395 | 1 | 365 | 8.4538 | 0.36145 | 8 | 0.81526
3765 | 9.69 | 1 | 365 | 11.0774 | 0.23224 | 11 | 0.30966
3766 | 7.75 | 1 | 365 | 8.8596 | 0.57893 | 9 | 0.43858
3768 | 11.985 | 1 | 365 | 13.701 | 0.10304 | 13 | 0.80405
3770 | 9.5 | 1 | 365 | 10.8602 | 0.58063 | 11 | 0.44084
3771 | 11.73 | 1 | 365 | 13.4095 | 0.2285 | 13 | 0.63801
3773 | 9.945 | 1 | 365 | 11.3689 | 0.10678 | 11 | 0.4757
3971 | 12.495 | 1 | 365 | 14.284 | 0.8521 | 15 | 0.13614
3993 | 7 | 1 | 365 | 8.0023 | 0.00678 | 8 | 0.00904
3981 | 7.14 | 1 | 365 | 8.1623 | 0.48692 | 8 | 0.64922
3994 | 8.415 | 1 | 365 | 9.6199 | 0.85958 | 10 | 0.47944
3996 | 12.75 | 1 | 365 | 14.5755 | 0.72663 | 15 | 0.30218
3997 | 6.12 | 1 | 365 | 6.9963 | 0.98878 | 7 | 0.98505
3998 | 5 | 1 | 365 | 5.7159 | 0.1477 | 5 | 0.8636
4000 | 6.12 | 1 | 365 | 6.9963 | 0.98878 | 7 | 0.98505
4001 | 6.375 | 1 | 365 | 7.2878 | 0.86332 | 8 | 0.15109
4004 | 15.81 | 1 | 365 | 18.0737 | 0.22103 | 18 | 0.2947
4005 | 5.1 | 1 | 365 | 5.8302 | 0.49065 | 6 | 0.32087
4008 | 6.63 | 1 | 365 | 7.5793 | 0.73785 | 8 | 0.31713
4009 | 16.065 | 1 | 365 | 18.3652 | 0.09556 | 18 | 0.46075
4012 | 13.005 | 1 | 365 | 14.8671 | 0.60117 | 15 | 0.46822
4060 | 7.5 | 1 | 365 | 8.5739 | 0.72155 | 9 | 0.2954
4061 | 5.1 | 1 | 365 | 5.8302 | 0.49065 | 6 | 0.32087
4062 | 20.25 | 1 | 365 | 23.1494 | 0.44818 | 23 | 0.59758
4063 | 7.14 | 1 | 365 | 8.1623 | 0.48692 | 8 | 0.64922
4066 | 7.42 | 1 | 365 | 8.4824 | 0.44719 | 8 | 0.92958
4064 | 4.59 | 1 | 365 | 5.2472 | 0.74159 | 5 | 0.98878
4067 | 5.1 | 1 | 365 | 5.8302 | 0.49065 | 6 | 0.32087
4070 | 9.18 | 1 | 365 | 10.4944 | 0.48318 | 10 | 0.97757
4073 | 7.395 | 1 | 365 | 8.4538 | 0.36145 | 8 | 0.81526
4074 | 16.5 | 1 | 365 | 18.8625 | 0.58741 | 19 | 0.44988
4080 | 2.55 | 1 | 365 | 2.9151 | 0.74533 | 3 | 0.66044
29427 | 6.05 | 1 | 365 | 6.9162 | 0.74872 | 7 | 0.66496
25168 | 10.965 | 1 | 365 | 12.535 | 0.60491 | 13 | 0.13987
13894 | 7.02 | 1 | 365 | 8.0251 | 0.075371 | 8 | 0.10049
53384 | 11.76 | 1 | 365 | 13.4438 | 0.33139 | 13 | 0.77519
23139 | 5.1 | 1 | 365 | 5.8302 | 0.49065 | 6 | 0.32087
13510 | 3.9 | 1 | 365 | 4.4584 | 0.37521 | 4 | 0.83361
4081 | 4.59 | 1 | 365 | 5.2472 | 0.74159 | 5 | 0.98878
4082 | 5.865 | 1 | 365 | 6.7048 | 0.11425 | 6 | 0.819
4103 | 6.885 | 1 | 365 | 7.8708 | 0.61238 | 8 | 0.48318
4112 | 2.04 | 1 | 365 | 2.3321 | 0.99626 | 3 | 0.32835
4113 | 15 | 1 | 365 | 17.1477 | 0.4431 | 17 | 0.5908
4117 | 3.5 | 1 | 365 | 4.0011 | 0.00339 | 4 | 0.00452
4120 | 10.75 | 1 | 365 | 12.2892 | 0.86755 | 13 | 0.15674
3784 | 5.865 | 1 | 365 | 6.7048 | 0.11425 | 6 | 0.819
3877 | 12.426 | 1 | 365 | 14.2052 | 0.61546 | 14 | 0.82062
3534 | 58.14 | 0.9 | 365 | 59.818 | 0.45411 | 60 | 0.27215
3891 | 6.5 | 1 | 365 | 7.4307 | 0.29201 | 7 | 0.72268
3895 | 8.67 | 1 | 365 | 9.9114 | 0.73411 | 10 | 0.64548
3899 | 8.48 | 1 | 365 | 9.6942 | 0.082499 | 9 | 0.77667
3911 | 8.67 | 1 | 365 | 9.9114 | 0.73411 | 10 | 0.64548
3900 | 8 | 1 | 365 | 9.1454 | 0.43632 | 9 | 0.58176
3912 | 7.14 | 1 | 365 | 8.1623 | 0.48692 | 8 | 0.64922
3913 | 6.5 | 1 | 365 | 7.4307 | 0.29201 | 7 | 0.72268
3928 | 4.59 | 1 | 365 | 5.2472 | 0.74159 | 5 | 0.98878
3932 | 4.845 | 1 | 365 | 5.5387 | 0.61612 | 6 | 0.15483
3933 | 5.61 | 1 | 365 | 6.4132 | 0.23972 | 6 | 0.65296
3942 | 4.5 | 1 | 365 | 5.1443 | 0.43293 | 5 | 0.57724
3945 | 5.865 | 1 | 365 | 6.7048 | 0.11425 | 6 | 0.819
3953 | 2 | 1 | 365 | 2.2864 | 0.85908 | 3 | 0.14544
3957 | 4.08 | 1 | 365 | 4.6642 | 0.99252 | 5 | 0.6567
3960 | 4.335 | 1 | 365 | 4.9557 | 0.86706 | 5 | 0.82274
3962 | 9.69 | 1 | 365 | 11.0774 | 0.23224 | 11 | 0.30966
3964 | 8.925 | 1 | 365 | 10.2029 | 0.60864 | 10 | 0.81153
4331 | 3 | 1 | 365 | 3.4295 | 0.28862 | 3 | 0.71816
3774 | 7.14 | 1 | 365 | 8.1623 | 0.48692 | 8 | 0.64922
3775 | 9.75 | 1 | 365 | 11.146 | 0.43801 | 11 | 0.58402
3776 | 5 | 1 | 365 | 5.7159 | 0.1477 | 5 | 0.8636
3786 | 9.18 | 1 | 365 | 10.4944 | 0.48318 | 10 | 0.97757
3791 | 3.06 | 1 | 365 | 3.4981 | 0.49439 | 3 | 0.99252
3794 | 9.945 | 1 | 365 | 11.3689 | 0.10678 | 11 | 0.4757
3798 | 9.25 | 1 | 365 | 10.5744 | 0.72325 | 11 | 0.29766
3812 | 4.335 | 1 | 365 | 4.9557 | 0.86706 | 5 | 0.82274
3799 | 3.825 | 1 | 365 | 4.3727 | 0.11799 | 4 | 0.49065
3819 | 7.5 | 1 | 365 | 8.5739 | 0.72155 | 9 | 0.2954
3820 | 5.355 | 1 | 365 | 6.1217 | 0.36519 | 6 | 0.48692
3824 | 6.25 | 1 | 365 | 7.1449 | 0.43462 | 7 | 0.5795
3827 | 7.5 | 1 | 365 | 8.5739 | 0.72155 | 9 | 0.2954
3829 | 7.25 | 1 | 365 | 8.2881 | 0.86416 | 9 | 0.15222
3830 | 4.08 | 1 | 365 | 4.6642 | 0.99252 | 5 | 0.6567
4122 | 3.06 | 1 | 365 | 3.4981 | 0.49439 | 3 | 0.99252
4123 | 7.65 | 1 | 365 | 8.7453 | 0.23598 | 8 | 0.98131
4140 | 5 | 1 | 365 | 5.7159 | 0.1477 | 5 | 0.8636
4141 | 6.75 | 1 | 365 | 7.7165 | 0.1494 | 7 | 0.86586
3855 | 4.25 | 1 | 365 | 4.8585 | 0.57554 | 5 | 0.43406
4142 | 7.42 | 1 | 365 | 8.4824 | 0.44719 | 8 | 0.92958
4143 | 3.5 | 1 | 365 | 4.0011 | 0.00339 | 4 | 0.00452
3879 | 8.925 | 1 | 365 | 10.2029 | 0.60864 | 10 | 0.81153
4144 | 5.5 | 1 | 365 | 6.2875 | 0.86247 | 7 | 0.14996
4145 | 7.75 | 1 | 365 | 8.8596 | 0.57893 | 9 | 0.43858
4146 | 9.75 | 1 | 365 | 11.146 | 0.43801 | 11 | 0.58402
3881 | 8.67 | 1 | 365 | 9.9114 | 0.73411 | 10 | 0.64548
4147 | 8.925 | 1 | 365 | 10.2029 | 0.60864 | 10 | 0.81153
3894 | 6.12 | 1 | 365 | 6.9963 | 0.98878 | 7 | 0.98505
4150 | 6.12 | 1 | 365 | 6.9963 | 0.98878 | 7 | 0.98505
4157 | 6.12 | 1 | 365 | 6.9963 | 0.98878 | 7 | 0.98505
4158 | 9.18 | 1 | 365 | 10.4944 | 0.48318 | 10 | 0.97757
4161 | 2.5 | 1 | 365 | 2.858 | 0.57385 | 3 | 0.4318
4164 | 5.61 | 1 | 365 | 6.4132 | 0.23972 | 6 | 0.65296
3883 | 9.25 | 1 | 365 | 10.5744 | 0.72325 | 11 | 0.29766
4230 | 9.435 | 1 | 365 | 10.7859 | 0.35771 | 11 | 0.14361
4233 | 10.455 | 1 | 365 | 11.9519 | 0.85584 | 12 | 0.80779
4242 | 3.825 | 1 | 365 | 4.3727 | 0.11799 | 4 | 0.49065
4243 | 7.14 | 1 | 365 | 8.1623 | 0.48692 | 8 | 0.64922
4244 | 5.865 | 1 | 365 | 6.7048 | 0.11425 | 6 | 0.819
4245 | 23.5 | 1 | 365 | 26.8647 | 0.59419 | 27 | 0.45892
4246 | 8.16 | 1 | 365 | 9.3283 | 0.98505 | 10 | 0.3134
4258 | 6.885 | 1 | 365 | 7.8708 | 0.61238 | 8 | 0.48318
4259 | 10.2 | 1 | 365 | 11.6604 | 0.98131 | 12 | 0.64174
4260 | 2.55 | 1 | 365 | 2.9151 | 0.74533 | 3 | 0.66044
4261 | 7.14 | 1 | 365 | 8.1623 | 0.48692 | 8 | 0.64922
4262 | 6.12 | 1 | 365 | 6.9963 | 0.98878 | 7 | 0.98505
4266 | 10.2 | 1 | 365 | 11.6604 | 0.98131 | 12 | 0.64174
4268 | 5.865 | 1 | 365 | 6.7048 | 0.11425 | 6 | 0.819
4270 | 6.885 | 1 | 365 | 7.8708 | 0.61238 | 8 | 0.48318
4271 | 4.335 | 1 | 365 | 4.9557 | 0.86706 | 5 | 0.82274
4272 | 9.18 | 1 | 365 | 10.4944 | 0.48318 | 10 | 0.97757
4274 | 7.25 | 1 | 365 | 8.2881 | 0.86416 | 9 | 0.15222
4285 | 3.06 | 1 | 365 | 3.4981 | 0.49439 | 3 | 0.99252
4278 | 7.14 | 1 | 365 | 8.1623 | 0.48692 | 8 | 0.64922
4292 | 6.12 | 1 | 365 | 6.9963 | 0.98878 | 7 | 0.98505
3976 | 9.72 | 1 | 365 | 11.1117 | 0.33513 | 11 | 0.44684
3985 | 6.21 | 1 | 365 | 7.0991 | 0.29744 | 7 | 0.39659
3988 | 4 | 1 | 365 | 4.5727 | 0.71816 | 5 | 0.29088
4298 | 3.57 | 1 | 365 | 4.0812 | 0.24346 | 4 | 0.32461
4308 | 5 | 1 | 365 | 5.7159 | 0.1477 | 5 | 0.8636
4314 | 7 | 1 | 365 | 8.0023 | 0.00678 | 8 | 0.00904
4316 | 7.14 | 1 | 365 | 8.1623 | 0.48692 | 8 | 0.64922
4317 | 4.75 | 1 | 365 | 5.4301 | 0.29031 | 5 | 0.72042
4321 | 7.75 | 1 | 365 | 8.8596 | 0.57893 | 9 | 0.43858
4323 | 4.845 | 1 | 365 | 5.5387 | 0.61612 | 6 | 0.15483
4324 | 5.1 | 1 | 365 | 5.8302 | 0.49065 | 6 | 0.32087
4325 | 7.905 | 1 | 365 | 9.0368 | 0.11051 | 9 | 0.14735
4326 | 6.375 | 1 | 365 | 7.2878 | 0.86332 | 8 | 0.15109
4327 | 5 | 1 | 365 | 5.7159 | 0.1477 | 5 | 0.8636
4328 | 8.925 | 1 | 365 | 10.2029 | 0.60864 | 10 | 0.81153
4330 | 5.865 | 1 | 365 | 6.7048 | 0.11425 | 6 | 0.819
18492 | 12.753 | 1 | 365 | 14.579 | 0.73692 | 15 | 0.3159
14063 | 3.825 | 1 | 365 | 4.3727 | 0.11799 | 4 | 0.49065
73686 | 3.78 | 1 | 365 | 4.3212 | 0.96366 | 5 | 0.28488
3858 | 5.232 | 1 | 365 | 5.9811 | 0.94335 | 6 | 0.92447
3866 | 5.5 | 1 | 365 | 6.2875 | 0.86247 | 7 | 0.14996
4079 | 4.02 | 1 | 365 | 4.5956 | 0.78675 | 5 | 0.38233
4031 | 6.89 | 1 | 365 | 7.8765 | 0.62953 | 8 | 0.50604
4133 | 6.38 | 1 | 365 | 7.2935 | 0.88047 | 8 | 0.17395
3533 | 57.2 | 0.9 | 365 | 58.8509 | 0.55272 | 59 | 0.40363
3910 | 5.61 | 1 | 365 | 6.4132 | 0.23972 | 6 | 0.65296
4217 | 4.24 | 1 | 365 | 4.8471 | 0.54125 | 5 | 0.38833
4032 | 214.25 | 0.9 | 365 | 220.4337 | 0.30105 | 220 | 0.73473
4318 | 5.75 | 1 | 365 | 6.5733 | 0.71985 | 7 | 0.29314
4362 | 2.25 | 1 | 365 | 2.5722 | 0.71646 | 3 | 0.28862
4367 | 16.2 | 1 | 365 | 18.5195 | 0.55855 | 19 | 0.078064
4418 | 8.1 | 1 | 365 | 9.2598 | 0.77927 | 10 | 0.039032
4365 | 2.45 | 1 | 365 | 2.8008 | 0.40237 | 3 | 0.20316
4033 | 4.77 | 1 | 365 | 5.453 | 0.35891 | 5 | 0.81187
4099 | 6.63 | 1 | 365 | 7.5793 | 0.73785 | 8 | 0.31713
4191 | 9.6 | 1 | 365 | 10.9745 | 0.92358 | 11 | 0.89811
4192 | 8.502 | 1 | 365 | 9.7193 | 0.15795 | 9 | 0.87727
4203 | 8.1 | 1 | 365 | 9.2598 | 0.77927 | 10 | 0.039032
4283 | 4.56 | 1 | 365 | 5.2129 | 0.6387 | 5 | 0.8516
3968 | 7.25 | 1 | 365 | 8.2881 | 0.86416 | 9 | 0.15222
3970 | 2.25 | 1 | 365 | 2.5722 | 0.71646 | 3 | 0.28862
4241 | 10.455 | 1 | 365 | 11.9519 | 0.85584 | 12 | 0.80779
4409 | 6.03 | 1 | 365 | 6.8934 | 0.68013 | 7 | 0.5735
4332 | 4.75 | 1 | 365 | 5.4301 | 0.29031 | 5 | 0.72042
4336 | 7 | 1 | 365 | 8.0023 | 0.00678 | 8 | 0.00904
4338 | 6.12 | 1 | 365 | 6.9963 | 0.98878 | 7 | 0.98505
4339 | 2.04 | 1 | 365 | 2.3321 | 0.99626 | 3 | 0.32835
4342 | 3.315 | 1 | 365 | 3.7896 | 0.36893 | 4 | 0.15857
4343 | 11.5 | 1 | 365 | 13.1466 | 0.43971 | 13 | 0.58628
4337 | 10.75 | 1 | 365 | 12.2892 | 0.86755 | 13 | 0.15674
4344 | 6 | 1 | 365 | 6.8591 | 0.57724 | 7 | 0.43632
4345 | 9.25 | 1 | 365 | 10.5744 | 0.72325 | 11 | 0.29766
4346 | 15 | 1 | 365 | 17.1477 | 0.4431 | 17 | 0.5908
4347 | 10.71 | 1 | 365 | 12.2435 | 0.73037 | 12 | 0.97383
4410 | 11.772 | 1 | 365 | 13.4575 | 0.37254 | 13 | 0.83006
4349 | 6.12 | 1 | 365 | 6.9963 | 0.98878 | 7 | 0.98505
4370 | 4 | 1 | 365 | 4.5727 | 0.71816 | 5 | 0.29088
4350 | 4.59 | 1 | 365 | 5.2472 | 0.74159 | 5 | 0.98878
4351 | 4.5 | 1 | 365 | 5.1443 | 0.43293 | 5 | 0.57724
4352 | 9.25 | 1 | 365 | 10.5744 | 0.72325 | 11 | 0.29766
4355 | 6.63 | 1 | 365 | 7.5793 | 0.73785 | 8 | 0.31713
4356 | 5.1 | 1 | 365 | 5.8302 | 0.49065 | 6 | 0.32087
4357 | 4.08 | 1 | 365 | 4.6642 | 0.99252 | 5 | 0.6567
4359 | 7.25 | 1 | 365 | 8.2881 | 0.86416 | 9 | 0.15222
4588 | 4.845 | 1 | 365 | 5.5387 | 0.61612 | 6 | 0.15483
4589 | 4.59 | 1 | 365 | 5.2472 | 0.74159 | 5 | 0.98878
4618 | 11.5 | 1 | 365 | 13.1466 | 0.43971 | 13 | 0.58628
4619 | 4.41 | 1 | 365 | 5.0414 | 0.12427 | 5 | 0.1657
4620 | 3.75 | 1 | 365 | 4.2869 | 0.86078 | 5 | 0.1477
4621 | 7.65 | 1 | 365 | 8.7453 | 0.23598 | 8 | 0.98131
4624 | 3.57 | 1 | 365 | 4.0812 | 0.24346 | 4 | 0.32461
4421 | 6.63 | 1 | 365 | 7.5793 | 0.73785 | 8 | 0.31713
4422 | 8.67 | 1 | 365 | 9.9114 | 0.73411 | 10 | 0.64548
4423 | 3.315 | 1 | 365 | 3.7896 | 0.36893 | 4 | 0.15857
4383 | 5.61 | 1 | 365 | 6.4132 | 0.23972 | 6 | 0.65296
4424 | 4.845 | 1 | 365 | 5.5387 | 0.61612 | 6 | 0.15483
4425 | 2.75 | 1 | 365 | 3.1437 | 0.43124 | 3 | 0.57498
4389 | 5.4 | 1 | 365 | 6.1732 | 0.51952 | 6 | 0.69269
4393 | 3.685 | 1 | 365 | 4.2126 | 0.63785 | 4 | 0.85047
4453 | 7.395 | 1 | 365 | 8.4538 | 0.36145 | 8 | 0.81526
4454 | 9.435 | 1 | 365 | 10.7859 | 0.35771 | 11 | 0.14361
4104 | 15.9 | 1 | 365 | 18.1766 | 0.52969 | 18 | 0.70625
4474 | 11.475 | 1 | 365 | 13.118 | 0.35397 | 13 | 0.47196
4475 | 5.355 | 1 | 365 | 6.1217 | 0.36519 | 6 | 0.48692
3893 | 4.578 | 1 | 365 | 5.2335 | 0.70043 | 5 | 0.93391
4476 | 6.885 | 1 | 365 | 7.8708 | 0.61238 | 8 | 0.48318
4477 | 2.04 | 1 | 365 | 2.3321 | 0.99626 | 3 | 0.32835
4481 | 2.55 | 1 | 365 | 2.9151 | 0.74533 | 3 | 0.66044
4489 | 7.14 | 1 | 365 | 8.1623 | 0.48692 | 8 | 0.64922
4493 | 6.63 | 1 | 365 | 7.5793 | 0.73785 | 8 | 0.31713
4497 | 11.25 | 1 | 365 | 12.8608 | 0.58232 | 13 | 0.4431
4276 | 3.78 | 1 | 365 | 4.3212 | 0.96366 | 5 | 0.28488
4498 | 11.73 | 1 | 365 | 13.4095 | 0.2285 | 13 | 0.63801
4499 | 4.845 | 1 | 365 | 5.5387 | 0.61612 | 6 | 0.15483
4677 | 3.5 | 1 | 365 | 4.0011 | 0.00339 | 4 | 0.00452
4500 | 11.985 | 1 | 365 | 13.701 | 0.10304 | 13 | 0.80405
4501 | 9 | 1 | 365 | 10.2886 | 0.86586 | 11 | 0.15448
4279 | 3.5 | 1 | 365 | 4.0011 | 0.00339 | 4 | 0.00452
4610 | 9 | 1 | 365 | 10.2886 | 0.86586 | 11 | 0.15448
4502 | 6.25 | 1 | 365 | 7.1449 | 0.43462 | 7 | 0.5795
4503 | 6.63 | 1 | 365 | 7.5793 | 0.73785 | 8 | 0.31713
4436 | 13.26 | 1 | 365 | 15.1586 | 0.4757 | 15 | 0.63427
4444 | 9.49 | 1 | 365 | 10.8488 | 0.54633 | 11 | 0.39511
4445 | 5.88 | 1 | 365 | 6.7219 | 0.1657 | 6 | 0.88759
4464 | 3 | 1 | 365 | 3.4295 | 0.28862 | 3 | 0.71816
4465 | 5.565 | 1 | 365 | 6.3618 | 0.08539 | 6 | 0.44719
4504 | 5.1 | 1 | 365 | 5.8302 | 0.49065 | 6 | 0.32087
4522 | 6.885 | 1 | 365 | 7.8708 | 0.61238 | 8 | 0.48318
4523 | 6.12 | 1 | 365 | 6.9963 | 0.98878 | 7 | 0.98505
4524 | 4.845 | 1 | 365 | 5.5387 | 0.61612 | 6 | 0.15483
4536 | 7.75 | 1 | 365 | 8.8596 | 0.57893 | 9 | 0.43858
4537 | 10.455 | 1 | 365 | 11.9519 | 0.85584 | 12 | 0.80779
4538 | 7.395 | 1 | 365 | 8.4538 | 0.36145 | 8 | 0.81526
4539 | 8.415 | 1 | 365 | 9.6199 | 0.85958 | 10 | 0.47944
4540 | 5.25 | 1 | 365 | 6.0017 | 0.005085 | 6 | 0.00678
4541 | 8 | 1 | 365 | 9.1454 | 0.43632 | 9 | 0.58176
4545 | 9.69 | 1 | 365 | 11.0774 | 0.23224 | 11 | 0.30966
4546 | 6.885 | 1 | 365 | 7.8708 | 0.61238 | 8 | 0.48318
4547 | 7.905 | 1 | 365 | 9.0368 | 0.11051 | 9 | 0.14735
4549 | 7.75 | 1 | 365 | 8.8596 | 0.57893 | 9 | 0.43858
4555 | 4.845 | 1 | 365 | 5.5387 | 0.61612 | 6 | 0.15483
4559 | 5.355 | 1 | 365 | 6.1217 | 0.36519 | 6 | 0.48692
4560 | 6.5 | 1 | 365 | 7.4307 | 0.29201 | 7 | 0.72268
4561 | 9.18 | 1 | 365 | 10.4944 | 0.48318 | 10 | 0.97757
4774 | 5.355 | 1 | 365 | 6.1217 | 0.36519 | 6 | 0.48692
4626 | 8.5 | 1 | 365 | 9.717 | 0.15109 | 9 | 0.86812
4628 | 4.5 | 1 | 365 | 5.1443 | 0.43293 | 5 | 0.57724
4629 | 6.63 | 1 | 365 | 7.5793 | 0.73785 | 8 | 0.31713
4632 | 2.55 | 1 | 365 | 2.9151 | 0.74533 | 3 | 0.66044
4630 | 9.945 | 1 | 365 | 11.3689 | 0.10678 | 11 | 0.4757
4633 | 6.12 | 1 | 365 | 6.9963 | 0.98878 | 7 | 0.98505
4641 | 7 | 1 | 365 | 8.0023 | 0.00678 | 8 | 0.00904
4642 | 9.18 | 1 | 365 | 10.4944 | 0.48318 | 10 | 0.97757
4643 | 4.845 | 1 | 365 | 5.5387 | 0.61612 | 6 | 0.15483
4691 | 4.335 | 1 | 365 | 4.9557 | 0.86706 | 5 | 0.82274
4693 | 10.2 | 1 | 365 | 11.6604 | 0.98131 | 12 | 0.64174
4694 | 3.825 | 1 | 365 | 4.3727 | 0.11799 | 4 | 0.49065
4448 | 6.885 | 1 | 365 | 7.8708 | 0.61238 | 8 | 0.48318
4451 | 7.2 | 1 | 365 | 8.2309 | 0.69269 | 8 | 0.92358
4467 | 6.12 | 1 | 365 | 6.9963 | 0.98878 | 7 | 0.98505
4473 | 5.025 | 1 | 365 | 5.7445 | 0.23344 | 5 | 0.97792
4511 | 23 | 1 | 365 | 26.2931 | 0.87942 | 27 | 0.17256
4335 | 4.8 | 1 | 365 | 5.4873 | 0.46179 | 5 | 0.94906
4574 | 5.13 | 1 | 365 | 5.8645 | 0.59354 | 6 | 0.45805
3386 | 3.3 | 1 | 365 | 3.7725 | 0.31748 | 4 | 0.089976
4593 | 13.78 | 1 | 365 | 15.753 | 0.25906 | 16 | 0.012082
4594 | 5.145 | 1 | 365 | 5.8817 | 0.64498 | 6 | 0.52664
4595 | 5.88 | 1 | 365 | 6.7219 | 0.1657 | 6 | 0.88759
4596 | 8.25 | 1 | 365 | 9.4312 | 0.29371 | 9 | 0.72494
2185 | 4.32 | 1 | 365 | 4.9385 | 0.81561 | 5 | 0.75415
3399 | 5 | 1 | 365 | 5.7159 | 0.1477 | 5 | 0.8636
4329 | 18 | 1 | 365 | 20.5772 | 0.73172 | 21 | 0.30896
4333 | 18 | 1 | 365 | 20.5772 | 0.73172 | 21 | 0.30896
4334 | 18 | 1 | 365 | 20.5772 | 0.73172 | 21 | 0.30896
4558 | 18 | 1 | 365 | 20.5772 | 0.73172 | 21 | 0.30896
4562 | 18 | 1 | 365 | 20.5772 | 0.73172 | 21 | 0.30896
4565 | 18 | 1 | 365 | 20.5772 | 0.73172 | 21 | 0.30896
4566 | 9 | 1 | 365 | 10.2886 | 0.86586 | 11 | 0.15448
4571 | 7.848 | 1 | 365 | 8.9717 | 0.91503 | 9 | 0.88671
4597 | 6.615 | 1 | 365 | 7.5621 | 0.68641 | 8 | 0.24854
4614 | 9 | 1 | 365 | 10.2886 | 0.86586 | 11 | 0.15448
4645 | 8.085 | 1 | 365 | 9.2426 | 0.72783 | 9 | 0.97044
4686 | 2.5 | 1 | 365 | 2.858 | 0.57385 | 3 | 0.4318
4687 | 9.31 | 1 | 365 | 10.643 | 0.92902 | 11 | 0.57202
4688 | 2.5 | 1 | 365 | 2.858 | 0.57385 | 3 | 0.4318
4683 | 10.26 | 1 | 365 | 11.729 | 0.18708 | 11 | 0.91611
4658 | 24.75 | 1 | 365 | 28.2937 | 0.88111 | 29 | 0.17482
4662 | 8.67 | 1 | 365 | 9.9114 | 0.73411 | 10 | 0.64548
4678 | 6.7 | 1 | 365 | 7.6593 | 0.97792 | 8 | 0.63722
4680 | 5.355 | 1 | 365 | 6.1217 | 0.36519 | 6 | 0.48692
4696 | 5.25 | 1 | 365 | 6.0017 | 0.005085 | 6 | 0.00678
4697 | 7.905 | 1 | 365 | 9.0368 | 0.11051 | 9 | 0.14735
4727 | 2 | 1 | 365 | 2.2864 | 0.85908 | 3 | 0.14544
4734 | 7.395 | 1 | 365 | 8.4538 | 0.36145 | 8 | 0.81526
4738 | 4.845 | 1 | 365 | 5.5387 | 0.61612 | 6 | 0.15483
4739 | 3.315 | 1 | 365 | 3.7896 | 0.36893 | 4 | 0.15857
3061 | 7.85 | 1 | 365 | 8.974 | 0.92189 | 9 | 0.89585
4775 | 10.75 | 1 | 365 | 12.2892 | 0.86755 | 13 | 0.15674
4776 | 9.25 | 1 | 365 | 10.5744 | 0.72325 | 11 | 0.29766
4800 | 8 | 1 | 365 | 9.1454 | 0.43632 | 9 | 0.58176
4801 | 3.75 | 1 | 365 | 4.2869 | 0.86078 | 5 | 0.1477
4816 | 4.59 | 1 | 365 | 5.2472 | 0.74159 | 5 | 0.98878
4818 | 4.59 | 1 | 365 | 5.2472 | 0.74159 | 5 | 0.98878
4819 | 3.06 | 1 | 365 | 3.4981 | 0.49439 | 3 | 0.99252
4820 | 5.865 | 1 | 365 | 6.7048 | 0.11425 | 6 | 0.819
4821 | 4 | 1 | 365 | 4.5727 | 0.71816 | 5 | 0.29088
4834 | 14 | 1 | 365 | 16.0045 | 0.01356 | 16 | 0.01808
4835 | 5.61 | 1 | 365 | 6.4132 | 0.23972 | 6 | 0.65296
4836 | 6.25 | 1 | 365 | 7.1449 | 0.43462 | 7 | 0.5795
4319 | 5.1 | 1 | 365 | 5.8302 | 0.49065 | 6 | 0.32087
4320 | 5.5 | 1 | 365 | 6.2875 | 0.86247 | 7 | 0.14996
3729 | 7.14 | 1 | 365 | 8.1623 | 0.48692 | 8 | 0.64922
4977 | 3.06 | 1 | 365 | 3.4981 | 0.49439 | 3 | 0.99252
4979 | 6.885 | 1 | 365 | 7.8708 | 0.61238 | 8 | 0.48318
4980 | 7.65 | 1 | 365 | 8.7453 | 0.23598 | 8 | 0.98131
4984 | 5.61 | 1 | 365 | 6.4132 | 0.23972 | 6 | 0.65296
4986 | 6.36 | 1 | 365 | 7.2706 | 0.81187 | 8 | 0.082499
4987 | 4.08 | 1 | 365 | 4.6642 | 0.99252 | 5 | 0.6567
4988 | 6.63 | 1 | 365 | 7.5793 | 0.73785 | 8 | 0.31713
4991 | 3.57 | 1 | 365 | 4.0812 | 0.24346 | 4 | 0.32461
4992 | 6 | 1 | 365 | 6.8591 | 0.57724 | 7 | 0.43632
4994 | 6.375 | 1 | 365 | 7.2878 | 0.86332 | 8 | 0.15109
4996 | 9.69 | 1 | 365 | 11.0774 | 0.23224 | 11 | 0.30966
4997 | 9.69 | 1 | 365 | 11.0774 | 0.23224 | 11 | 0.30966
4998 | 8.16 | 1 | 365 | 9.3283 | 0.98505 | 10 | 0.3134
5144 | 7.5 | 1 | 365 | 8.5739 | 0.72155 | 9 | 0.2954
5106 | 9.945 | 1 | 365 | 11.3689 | 0.10678 | 11 | 0.4757
5145 | 5.1 | 1 | 365 | 5.8302 | 0.49065 | 6 | 0.32087
5148 | 9.69 | 1 | 365 | 11.0774 | 0.23224 | 11 | 0.30966
5151 | 7.65 | 1 | 365 | 8.7453 | 0.23598 | 8 | 0.98131
5152 | 7.14 | 1 | 365 | 8.1623 | 0.48692 | 8 | 0.64922
5155 | 5.1 | 1 | 365 | 5.8302 | 0.49065 | 6 | 0.32087
5153 | 9.435 | 1 | 365 | 10.7859 | 0.35771 | 11 | 0.14361
5156 | 7.14 | 1 | 365 | 8.1623 | 0.48692 | 8 | 0.64922
5159 | 5 | 1 | 365 | 5.7159 | 0.1477 | 5 | 0.8636
5160 | 3.75 | 1 | 365 | 4.2869 | 0.86078 | 5 | 0.1477
5161 | 9.945 | 1 | 365 | 11.3689 | 0.10678 | 11 | 0.4757
5162 | 3.06 | 1 | 365 | 3.4981 | 0.49439 | 3 | 0.99252
5163 | 6.12 | 1 | 365 | 6.9963 | 0.98878 | 7 | 0.98505
5164 | 7.395 | 1 | 365 | 8.4538 | 0.36145 | 8 | 0.81526
5165 | 8.67 | 1 | 365 | 9.9114 | 0.73411 | 10 | 0.64548
5166 | 9.69 | 1 | 365 | 11.0774 | 0.23224 | 11 | 0.30966
5167 | 4.59 | 1 | 365 | 5.2472 | 0.74159 | 5 | 0.98878
4746 | 3.57 | 1 | 365 | 4.0812 | 0.24346 | 4 | 0.32461
4747 | 6.58 | 1 | 365 | 7.5221 | 0.56637 | 8 | 0.088498
4638 | 5.865 | 1 | 365 | 6.7048 | 0.11425 | 6 | 0.819
4787 | 6.86 | 1 | 365 | 7.8422 | 0.52664 | 8 | 0.36886
4788 | 8.82 | 1 | 365 | 10.0828 | 0.24854 | 10 | 0.33139
4793 | 25 | 1 | 365 | 28.5795 | 0.7385 | 29 | 0.318
4795 | 12.753 | 1 | 365 | 14.579 | 0.73692 | 15 | 0.3159
4851 | 6.37 | 1 | 365 | 7.2821 | 0.84617 | 8 | 0.12823
4852 | 6.125 | 1 | 365 | 7.002 | 0.0059325 | 7 | 0.00791
4853 | 6.25 | 1 | 365 | 7.1449 | 0.43462 | 7 | 0.5795
4854 | 8.32 | 1 | 365 | 9.5113 | 0.53377 | 10 | 0.04503
4890 | 7.35 | 1 | 365 | 8.4024 | 0.20712 | 8 | 0.60949
4892 | 7.5 | 1 | 365 | 8.5739 | 0.72155 | 9 | 0.2954
4893 | 4.845 | 1 | 365 | 5.5387 | 0.61612 | 6 | 0.15483
4894 | 4.845 | 1 | 365 | 5.5387 | 0.61612 | 6 | 0.15483
4895 | 7.395 | 1 | 365 | 8.4538 | 0.36145 | 8 | 0.81526
4896 | 7.395 | 1 | 365 | 8.4538 | 0.36145 | 8 | 0.81526
4900 | 3.06 | 1 | 365 | 3.4981 | 0.49439 | 3 | 0.99252
4902 | 4.335 | 1 | 365 | 4.9557 | 0.86706 | 5 | 0.82274
4903 | 6.75 | 1 | 365 | 7.7165 | 0.1494 | 7 | 0.86586
4904 | 8.25 | 1 | 365 | 9.4312 | 0.29371 | 9 | 0.72494
4905 | 6.12 | 1 | 365 | 6.9963 | 0.98878 | 7 | 0.98505
4857 | 8.16 | 1 | 365 | 9.3283 | 0.98505 | 10 | 0.3134
4858 | 7.194 | 1 | 365 | 8.224 | 0.67211 | 8 | 0.89615
4906 | 7.5 | 1 | 365 | 8.5739 | 0.72155 | 9 | 0.2954
4911 | 5.4 | 1 | 365 | 6.1732 | 0.51952 | 6 | 0.69269
4912 | 6.5 | 1 | 365 | 7.4307 | 0.29201 | 7 | 0.72268
4915 | 6.75 | 1 | 365 | 7.7165 | 0.1494 | 7 | 0.86586
4908 | 10.455 | 1 | 365 | 11.9519 | 0.85584 | 12 | 0.80779
4924 | 8.25 | 1 | 365 | 9.4312 | 0.29371 | 9 | 0.72494
4931 | 4.75 | 1 | 365 | 5.4301 | 0.29031 | 5 | 0.72042
4913 | 5.36 | 1 | 365 | 6.1274 | 0.38233 | 6 | 0.50978
4917 | 5.36 | 1 | 365 | 6.1274 | 0.38233 | 6 | 0.50978
4919 | 7.2 | 1 | 365 | 8.2309 | 0.69269 | 8 | 0.92358
4920 | 4.59 | 1 | 365 | 5.2472 | 0.74159 | 5 | 0.98878
4940 | 6 | 1 | 365 | 6.8591 | 0.57724 | 7 | 0.43632
4939 | 6.5 | 1 | 365 | 7.4307 | 0.29201 | 7 | 0.72268
4941 | 9 | 1 | 365 | 10.2886 | 0.86586 | 11 | 0.15448
4910 | 6.12 | 1 | 365 | 6.9963 | 0.98878 | 7 | 0.98505
4833 | 6.5 | 1 | 365 | 7.4307 | 0.29201 | 7 | 0.72268
4808 | 6.63 | 1 | 365 | 7.5793 | 0.73785 | 8 | 0.31713
4823 | 3.43 | 1 | 365 | 3.9211 | 0.76332 | 4 | 0.68443
4840 | 5.145 | 1 | 365 | 5.8817 | 0.64498 | 6 | 0.52664
5039 | 7.56 | 1 | 365 | 8.6424 | 0.92732 | 9 | 0.56976
4520 | 5.1 | 1 | 365 | 5.8302 | 0.49065 | 6 | 0.32087
5004 | 5.4 | 1 | 365 | 6.1732 | 0.51952 | 6 | 0.69269
5008 | 5.5 | 1 | 365 | 6.2875 | 0.86247 | 7 | 0.14996
4035 | 155.1 | 0.9 | 365 | 159.5765 | 0.72949 | 160 | 0.30598
4922 | 4.59 | 1 | 365 | 5.2472 | 0.74159 | 5 | 0.98878
5018 | 50.715 | 0.9 | 365 | 52.1787 | 0.53621 | 52 | 0.71495
4925 | 5.1 | 1 | 365 | 5.8302 | 0.49065 | 6 | 0.32087
4926 | 5.1 | 1 | 365 | 5.8302 | 0.49065 | 6 | 0.32087
4927 | 6.12 | 1 | 365 | 6.9963 | 0.98878 | 7 | 0.98505
4945 | 7 | 1 | 365 | 8.0023 | 0.00678 | 8 | 0.00904
4946 | 4.25 | 1 | 365 | 4.8585 | 0.57554 | 5 | 0.43406
4947 | 7.65 | 1 | 365 | 8.7453 | 0.23598 | 8 | 0.98131
4948 | 5.355 | 1 | 365 | 6.1217 | 0.36519 | 6 | 0.48692
4949 | 10 | 1 | 365 | 11.4318 | 0.2954 | 11 | 0.7272
4951 | 9.435 | 1 | 365 | 10.7859 | 0.35771 | 11 | 0.14361
4953 | 7.14 | 1 | 365 | 8.1623 | 0.48692 | 8 | 0.64922
4954 | 11.985 | 1 | 365 | 13.701 | 0.10304 | 13 | 0.80405
4966 | 9 | 1 | 365 | 10.2886 | 0.86586 | 11 | 0.15448
5011 | 5.88 | 1 | 365 | 6.7219 | 0.1657 | 6 | 0.88759
5013 | 24.91 | 1 | 365 | 28.4766 | 0.42984 | 28 | 0.90646
5016 | 3.92 | 1 | 365 | 4.4813 | 0.4438 | 4 | 0.92506
4967 | 14 | 1 | 365 | 16.0045 | 0.01356 | 16 | 0.01808
4969 | 15.5 | 1 | 365 | 17.7193 | 0.15787 | 17 | 0.87716
5049 | 3.6 | 1 | 365 | 4.1154 | 0.34634 | 4 | 0.46179
4972 | 9.18 | 1 | 365 | 10.4944 | 0.48318 | 10 | 0.97757
4544 | 4.335 | 1 | 365 | 4.9557 | 0.86706 | 5 | 0.82274
4968 | 5.775 | 1 | 365 | 6.6019 | 0.80559 | 7 | 0.40746
5023 | 7.395 | 1 | 365 | 8.4538 | 0.36145 | 8 | 0.81526
5026 | 10.455 | 1 | 365 | 11.9519 | 0.85584 | 12 | 0.80779
5027 | 6 | 1 | 365 | 6.8591 | 0.57724 | 7 | 0.43632
5060 | 9 | 1 | 365 | 10.2886 | 0.86586 | 11 | 0.15448
5028 | 9.435 | 1 | 365 | 10.7859 | 0.35771 | 11 | 0.14361
5029 | 4.845 | 1 | 365 | 5.5387 | 0.61612 | 6 | 0.15483
5033 | 5.1 | 1 | 365 | 5.8302 | 0.49065 | 6 | 0.32087
5031 | 5.1 | 1 | 365 | 5.8302 | 0.49065 | 6 | 0.32087
5062 | 10.5 | 1 | 365 | 12.0034 | 0.01017 | 12 | 0.01356
5042 | 4 | 1 | 365 | 4.5727 | 0.71816 | 5 | 0.29088
5045 | 5.865 | 1 | 365 | 6.7048 | 0.11425 | 6 | 0.819
5107 | 6.885 | 1 | 365 | 7.8708 | 0.61238 | 8 | 0.48318
5047 | 5.355 | 1 | 365 | 6.1217 | 0.36519 | 6 | 0.48692
5110 | 17.004 | 1 | 365 | 19.4386 | 0.3159 | 19 | 0.75453
5051 | 8.16 | 1 | 365 | 9.3283 | 0.98505 | 10 | 0.3134
5052 | 9.275 | 1 | 365 | 10.603 | 0.80898 | 11 | 0.41198
5169 | 13.77 | 1 | 365 | 15.7416 | 0.22477 | 15 | 0.96635
5170 | 6.63 | 1 | 365 | 7.5793 | 0.73785 | 8 | 0.31713
5174 | 9.69 | 1 | 365 | 11.0774 | 0.23224 | 11 | 0.30966
5177 | 5.1 | 1 | 365 | 5.8302 | 0.49065 | 6 | 0.32087
5183 | 2.295 | 1 | 365 | 2.6236 | 0.87079 | 3 | 0.49439
5184 | 8.16 | 1 | 365 | 9.3283 | 0.98505 | 10 | 0.3134
4974 | 8.67 | 1 | 365 | 9.9114 | 0.73411 | 10 | 0.64548
5130 | 7.395 | 1 | 365 | 8.4538 | 0.36145 | 8 | 0.81526
5185 | 8.16 | 1 | 365 | 9.3283 | 0.98505 | 10 | 0.3134
5186 | 3.825 | 1 | 365 | 4.3727 | 0.11799 | 4 | 0.49065
5189 | 4.08 | 1 | 365 | 4.6642 | 0.99252 | 5 | 0.6567
5190 | 4 | 1 | 365 | 4.5727 | 0.71816 | 5 | 0.29088
5054 | 6.885 | 1 | 365 | 7.8708 | 0.61238 | 8 | 0.48318
5055 | 8.67 | 1 | 365 | 9.9114 | 0.73411 | 10 | 0.64548
5056 | 7.905 | 1 | 365 | 9.0368 | 0.11051 | 9 | 0.14735
5057 | 13.26 | 1 | 365 | 15.1586 | 0.4757 | 15 | 0.63427
5075 | 9.18 | 1 | 365 | 10.4944 | 0.48318 | 10 | 0.97757
5078 | 2.295 | 1 | 365 | 2.6236 | 0.87079 | 3 | 0.49439
5079 | 8.415 | 1 | 365 | 9.6199 | 0.85958 | 10 | 0.47944
5080 | 3.57 | 1 | 365 | 4.0812 | 0.24346 | 4 | 0.32461
5081 | 4.08 | 1 | 365 | 4.6642 | 0.99252 | 5 | 0.6567
5084 | 9.18 | 1 | 365 | 10.4944 | 0.48318 | 10 | 0.97757
5085 | 9.69 | 1 | 365 | 11.0774 | 0.23224 | 11 | 0.30966
5088 | 6.375 | 1 | 365 | 7.2878 | 0.86332 | 8 | 0.15109
5090 | 7.14 | 1 | 365 | 8.1623 | 0.48692 | 8 | 0.64922
5091 | 6.375 | 1 | 365 | 7.2878 | 0.86332 | 8 | 0.15109
5092 | 5.1 | 1 | 365 | 5.8302 | 0.49065 | 6 | 0.32087
5093 | 8 | 1 | 365 | 9.1454 | 0.43632 | 9 | 0.58176
5096 | 3 | 1 | 365 | 3.4295 | 0.28862 | 3 | 0.71816
5097 | 6.375 | 1 | 365 | 7.2878 | 0.86332 | 8 | 0.15109
5100 | 10.75 | 1 | 365 | 12.2892 | 0.86755 | 13 | 0.15674
5102 | 7.65 | 1 | 365 | 8.7453 | 0.23598 | 8 | 0.98131
5103 | 3.825 | 1 | 365 | 4.3727 | 0.11799 | 4 | 0.49065
5104 | 5.61 | 1 | 365 | 6.4132 | 0.23972 | 6 | 0.65296
5191 | 3.5 | 1 | 365 | 4.0011 | 0.00339 | 4 | 0.00452
5195 | 10.2 | 1 | 365 | 11.6604 | 0.98131 | 12 | 0.64174
5197 | 8.5 | 1 | 365 | 9.717 | 0.15109 | 9 | 0.86812
5216 | 10.455 | 1 | 365 | 11.9519 | 0.85584 | 12 | 0.80779
5326 | 5.1 | 1 | 365 | 5.8302 | 0.49065 | 6 | 0.32087
5321 | 4.845 | 1 | 365 | 5.5387 | 0.61612 | 6 | 0.15483
5219 | 4 | 1 | 365 | 4.5727 | 0.71816 | 5 | 0.29088
5324 | 5.1 | 1 | 365 | 5.8302 | 0.49065 | 6 | 0.32087
5319 | 5.75 | 1 | 365 | 6.5733 | 0.71985 | 7 | 0.29314
5323 | 8.925 | 1 | 365 | 10.2029 | 0.60864 | 10 | 0.81153
5335 | 6.12 | 1 | 365 | 6.9963 | 0.98878 | 7 | 0.98505
5330 | 2.295 | 1 | 365 | 2.6236 | 0.87079 | 3 | 0.49439
3302 | 11.73 | 1 | 365 | 13.4095 | 0.2285 | 13 | 0.63801
5187 | 6.48 | 1 | 365 | 7.4078 | 0.22342 | 7 | 0.63123
3023 | 26 | 0.9 | 365 | 26.7504 | 0.25124 | 27 | 0.001648
5320 | 4.335 | 1 | 365 | 4.9557 | 0.86706 | 5 | 0.82274
5420 | 8.16 | 1 | 365 | 9.3283 | 0.98505 | 10 | 0.3134
5445 | 8.16 | 1 | 365 | 9.3283 | 0.98505 | 10 | 0.3134
5451 | 5 | 1 | 365 | 5.7159 | 0.1477 | 5 | 0.8636
5465 | 10.71 | 1 | 365 | 12.2435 | 0.73037 | 12 | 0.97383
5536 | 6.75 | 1 | 365 | 7.7165 | 0.1494 | 7 | 0.86586
5540 | 9.435 | 1 | 365 | 10.7859 | 0.35771 | 11 | 0.14361
5541 | 8 | 1 | 365 | 9.1454 | 0.43632 | 9 | 0.58176
5542 | 9.18 | 1 | 365 | 10.4944 | 0.48318 | 10 | 0.97757
5237 | 10.2 | 1 | 365 | 11.6604 | 0.98131 | 12 | 0.64174
5063 | 3.5 | 1 | 365 | 4.0011 | 0.00339 | 4 | 0.00452
5061 | 6 | 1 | 365 | 6.8591 | 0.57724 | 7 | 0.43632
5173 | 3.92 | 1 | 365 | 4.4813 | 0.4438 | 4 | 0.92506
5200 | 5.25 | 1 | 365 | 6.0017 | 0.005085 | 6 | 0.00678
5204 | 2.75 | 1 | 365 | 3.1437 | 0.43124 | 3 | 0.57498
5206 | 3.25 | 1 | 365 | 3.7153 | 0.146 | 3 | 0.86134
5311 | 7.25 | 1 | 365 | 8.2881 | 0.86416 | 9 | 0.15222
5297 | 6.12 | 1 | 365 | 6.9963 | 0.98878 | 7 | 0.98505
5371 | 5.565 | 1 | 365 | 6.3618 | 0.08539 | 6 | 0.44719
3710 | 8.415 | 1 | 365 | 9.6199 | 0.85958 | 10 | 0.47944
5112 | 7.65 | 1 | 365 | 8.7453 | 0.23598 | 8 | 0.98131
5113 | 9.9 | 1 | 365 | 11.3175 | 0.95245 | 12 | 0.26993
5114 | 8.16 | 1 | 365 | 9.3283 | 0.98505 | 10 | 0.3134
5365 | 9.18 | 1 | 365 | 10.4944 | 0.48318 | 10 | 0.97757
1301 | 8.215 | 1 | 365 | 9.3912 | 0.17367 | 9 | 0.56489
5437 | 12.48 | 1 | 365 | 14.2669 | 0.80066 | 15 | 0.067546
5471 | 10 | 1 | 365 | 11.4318 | 0.2954 | 11 | 0.7272
5473 | 4.8 | 1 | 365 | 5.4873 | 0.46179 | 5 | 0.94906
5459 | 2.04 | 1 | 365 | 2.3321 | 0.99626 | 3 | 0.32835
5458 | 7.395 | 1 | 365 | 8.4538 | 0.36145 | 8 | 0.81526
5449 | 4.25 | 1 | 365 | 4.8585 | 0.57554 | 5 | 0.43406
5318 | 5.1 | 1 | 365 | 5.8302 | 0.49065 | 6 | 0.32087
5457 | 8.16 | 1 | 365 | 9.3283 | 0.98505 | 10 | 0.3134
5426 | 4.08 | 1 | 365 | 4.6642 | 0.99252 | 5 | 0.6567
5453 | 4.59 | 1 | 365 | 5.2472 | 0.74159 | 5 | 0.98878
5427 | 3.06 | 1 | 365 | 3.4981 | 0.49439 | 3 | 0.99252
5150 | 4.335 | 1 | 365 | 4.9557 | 0.86706 | 5 | 0.82274
5442 | 6.63 | 1 | 365 | 7.5793 | 0.73785 | 8 | 0.31713
5422 | 8.16 | 1 | 365 | 9.3283 | 0.98505 | 10 | 0.3134
5176 | 5.61 | 1 | 365 | 6.4132 | 0.23972 | 6 | 0.65296
5344 | 6 | 1 | 365 | 6.8591 | 0.57724 | 7 | 0.43632
2172 | 2.45 | 1 | 365 | 2.8008 | 0.40237 | 3 | 0.20316
5347 | 9.5 | 1 | 365 | 10.8602 | 0.58063 | 11 | 0.44084
5395 | 5.39 | 1 | 365 | 6.1617 | 0.48522 | 6 | 0.64696
5396 | 6.36 | 1 | 365 | 7.2706 | 0.81187 | 8 | 0.082499
5402 | 6.6 | 1 | 365 | 7.545 | 0.63496 | 8 | 0.17995
5202 | 8.415 | 1 | 365 | 9.6199 | 0.85958 | 10 | 0.47944
5212 | 6.375 | 1 | 365 | 7.2878 | 0.86332 | 8 | 0.15109
5417 | 7.25 | 1 | 365 | 8.2881 | 0.86416 | 9 | 0.15222
5210 | 3.06 | 1 | 365 | 3.4981 | 0.49439 | 3 | 0.99252
5425 | 7.14 | 1 | 365 | 8.1623 | 0.48692 | 8 | 0.64922
5205 | 7.905 | 1 | 365 | 9.0368 | 0.11051 | 9 | 0.14735
5211 | 4.59 | 1 | 365 | 5.2472 | 0.74159 | 5 | 0.98878
5418 | 6.12 | 1 | 365 | 6.9963 | 0.98878 | 7 | 0.98505
5213 | 8.925 | 1 | 365 | 10.2029 | 0.60864 | 10 | 0.81153
5218 | 7.395 | 1 | 365 | 8.4538 | 0.36145 | 8 | 0.81526
5214 | 9 | 1 | 365 | 10.2886 | 0.86586 | 11 | 0.15448
20099 | 6.47 | 1 | 365 | 7.3964 | 0.18912 | 7 | 0.5855
24090 | 8.525 | 1 | 365 | 9.7456 | 0.23683 | 9 | 0.98244
16283 | 12.375 | 1 | 365 | 14.1469 | 0.44056 | 14 | 0.58741
49113 | 12.1 | 1 | 365 | 13.8325 | 0.49743 | 14 | 0.32991
26020 | 7.56 | 1 | 365 | 8.6424 | 0.92732 | 9 | 0.56976
22079 | 7.37 | 1 | 365 | 8.4252 | 0.27571 | 8 | 0.70095
5597 | 11.985 | 1 | 365 | 13.701 | 0.10304 | 13 | 0.80405
5618 | 8.42 | 1 | 365 | 9.6256 | 0.87673 | 10 | 0.5023
5340 | 7.7 | 1 | 365 | 8.8025 | 0.40746 | 9 | 0.20994
5406 | 3.8 | 1 | 365 | 4.3441 | 0.032252 | 4 | 0.37634
5580 | 12.15 | 1 | 365 | 13.8896 | 0.66891 | 14 | 0.55855
6018 | 19.61 | 1 | 365 | 22.4178 | 0.25328 | 22 | 0.67104
6024 | 6.12 | 1 | 365 | 6.9963 | 0.98878 | 7 | 0.98505
6025 | 4.08 | 1 | 365 | 4.6642 | 0.99252 | 5 | 0.6567
6028 | 8.25 | 1 | 365 | 9.4312 | 0.29371 | 9 | 0.72494
5488 | 9 | 1 | 365 | 10.2886 | 0.86586 | 11 | 0.15448
5518 | 3.6 | 1 | 365 | 4.1154 | 0.34634 | 4 | 0.46179
5521 | 9.24 | 1 | 365 | 10.563 | 0.68895 | 11 | 0.25193
5528 | 6.9 | 1 | 365 | 7.8879 | 0.66383 | 8 | 0.55177
5530 | 8.415 | 1 | 365 | 9.6199 | 0.85958 | 10 | 0.47944
5531 | 10.15 | 1 | 365 | 11.6033 | 0.80983 | 12 | 0.41311
5532 | 1.1 | 1 | 365 | 1.2575 | 0.77249 | 2 | 0.029992
5546 | 4.578 | 1 | 365 | 5.2335 | 0.70043 | 5 | 0.93391
5587 | 9 | 1 | 365 | 10.2886 | 0.86586 | 11 | 0.15448
5589 | 4.95 | 1 | 365 | 5.6587 | 0.97622 | 6 | 0.63496
4038 | 332.475 | 0.9 | 365 | 342.0709 | 0.21268 | 342 | 0.28357
6465 | 3.315 | 1 | 365 | 3.7896 | 0.36893 | 4 | 0.15857
5545 | 15.696 | 1 | 365 | 17.9434 | 0.83006 | 18 | 0.77341
5554 | 7.975 | 1 | 365 | 9.1169 | 0.35058 | 9 | 0.46744
5555 | 6.5 | 1 | 365 | 7.4307 | 0.29201 | 7 | 0.72268
5560 | 7.42 | 1 | 365 | 8.4824 | 0.44719 | 8 | 0.92958
5562 | 3.75 | 1 | 365 | 4.2869 | 0.86078 | 5 | 0.1477
5607 | 5.94 | 1 | 365 | 6.7905 | 0.37147 | 7 | 0.16196
5616 | 20 | 1 | 365 | 22.8636 | 0.5908 | 23 | 0.4544
5620 | 3.57 | 1 | 365 | 4.0812 | 0.24346 | 4 | 0.32461
6553 | 3.57 | 1 | 365 | 4.0812 | 0.24346 | 4 | 0.32461
5586 | 10 | 1 | 365 | 11.4318 | 0.2954 | 11 | 0.7272
5595 | 4.25 | 1 | 365 | 4.8585 | 0.57554 | 5 | 0.43406
5590 | 2 | 1 | 365 | 2.2864 | 0.85908 | 3 | 0.14544
4802 | 99 | 0.9 | 365 | 101.8573 | 0.57201 | 102 | 0.42935
6539 | 6.5 | 1 | 365 | 7.4307 | 0.29201 | 7 | 0.72268
5677 | 7.194 | 1 | 365 | 8.224 | 0.67211 | 8 | 0.89615
5653 | 11.515 | 1 | 365 | 13.1637 | 0.49115 | 13 | 0.65487
5654 | 3.43 | 1 | 365 | 3.9211 | 0.76332 | 4 | 0.68443
5655 | 3.675 | 1 | 365 | 4.2012 | 0.60356 | 4 | 0.80475
5664 | 3.75 | 1 | 365 | 4.2869 | 0.86078 | 5 | 0.1477
5713 | 3.185 | 1 | 365 | 3.641 | 0.92308 | 4 | 0.56411
5756 | 9.25 | 1 | 365 | 10.5744 | 0.72325 | 11 | 0.29766
5768 | 5 | 1 | 365 | 5.7159 | 0.1477 | 5 | 0.8636
5783 | 10.2 | 1 | 365 | 11.6604 | 0.98131 | 12 | 0.64174
5785 | 8.925 | 1 | 365 | 10.2029 | 0.60864 | 10 | 0.81153
5900 | 9 | 1 | 365 | 10.2886 | 0.86586 | 11 | 0.15448
5922 | 3 | 1 | 365 | 3.4295 | 0.28862 | 3 | 0.71816
5921 | 3.9 | 1 | 365 | 4.4584 | 0.37521 | 4 | 0.83361
5774 | 9.69 | 1 | 365 | 11.0774 | 0.23224 | 11 | 0.30966
6119 | 4.83 | 1 | 365 | 5.5216 | 0.56468 | 6 | 0.086238
4679 | 19.6 | 1 | 365 | 22.4063 | 0.21898 | 22 | 0.62531
6121 | 16.25 | 1 | 365 | 18.5767 | 0.73002 | 19 | 0.3067
6122 | 6.63 | 1 | 365 | 7.5793 | 0.73785 | 8 | 0.31713
6127 | 6.125 | 1 | 365 | 7.002 | 0.0059325 | 7 | 0.00791
6128 | 3.92 | 1 | 365 | 4.4813 | 0.4438 | 4 | 0.92506
6017 | 6.375 | 1 | 365 | 7.2878 | 0.86332 | 8 | 0.15109
6016 | 3.315 | 1 | 365 | 3.7896 | 0.36893 | 4 | 0.15857
5996 | 7.521 | 1 | 365 | 8.5979 | 0.79357 | 9 | 0.39143
5902 | 10.6 | 1 | 365 | 12.1177 | 0.35312 | 12 | 0.47083
5992 | 7.84 | 1 | 365 | 8.9625 | 0.88759 | 9 | 0.85012
6001 | 5.865 | 1 | 365 | 6.7048 | 0.11425 | 6 | 0.819
6050 | 7.28 | 1 | 365 | 8.3224 | 0.96705 | 9 | 0.2894
6068 | 6.75 | 1 | 365 | 7.7165 | 0.1494 | 7 | 0.86586
6097 | 7.5 | 1 | 365 | 8.5739 | 0.72155 | 9 | 0.2954
6449 | 7.14 | 1 | 365 | 8.1623 | 0.48692 | 8 | 0.64922
6334 | 3.825 | 1 | 365 | 4.3727 | 0.11799 | 4 | 0.49065
6446 | 8.67 | 1 | 365 | 9.9114 | 0.73411 | 10 | 0.64548
6431 | 100.59 | 0.9 | 365 | 103.4932 | 0.47969 | 103 | 0.97291
6435 | 7.035 | 1 | 365 | 8.0423 | 0.12681 | 8 | 0.16909
6360 | 3.71 | 1 | 365 | 4.2412 | 0.72359 | 4 | 0.96479
6363 | 3.57 | 1 | 365 | 4.0812 | 0.24346 | 4 | 0.32461
6475 | 4.05 | 1 | 365 | 4.6299 | 0.88964 | 5 | 0.51952
5345 | 9.18 | 1 | 365 | 10.4944 | 0.48318 | 10 | 0.97757
5776 | 5.865 | 1 | 365 | 6.7048 | 0.11425 | 6 | 0.819
6593 | 6.6 | 1 | 365 | 7.545 | 0.63496 | 8 | 0.17995
6598 | 7.75 | 1 | 365 | 8.8596 | 0.57893 | 9 | 0.43858
6599 | 9.88 | 1 | 365 | 11.2946 | 0.88386 | 12 | 0.17847
6600 | 4.25 | 1 | 365 | 4.8585 | 0.57554 | 5 | 0.43406
6669 | 5.5 | 1 | 365 | 6.2875 | 0.86247 | 7 | 0.14996
6670 | 2.5 | 1 | 365 | 2.858 | 0.57385 | 3 | 0.4318
6668 | 18 | 1 | 365 | 20.5772 | 0.73172 | 21 | 0.30896
6569 | 6.63 | 1 | 365 | 7.5793 | 0.73785 | 8 | 0.31713
6571 | 4.08 | 1 | 365 | 4.6642 | 0.99252 | 5 | 0.6567
6578 | 7.14 | 1 | 365 | 8.1623 | 0.48692 | 8 | 0.64922
6617 | 24.75 | 1 | 365 | 28.2937 | 0.88111 | 29 | 0.17482
6620 | 6.3 | 1 | 365 | 7.202 | 0.6061 | 7 | 0.80814
6626 | 16.75 | 1 | 365 | 19.1483 | 0.44479 | 19 | 0.59306
6682 | 4.251 | 1 | 365 | 4.8597 | 0.57897 | 5 | 0.43863
6243 | 5.76 | 1 | 365 | 6.5847 | 0.75415 | 7 | 0.33887
6129 | 5.61 | 1 | 365 | 6.4132 | 0.23972 | 6 | 0.65296
6130 | 6.12 | 1 | 365 | 6.9963 | 0.98878 | 7 | 0.98505
6293 | 3.6 | 1 | 365 | 4.1154 | 0.34634 | 4 | 0.46179
6296 | 18.72 | 1 | 365 | 21.4003 | 0.20099 | 21 | 0.60132
6298 | 3.64 | 1 | 365 | 4.1612 | 0.48353 | 4 | 0.6447
6320 | 6.72 | 1 | 365 | 7.6822 | 0.046509 | 7 | 0.72868
30439 | 7.7 | 1 | 365 | 8.8025 | 0.40746 | 9 | 0.20994
24222 | 8.16 | 1 | 365 | 9.3283 | 0.98505 | 10 | 0.3134
36532 | 4.48 | 1 | 365 | 5.1214 | 0.36434 | 5 | 0.48579
10888 | 3.85 | 1 | 365 | 4.4012 | 0.20373 | 4 | 0.60497
54307 | 4.16 | 1 | 365 | 4.7556 | 0.26689 | 5 | 0.022515
19038 | 10.71 | 1 | 365 | 12.2435 | 0.73037 | 12 | 0.97383
16629 | 6 | 1 | 365 | 6.8591 | 0.57724 | 7 | 0.43632
4172 | 5.88 | 1 | 365 | 6.7219 | 0.1657 | 6 | 0.88759
6784 | 7.75 | 1 | 365 | 8.8596 | 0.57893 | 9 | 0.43858
1398 | 11.4 | 1 | 365 | 13.0323 | 0.096756 | 13 | 0.12901
6932 | 10.75 | 1 | 365 | 12.2892 | 0.86755 | 13 | 0.15674
7239 | 3.57 | 1 | 365 | 4.0812 | 0.24346 | 4 | 0.32461
7098 | 100.716 | 0.9 | 365 | 103.6229 | 0.8686 | 104 | 0.49146
7097 | 188.352 | 1 | 365 | 215.3202 | 0.96072 | 216 | 0.28096
7099 | 7.7 | 1 | 365 | 8.8025 | 0.40746 | 9 | 0.20994
6472 | 10.464 | 1 | 365 | 11.9622 | 0.88671 | 12 | 0.84894
6796 | 1.785 | 1 | 365 | 2.0406 | 0.12173 | 2 | 0.16231
6801 | 8.16 | 1 | 365 | 9.3283 | 0.98505 | 10 | 0.3134
6802 | 3.57 | 1 | 365 | 4.0812 | 0.24346 | 4 | 0.32461
5224 | 5.75 | 1 | 365 | 6.5733 | 0.71985 | 7 | 0.29314
8433 | 17.331 | 1 | 365 | 19.8125 | 0.43736 | 20 | 0.24981
7543 | 4.25 | 1 | 365 | 4.8585 | 0.57554 | 5 | 0.43406
7686 | 1.75 | 1 | 365 | 2.0006 | 0.001695 | 2 | 0.00226
7333 | 8.75 | 1 | 365 | 10.0028 | 0.008475 | 10 | 0.0113
7437 | 6.86 | 1 | 365 | 7.8422 | 0.52664 | 8 | 0.36886
7438 | 5.5 | 1 | 365 | 6.2875 | 0.86247 | 7 | 0.14996
7439 | 9.88 | 1 | 365 | 11.2946 | 0.88386 | 12 | 0.17847
6759 | 4.25 | 1 | 365 | 4.8585 | 0.57554 | 5 | 0.43406
8348 | 8.75 | 1 | 365 | 10.0028 | 0.008475 | 10 | 0.0113
8395 | 6.5 | 1 | 365 | 7.4307 | 0.29201 | 7 | 0.72268
7926 | 7.5 | 1 | 365 | 8.5739 | 0.72155 | 9 | 0.2954
7929 | 10.535 | 1 | 365 | 12.0434 | 0.1302 | 12 | 0.17361
7930 | 5 | 1 | 365 | 5.7159 | 0.1477 | 5 | 0.8636
7947 | 10 | 1 | 365 | 11.4318 | 0.2954 | 11 | 0.7272
7596 | 6.375 | 1 | 365 | 7.2878 | 0.86332 | 8 | 0.15109
7417 | 3.64 | 1 | 365 | 4.1612 | 0.48353 | 4 | 0.6447
7427 | 3.5 | 1 | 365 | 4.0011 | 0.00339 | 4 | 0.00452
7879 | 4.02 | 1 | 365 | 4.5956 | 0.78675 | 5 | 0.38233
7590 | 75.79 | 0.9 | 365 | 77.9775 | 0.93235 | 78 | 0.9098
8085 | 20.64 | 1 | 365 | 23.5952 | 0.78571 | 24 | 0.38094
7901 | 9.805 | 1 | 365 | 11.2089 | 0.62664 | 11 | 0.83552
8696 | 2.16 | 1 | 365 | 2.4693 | 0.40781 | 2 | 0.87708
8564 | 6.885 | 1 | 365 | 7.8708 | 0.61238 | 8 | 0.48318
8763 | 2.295 | 1 | 365 | 2.6236 | 0.87079 | 3 | 0.49439
5750 | 7 | 1 | 365 | 8.0023 | 0.00678 | 8 | 0.00904
5761 | 3.06 | 1 | 365 | 3.4981 | 0.49439 | 3 | 0.99252
7628 | 5.61 | 1 | 365 | 6.4132 | 0.23972 | 6 | 0.65296
5444 | 7.905 | 1 | 365 | 9.0368 | 0.11051 | 9 | 0.14735
5443 | 9.69 | 1 | 365 | 11.0774 | 0.23224 | 11 | 0.30966
5433 | 10.71 | 1 | 365 | 12.2435 | 0.73037 | 12 | 0.97383
5421 | 7.14 | 1 | 365 | 8.1623 | 0.48692 | 8 | 0.64922
5101 | 6.63 | 1 | 365 | 7.5793 | 0.73785 | 8 | 0.31713
5456 | 5.865 | 1 | 365 | 6.7048 | 0.11425 | 6 | 0.819
5455 | 3.825 | 1 | 365 | 4.3727 | 0.11799 | 4 | 0.49065
5454 | 3.57 | 1 | 365 | 4.0812 | 0.24346 | 4 | 0.32461
5452 | 3.06 | 1 | 365 | 3.4981 | 0.49439 | 3 | 0.99252
5448 | 5.5 | 1 | 365 | 6.2875 | 0.86247 | 7 | 0.14996
5446 | 10.965 | 1 | 365 | 12.535 | 0.60491 | 13 | 0.13987
4068 | 6.63 | 1 | 365 | 7.5793 | 0.73785 | 8 | 0.31713
3995 | 29.9 | 0.9 | 365 | 30.763 | 0.28892 | 31 | 0.051895
5351 | 8 | 1 | 365 | 9.1454 | 0.43632 | 9 | 0.58176
5121 | 92.485 | 0.9 | 365 | 95.1543 | 0.46291 | 95 | 0.61721
6502 | 7.83 | 1 | 365 | 8.9511 | 0.8533 | 9 | 0.8044
6469 | 11.61 | 1 | 365 | 13.2723 | 0.81696 | 14 | 0.089279
6419 | 12.24 | 1 | 365 | 13.9925 | 0.97757 | 14 | 0.97009
6396 | 9.69 | 1 | 365 | 11.0774 | 0.23224 | 11 | 0.30966
6392 | 5.5 | 1 | 365 | 6.2875 | 0.86247 | 7 | 0.14996
6403 | 13.2 | 1 | 365 | 15.09 | 0.26993 | 15 | 0.3599
6379 | 3.78 | 1 | 365 | 4.3212 | 0.96366 | 5 | 0.28488
6362 | 7.83 | 1 | 365 | 8.9511 | 0.8533 | 9 | 0.8044
6269 | 10.2 | 1 | 365 | 11.6604 | 0.98131 | 12 | 0.64174
6254 | 4 | 1 | 365 | 4.5727 | 0.71816 | 5 | 0.29088
6253 | 3.51 | 1 | 365 | 4.0126 | 0.037685 | 4 | 0.050247
6236 | 5.13 | 1 | 365 | 5.8645 | 0.59354 | 6 | 0.45805
6237 | 6.75 | 1 | 365 | 7.7165 | 0.1494 | 7 | 0.86586
6220 | 4.86 | 1 | 365 | 5.5559 | 0.66756 | 6 | 0.22342
6223 | 3.78 | 1 | 365 | 4.3212 | 0.96366 | 5 | 0.28488
6229 | 8.1 | 1 | 365 | 9.2598 | 0.77927 | 10 | 0.039032
6337 | 5.4 | 1 | 365 | 6.1732 | 0.51952 | 6 | 0.69269
6344 | 4.85 | 1 | 365 | 5.5444 | 0.63327 | 6 | 0.17769
6339 | 8.67 | 1 | 365 | 9.9114 | 0.73411 | 10 | 0.64548
6348 | 13.5 | 1 | 365 | 15.4329 | 0.29879 | 15 | 0.73172
6323 | 7.02 | 1 | 365 | 8.0251 | 0.075371 | 8 | 0.10049
6315 | 10 | 1 | 365 | 11.4318 | 0.2954 | 11 | 0.7272
6252 | 7.56 | 1 | 365 | 8.6424 | 0.92732 | 9 | 0.56976
6301 | 7.65 | 1 | 365 | 8.7453 | 0.23598 | 8 | 0.98131
6189 | 5.4 | 1 | 365 | 6.1732 | 0.51952 | 6 | 0.69269
6187 | 5.94 | 1 | 365 | 6.7905 | 0.37147 | 7 | 0.16196
6185 | 12.38 | 1 | 365 | 14.1526 | 0.45771 | 14 | 0.61027
6170 | 8.64 | 1 | 365 | 9.8771 | 0.63123 | 10 | 0.5083
6754 | 9.72 | 1 | 365 | 11.1117 | 0.33513 | 11 | 0.44684
6755 | 3.85 | 1 | 365 | 4.4012 | 0.20373 | 4 | 0.60497
6761 | 6.12 | 1 | 365 | 6.9963 | 0.98878 | 7 | 0.98505
6789 | 5.61 | 1 | 365 | 6.4132 | 0.23972 | 6 | 0.65296
6164 | 6.885 | 1 | 365 | 7.8708 | 0.61238 | 8 | 0.48318
6157 | 6.375 | 1 | 365 | 7.2878 | 0.86332 | 8 | 0.15109
7906 | 7.65 | 1 | 365 | 8.7453 | 0.23598 | 8 | 0.98131
7958 | 9.99 | 1 | 365 | 11.4204 | 0.2611 | 11 | 0.68147
8082 | 12.15 | 1 | 365 | 13.8896 | 0.66891 | 14 | 0.55855
6823 | 5.25 | 1 | 365 | 6.0017 | 0.005085 | 6 | 0.00678
6815 | 3.185 | 1 | 365 | 3.641 | 0.92308 | 4 | 0.56411
6820 | 3.5 | 1 | 365 | 4.0011 | 0.00339 | 4 | 0.00452
6832 | 8.5 | 1 | 365 | 9.717 | 0.15109 | 9 | 0.86812
6953 | 7.14 | 1 | 365 | 8.1623 | 0.48692 | 8 | 0.64922
6908 | 3 | 1 | 365 | 3.4295 | 0.28862 | 3 | 0.71816
6882 | 5.635 | 1 | 365 | 6.4418 | 0.32546 | 6 | 0.76728
6889 | 3.75 | 1 | 365 | 4.2869 | 0.86078 | 5 | 0.1477
6888 | 3.75 | 1 | 365 | 4.2869 | 0.86078 | 5 | 0.1477
6844 | 5.1 | 1 | 365 | 5.8302 | 0.49065 | 6 | 0.32087
7114 | 5 | 1 | 365 | 5.7159 | 0.1477 | 5 | 0.8636
6881 | 5.61 | 1 | 365 | 6.4132 | 0.23972 | 6 | 0.65296
6880 | 4.335 | 1 | 365 | 4.9557 | 0.86706 | 5 | 0.82274
6892 | 4.08 | 1 | 365 | 4.6642 | 0.99252 | 5 | 0.6567
6833 | 7.395 | 1 | 365 | 8.4538 | 0.36145 | 8 | 0.81526
6934 | 2.5 | 1 | 365 | 2.858 | 0.57385 | 3 | 0.4318
6871 | 4.5 | 1 | 365 | 5.1443 | 0.43293 | 5 | 0.57724
6896 | 6.5 | 1 | 365 | 7.4307 | 0.29201 | 7 | 0.72268
6826 | 7.65 | 1 | 365 | 8.7453 | 0.23598 | 8 | 0.98131
6829 | 1.25 | 1 | 365 | 1.429 | 0.28693 | 1 | 0.7159
6864 | 2.94 | 1 | 365 | 3.3609 | 0.082848 | 3 | 0.4438
6876 | 1.96 | 1 | 365 | 2.2406 | 0.7219 | 2 | 0.96253
6898 | 6.12 | 1 | 365 | 6.9963 | 0.98878 | 7 | 0.98505
6885 | 6 | 1 | 365 | 6.8591 | 0.57724 | 7 | 0.43632
6912 | 4.845 | 1 | 365 | 5.5387 | 0.61612 | 6 | 0.15483
7113 | 8.16 | 1 | 365 | 9.3283 | 0.98505 | 10 | 0.3134
7158 | 6.12 | 1 | 365 | 6.9963 | 0.98878 | 7 | 0.98505
6983 | 4.08 | 1 | 365 | 4.6642 | 0.99252 | 5 | 0.6567
6849 | 2 | 1 | 365 | 2.2864 | 0.85908 | 3 | 0.14544
6902 | 7.905 | 1 | 365 | 9.0368 | 0.11051 | 9 | 0.14735
7118 | 9 | 1 | 365 | 10.2886 | 0.86586 | 11 | 0.15448
6906 | 5.865 | 1 | 365 | 6.7048 | 0.11425 | 6 | 0.819
7066 | 7.65 | 1 | 365 | 8.7453 | 0.23598 | 8 | 0.98131
6890 | 6 | 1 | 365 | 6.8591 | 0.57724 | 7 | 0.43632
7053 | 5.865 | 1 | 365 | 6.7048 | 0.11425 | 6 | 0.819
7044 | 4.75 | 1 | 365 | 5.4301 | 0.29031 | 5 | 0.72042
7031 | 9.435 | 1 | 365 | 10.7859 | 0.35771 | 11 | 0.14361
6928 | 6.25 | 1 | 365 | 7.1449 | 0.43462 | 7 | 0.5795
7042 | 5.1 | 1 | 365 | 5.8302 | 0.49065 | 6 | 0.32087
7154 | 5.61 | 1 | 365 | 6.4132 | 0.23972 | 6 | 0.65296
7093 | 4.5 | 1 | 365 | 5.1443 | 0.43293 | 5 | 0.57724
7060 | 3.06 | 1 | 365 | 3.4981 | 0.49439 | 3 | 0.99252
7076 | 4.08 | 1 | 365 | 4.6642 | 0.99252 | 5 | 0.6567
7087 | 4.5 | 1 | 365 | 5.1443 | 0.43293 | 5 | 0.57724
7073 | 8.415 | 1 | 365 | 9.6199 | 0.85958 | 10 | 0.47944
7064 | 7.14 | 1 | 365 | 8.1623 | 0.48692 | 8 | 0.64922
7143 | 5.1 | 1 | 365 | 5.8302 | 0.49065 | 6 | 0.32087
7106 | 5.5 | 1 | 365 | 6.2875 | 0.86247 | 7 | 0.14996
6846 | 2.75 | 1 | 365 | 3.1437 | 0.43124 | 3 | 0.57498
7127 | 5.865 | 1 | 365 | 6.7048 | 0.11425 | 6 | 0.819
6835 | 7.84 | 1 | 365 | 8.9625 | 0.88759 | 9 | 0.85012
6828 | 3.185 | 1 | 365 | 3.641 | 0.92308 | 4 | 0.56411
6872 | 3.5 | 1 | 365 | 4.0011 | 0.00339 | 4 | 0.00452
6867 | 8.25 | 1 | 365 | 9.4312 | 0.29371 | 9 | 0.72494
7115 | 8.67 | 1 | 365 | 9.9114 | 0.73411 | 10 | 0.64548
6884 | 4.75 | 1 | 365 | 5.4301 | 0.29031 | 5 | 0.72042
6822 | 6 | 1 | 365 | 6.8591 | 0.57724 | 7 | 0.43632
7391 | 9.18 | 1 | 365 | 10.4944 | 0.48318 | 10 | 0.97757
7399 | 4 | 1 | 365 | 4.5727 | 0.71816 | 5 | 0.29088
6858 | 3.185 | 1 | 365 | 3.641 | 0.92308 | 4 | 0.56411
7050 | 6.63 | 1 | 365 | 7.5793 | 0.73785 | 8 | 0.31713
6847 | 5.355 | 1 | 365 | 6.1217 | 0.36519 | 6 | 0.48692
6868 | 5.355 | 1 | 365 | 6.1217 | 0.36519 | 6 | 0.48692
7370 | 3.675 | 1 | 365 | 4.2012 | 0.60356 | 4 | 0.80475
6845 | 6.63 | 1 | 365 | 7.5793 | 0.73785 | 8 | 0.31713
7404 | 3.825 | 1 | 365 | 4.3727 | 0.11799 | 4 | 0.49065
6878 | 9.69 | 1 | 365 | 11.0774 | 0.23224 | 11 | 0.30966
6874 | 1.53 | 1 | 365 | 1.7491 | 0.2472 | 1 | 0.99626
7396 | 8.67 | 1 | 365 | 9.9114 | 0.73411 | 10 | 0.64548
7398 | 5.25 | 1 | 365 | 6.0017 | 0.005085 | 6 | 0.00678
7444 | 5 | 1 | 365 | 5.7159 | 0.1477 | 5 | 0.8636
7369 | 5 | 1 | 365 | 5.7159 | 0.1477 | 5 | 0.8636
7372 | 5.75 | 1 | 365 | 6.5733 | 0.71985 | 7 | 0.29314
7378 | 4.75 | 1 | 365 | 5.4301 | 0.29031 | 5 | 0.72042
7077 | 5.865 | 1 | 365 | 6.7048 | 0.11425 | 6 | 0.819
7045 | 5.1 | 1 | 365 | 5.8302 | 0.49065 | 6 | 0.32087
7133 | 5.5 | 1 | 365 | 6.2875 | 0.86247 | 7 | 0.14996
6935 | 5 | 1 | 365 | 5.7159 | 0.1477 | 5 | 0.8636
6909 | 4.59 | 1 | 365 | 5.2472 | 0.74159 | 5 | 0.98878
7055 | 6.63 | 1 | 365 | 7.5793 | 0.73785 | 8 | 0.31713
7070 | 2 | 1 | 365 | 2.2864 | 0.85908 | 3 | 0.14544
7882 | 6.63 | 1 | 365 | 7.5793 | 0.73785 | 8 | 0.31713
7397 | 7.14 | 1 | 365 | 8.1623 | 0.48692 | 8 | 0.64922
7883 | 8.415 | 1 | 365 | 9.6199 | 0.85958 | 10 | 0.47944
7885 | 6.63 | 1 | 365 | 7.5793 | 0.73785 | 8 | 0.31713
7022 | 6.63 | 1 | 365 | 7.5793 | 0.73785 | 8 | 0.31713
7887 | 3.315 | 1 | 365 | 3.7896 | 0.36893 | 4 | 0.15857
7392 | 2.25 | 1 | 365 | 2.5722 | 0.71646 | 3 | 0.28862
7390 | 3.75 | 1 | 365 | 4.2869 | 0.86078 | 5 | 0.1477
7849 | 4.59 | 1 | 365 | 5.2472 | 0.74159 | 5 | 0.98878
7032 | 8.16 | 1 | 365 | 9.3283 | 0.98505 | 10 | 0.3134
7851 | 4.59 | 1 | 365 | 5.2472 | 0.74159 | 5 | 0.98878
7039 | 8.67 | 1 | 365 | 9.9114 | 0.73411 | 10 | 0.64548
6919 | 9.18 | 1 | 365 | 10.4944 | 0.48318 | 10 | 0.97757
7021 | 4.08 | 1 | 365 | 4.6642 | 0.99252 | 5 | 0.6567
7148 | 7.905 | 1 | 365 | 9.0368 | 0.11051 | 9 | 0.14735
7150 | 7.65 | 1 | 365 | 8.7453 | 0.23598 | 8 | 0.98131
7038 | 3.825 | 1 | 365 | 4.3727 | 0.11799 | 4 | 0.49065
7162 | 9 | 1 | 365 | 10.2886 | 0.86586 | 11 | 0.15448
7012 | 4.59 | 1 | 365 | 5.2472 | 0.74159 | 5 | 0.98878
7169 | 5.865 | 1 | 365 | 6.7048 | 0.11425 | 6 | 0.819
7857 | 7.14 | 1 | 365 | 8.1623 | 0.48692 | 8 | 0.64922
7187 | 4 | 1 | 365 | 4.5727 | 0.71816 | 5 | 0.29088
7163 | 8.415 | 1 | 365 | 9.6199 | 0.85958 | 10 | 0.47944
7182 | 4.08 | 1 | 365 | 4.6642 | 0.99252 | 5 | 0.6567
6984 | 6.63 | 1 | 365 | 7.5793 | 0.73785 | 8 | 0.31713
7107 | 5.1 | 1 | 365 | 5.8302 | 0.49065 | 6 | 0.32087
6926 | 7 | 1 | 365 | 8.0023 | 0.00678 | 8 | 0.00904
7905 | 4.5 | 1 | 365 | 5.1443 | 0.43293 | 5 | 0.57724
7891 | 5.355 | 1 | 365 | 6.1217 | 0.36519 | 6 | 0.48692
7896 | 8.25 | 1 | 365 | 9.4312 | 0.29371 | 9 | 0.72494
7172 | 3.57 | 1 | 365 | 4.0812 | 0.24346 | 4 | 0.32461
7898 | 6.375 | 1 | 365 | 7.2878 | 0.86332 | 8 | 0.15109
7902 | 2.94 | 1 | 365 | 3.3609 | 0.082848 | 3 | 0.4438
7142 | 9.435 | 1 | 365 | 10.7859 | 0.35771 | 11 | 0.14361
7079 | 3.06 | 1 | 365 | 3.4981 | 0.49439 | 3 | 0.99252
6914 | 7 | 1 | 365 | 8.0023 | 0.00678 | 8 | 0.00904
7043 | 8.085 | 1 | 365 | 9.2426 | 0.72783 | 9 | 0.97044
6894 | 2.94 | 1 | 365 | 3.3609 | 0.082848 | 3 | 0.4438
7029 | 7.75 | 1 | 365 | 8.8596 | 0.57893 | 9 | 0.43858
6922 | 3.06 | 1 | 365 | 3.4981 | 0.49439 | 3 | 0.99252
7183 | 4.59 | 1 | 365 | 5.2472 | 0.74159 | 5 | 0.98878
7019 | 4.335 | 1 | 365 | 4.9557 | 0.86706 | 5 | 0.82274
6960 | 5.1 | 1 | 365 | 5.8302 | 0.49065 | 6 | 0.32087
6839 | 1.785 | 1 | 365 | 2.0406 | 0.12173 | 2 | 0.16231
6968 | 7.5 | 1 | 365 | 8.5739 | 0.72155 | 9 | 0.2954
6855 | 4.335 | 1 | 365 | 4.9557 | 0.86706 | 5 | 0.82274
7078 | 6.12 | 1 | 365 | 6.9963 | 0.98878 | 7 | 0.98505
7141 | 5.865 | 1 | 365 | 6.7048 | 0.11425 | 6 | 0.819
7151 | 5.1 | 1 | 365 | 5.8302 | 0.49065 | 6 | 0.32087
6904 | 5.865 | 1 | 365 | 6.7048 | 0.11425 | 6 | 0.819
7105 | 8.925 | 1 | 365 | 10.2029 | 0.60864 | 10 | 0.81153
6899 | 4.845 | 1 | 365 | 5.5387 | 0.61612 | 6 | 0.15483
7033 | 9.18 | 1 | 365 | 10.4944 | 0.48318 | 10 | 0.97757
6981 | 6 | 1 | 365 | 6.8591 | 0.57724 | 7 | 0.43632
7123 | 5.1 | 1 | 365 | 5.8302 | 0.49065 | 6 | 0.32087
6963 | 7.5 | 1 | 365 | 8.5739 | 0.72155 | 9 | 0.2954
7160 | 5.355 | 1 | 365 | 6.1217 | 0.36519 | 6 | 0.48692
7155 | 6.885 | 1 | 365 | 7.8708 | 0.61238 | 8 | 0.48318
7010 | 8.415 | 1 | 365 | 9.6199 | 0.85958 | 10 | 0.47944
6870 | 4.59 | 1 | 365 | 5.2472 | 0.74159 | 5 | 0.98878
6824 | 7.25 | 1 | 365 | 8.2881 | 0.86416 | 9 | 0.15222
7086 | 5.61 | 1 | 365 | 6.4132 | 0.23972 | 6 | 0.65296
6993 | 3.825 | 1 | 365 | 4.3727 | 0.11799 | 4 | 0.49065
7090 | 3.315 | 1 | 365 | 3.7896 | 0.36893 | 4 | 0.15857
7119 | 2.55 | 1 | 365 | 2.9151 | 0.74533 | 3 | 0.66044
7110 | 4.5 | 1 | 365 | 5.1443 | 0.43293 | 5 | 0.57724
6988 | 2.75 | 1 | 365 | 3.1437 | 0.43124 | 3 | 0.57498
7000 | 3.315 | 1 | 365 | 3.7896 | 0.36893 | 4 | 0.15857
6944 | 6.63 | 1 | 365 | 7.5793 | 0.73785 | 8 | 0.31713
6861 | 3.675 | 1 | 365 | 4.2012 | 0.60356 | 4 | 0.80475
6976 | 5.61 | 1 | 365 | 6.4132 | 0.23972 | 6 | 0.65296
7181 | 6.63 | 1 | 365 | 7.5793 | 0.73785 | 8 | 0.31713
6955 | 3.06 | 1 | 365 | 3.4981 | 0.49439 | 3 | 0.99252
6958 | 4.08 | 1 | 365 | 4.6642 | 0.99252 | 5 | 0.6567
6877 | 4.5 | 1 | 365 | 5.1443 | 0.43293 | 5 | 0.57724
6972 | 2.55 | 1 | 365 | 2.9151 | 0.74533 | 3 | 0.66044
6995 | 7.395 | 1 | 365 | 8.4538 | 0.36145 | 8 | 0.81526
6974 | 7.14 | 1 | 365 | 8.1623 | 0.48692 | 8 | 0.64922
6859 | 6.5 | 1 | 365 | 7.4307 | 0.29201 | 7 | 0.72268
6850 | 9.69 | 1 | 365 | 11.0774 | 0.23224 | 11 | 0.30966
7120 | 5.1 | 1 | 365 | 5.8302 | 0.49065 | 6 | 0.32087
7506 | 4.59 | 1 | 365 | 5.2472 | 0.74159 | 5 | 0.98878
6830 | 4.08 | 1 | 365 | 4.6642 | 0.99252 | 5 | 0.6567
7211 | 5.865 | 1 | 365 | 6.7048 | 0.11425 | 6 | 0.819
7365 | 6.885 | 1 | 365 | 7.8708 | 0.61238 | 8 | 0.48318
7501 | 7.35 | 1 | 365 | 8.4024 | 0.20712 | 8 | 0.60949
6913 | 5.1 | 1 | 365 | 5.8302 | 0.49065 | 6 | 0.32087
6907 | 4.335 | 1 | 365 | 4.9557 | 0.86706 | 5 | 0.82274
6886 | 4.335 | 1 | 365 | 4.9557 | 0.86706 | 5 | 0.82274
7379 | 5.5 | 1 | 365 | 6.2875 | 0.86247 | 7 | 0.14996
7382 | 6.12 | 1 | 365 | 6.9963 | 0.98878 | 7 | 0.98505
6959 | 8 | 1 | 365 | 9.1454 | 0.43632 | 9 | 0.58176
6854 | 8.75 | 1 | 365 | 10.0028 | 0.008475 | 10 | 0.0113
7083 | 5.5 | 1 | 365 | 6.2875 | 0.86247 | 7 | 0.14996
7074 | 9.18 | 1 | 365 | 10.4944 | 0.48318 | 10 | 0.97757
7069 | 7.5 | 1 | 365 | 8.5739 | 0.72155 | 9 | 0.2954
7117 | 2.55 | 1 | 365 | 2.9151 | 0.74533 | 3 | 0.66044
7061 | 6.63 | 1 | 365 | 7.5793 | 0.73785 | 8 | 0.31713
7059 | 7.65 | 1 | 365 | 8.7453 | 0.23598 | 8 | 0.98131
7116 | 4.75 | 1 | 365 | 5.4301 | 0.29031 | 5 | 0.72042
7112 | 5.355 | 1 | 365 | 6.1217 | 0.36519 | 6 | 0.48692
7052 | 5.75 | 1 | 365 | 6.5733 | 0.71985 | 7 | 0.29314
7109 | 4.335 | 1 | 365 | 4.9557 | 0.86706 | 5 | 0.82274
7101 | 3.57 | 1 | 365 | 4.0812 | 0.24346 | 4 | 0.32461
7513 | 2.45 | 1 | 365 | 2.8008 | 0.40237 | 3 | 0.20316
7690 | 7.5 | 1 | 365 | 8.5739 | 0.72155 | 9 | 0.2954
7047 | 4.335 | 1 | 365 | 4.9557 | 0.86706 | 5 | 0.82274
7102 | 7.14 | 1 | 365 | 8.1623 | 0.48692 | 8 | 0.64922
7041 | 3.825 | 1 | 365 | 4.3727 | 0.11799 | 4 | 0.49065
7085 | 7.75 | 1 | 365 | 8.8596 | 0.57893 | 9 | 0.43858
7082 | 5.865 | 1 | 365 | 6.7048 | 0.11425 | 6 | 0.819
7067 | 8.925 | 1 | 365 | 10.2029 | 0.60864 | 10 | 0.81153
7552 | 6.63 | 1 | 365 | 7.5793 | 0.73785 | 8 | 0.31713
7168 | 3.315 | 1 | 365 | 3.7896 | 0.36893 | 4 | 0.15857
7174 | 3.825 | 1 | 365 | 4.3727 | 0.11799 | 4 | 0.49065
6964 | 5.61 | 1 | 365 | 6.4132 | 0.23972 | 6 | 0.65296
7157 | 4.845 | 1 | 365 | 5.5387 | 0.61612 | 6 | 0.15483
7153 | 9.945 | 1 | 365 | 11.3689 | 0.10678 | 11 | 0.4757
7004 | 4.59 | 1 | 365 | 5.2472 | 0.74159 | 5 | 0.98878
7137 | 2.805 | 1 | 365 | 3.2066 | 0.61986 | 3 | 0.82648
7383 | 1.5 | 1 | 365 | 1.7148 | 0.14431 | 1 | 0.85908
6970 | 5.355 | 1 | 365 | 6.1217 | 0.36519 | 6 | 0.48692
7380 | 8.16 | 1 | 365 | 9.3283 | 0.98505 | 10 | 0.3134
7745 | 2.5 | 1 | 365 | 2.858 | 0.57385 | 3 | 0.4318
7737 | 2.04 | 1 | 365 | 2.3321 | 0.99626 | 3 | 0.32835
7678 | 6.75 | 1 | 365 | 7.7165 | 0.1494 | 7 | 0.86586
7683 | 4.845 | 1 | 365 | 5.5387 | 0.61612 | 6 | 0.15483
7684 | 5.355 | 1 | 365 | 6.1217 | 0.36519 | 6 | 0.48692
7376 | 6.86 | 1 | 365 | 7.8422 | 0.52664 | 8 | 0.36886
7692 | 6.375 | 1 | 365 | 7.2878 | 0.86332 | 8 | 0.15109
7694 | 6.63 | 1 | 365 | 7.5793 | 0.73785 | 8 | 0.31713
7046 | 6.63 | 1 | 365 | 7.5793 | 0.73785 | 8 | 0.31713
7037 | 9.69 | 1 | 365 | 11.0774 | 0.23224 | 11 | 0.30966
7785 | 7.14 | 1 | 365 | 8.1623 | 0.48692 | 8 | 0.64922
7697 | 4.845 | 1 | 365 | 5.5387 | 0.61612 | 6 | 0.15483
6956 | 3.675 | 1 | 365 | 4.2012 | 0.60356 | 4 | 0.80475
7049 | 8.67 | 1 | 365 | 9.9114 | 0.73411 | 10 | 0.64548
7698 | 4.59 | 1 | 365 | 5.2472 | 0.74159 | 5 | 0.98878
7034 | 3.06 | 1 | 365 | 3.4981 | 0.49439 | 3 | 0.99252
7700 | 5.865 | 1 | 365 | 6.7048 | 0.11425 | 6 | 0.819
7025 | 3 | 1 | 365 | 3.4295 | 0.28862 | 3 | 0.71816
7781 | 9.69 | 1 | 365 | 11.0774 | 0.23224 | 11 | 0.30966
7787 | 7.14 | 1 | 365 | 8.1623 | 0.48692 | 8 | 0.64922
7702 | 3.825 | 1 | 365 | 4.3727 | 0.11799 | 4 | 0.49065
7016 | 6.63 | 1 | 365 | 7.5793 | 0.73785 | 8 | 0.31713
7791 | 7.14 | 1 | 365 | 8.1623 | 0.48692 | 8 | 0.64922
7007 | 8.16 | 1 | 365 | 9.3283 | 0.98505 | 10 | 0.3134
7705 | 5.355 | 1 | 365 | 6.1217 | 0.36519 | 6 | 0.48692
7730 | 9.18 | 1 | 365 | 10.4944 | 0.48318 | 10 | 0.97757
7020 | 7.395 | 1 | 365 | 8.4538 | 0.36145 | 8 | 0.81526
7385 | 8.67 | 1 | 365 | 9.9114 | 0.73411 | 10 | 0.64548
7014 | 9.435 | 1 | 365 | 10.7859 | 0.35771 | 11 | 0.14361
7733 | 3.825 | 1 | 365 | 4.3727 | 0.11799 | 4 | 0.49065
7389 | 6.5 | 1 | 365 | 7.4307 | 0.29201 | 7 | 0.72268
7011 | 2.295 | 1 | 365 | 2.6236 | 0.87079 | 3 | 0.49439
7005 | 5.1 | 1 | 365 | 5.8302 | 0.49065 | 6 | 0.32087
7051 | 3.315 | 1 | 365 | 3.7896 | 0.36893 | 4 | 0.15857
7714 | 6.885 | 1 | 365 | 7.8708 | 0.61238 | 8 | 0.48318
7717 | 10 | 1 | 365 | 11.4318 | 0.2954 | 11 | 0.7272
7405 | 5.1 | 1 | 365 | 5.8302 | 0.49065 | 6 | 0.32087
7900 | 7.14 | 1 | 365 | 8.1623 | 0.48692 | 8 | 0.64922
7455 | 4.845 | 1 | 365 | 5.5387 | 0.61612 | 6 | 0.15483
7403 | 3.06 | 1 | 365 | 3.4981 | 0.49439 | 3 | 0.99252
7889 | 6.375 | 1 | 365 | 7.2878 | 0.86332 | 8 | 0.15109
7400 | 5.865 | 1 | 365 | 6.7048 | 0.11425 | 6 | 0.819
7897 | 4.335 | 1 | 365 | 4.9557 | 0.86706 | 5 | 0.82274
7276 | 5.1 | 1 | 365 | 5.8302 | 0.49065 | 6 | 0.32087
7707 | 9 | 1 | 365 | 10.2886 | 0.86586 | 11 | 0.15448
7184 | 4.845 | 1 | 365 | 5.5387 | 0.61612 | 6 | 0.15483
7271 | 3.57 | 1 | 365 | 4.0812 | 0.24346 | 4 | 0.32461
7713 | 3.06 | 1 | 365 | 3.4981 | 0.49439 | 3 | 0.99252
7952 | 6 | 1 | 365 | 6.8591 | 0.57724 | 7 | 0.43632
7943 | 5.355 | 1 | 365 | 6.1217 | 0.36519 | 6 | 0.48692
7375 | 6.885 | 1 | 365 | 7.8708 | 0.61238 | 8 | 0.48318
7937 | 3.75 | 1 | 365 | 4.2869 | 0.86078 | 5 | 0.1477
7956 | 4.59 | 1 | 365 | 5.2472 | 0.74159 | 5 | 0.98878
7252 | 5.865 | 1 | 365 | 6.7048 | 0.11425 | 6 | 0.819
7213 | 3.06 | 1 | 365 | 3.4981 | 0.49439 | 3 | 0.99252
7936 | 4.75 | 1 | 365 | 5.4301 | 0.29031 | 5 | 0.72042
7207 | 4.845 | 1 | 365 | 5.5387 | 0.61612 | 6 | 0.15483
7923 | 7.14 | 1 | 365 | 8.1623 | 0.48692 | 8 | 0.64922
7192 | 6.5 | 1 | 365 | 7.4307 | 0.29201 | 7 | 0.72268
7953 | 6.885 | 1 | 365 | 7.8708 | 0.61238 | 8 | 0.48318
7214 | 7.5 | 1 | 365 | 8.5739 | 0.72155 | 9 | 0.2954
7206 | 4.08 | 1 | 365 | 4.6642 | 0.99252 | 5 | 0.6567
7212 | 2.25 | 1 | 365 | 2.5722 | 0.71646 | 3 | 0.28862
7203 | 9.18 | 1 | 365 | 10.4944 | 0.48318 | 10 | 0.97757
7208 | 7.395 | 1 | 365 | 8.4538 | 0.36145 | 8 | 0.81526
7250 | 9.065 | 1 | 365 | 10.3629 | 0.08878 | 10 | 0.45171
7246 | 5.5 | 1 | 365 | 6.2875 | 0.86247 | 7 | 0.14996
7198 | 6.375 | 1 | 365 | 7.2878 | 0.86332 | 8 | 0.15109
7209 | 7.25 | 1 | 365 | 8.2881 | 0.86416 | 9 | 0.15222
7241 | 5.355 | 1 | 365 | 6.1217 | 0.36519 | 6 | 0.48692
7505 | 4.59 | 1 | 365 | 5.2472 | 0.74159 | 5 | 0.98878
6900 | 5.5 | 1 | 365 | 6.2875 | 0.86247 | 7 | 0.14996
7237 | 5.75 | 1 | 365 | 6.5733 | 0.71985 | 7 | 0.29314
6840 | 6.75 | 1 | 365 | 7.7165 | 0.1494 | 7 | 0.86586
7511 | 5.1 | 1 | 365 | 5.8302 | 0.49065 | 6 | 0.32087
6957 | 6.375 | 1 | 365 | 7.2878 | 0.86332 | 8 | 0.15109
7254 | 7.905 | 1 | 365 | 9.0368 | 0.11051 | 9 | 0.14735
6893 | 9 | 1 | 365 | 10.2886 | 0.86586 | 11 | 0.15448
7922 | 3.5 | 1 | 365 | 4.0011 | 0.00339 | 4 | 0.00452
6951 | 6 | 1 | 365 | 6.8591 | 0.57724 | 7 | 0.43632
7517 | 2.805 | 1 | 365 | 3.2066 | 0.61986 | 3 | 0.82648
6986 | 5.865 | 1 | 365 | 6.7048 | 0.11425 | 6 | 0.819
7920 | 4.08 | 1 | 365 | 4.6642 | 0.99252 | 5 | 0.6567
6950 | 4.25 | 1 | 365 | 4.8585 | 0.57554 | 5 | 0.43406
6948 | 4 | 1 | 365 | 4.5727 | 0.71816 | 5 | 0.29088
7911 | 7.65 | 1 | 365 | 8.7453 | 0.23598 | 8 | 0.98131
6946 | 6 | 1 | 365 | 6.8591 | 0.57724 | 7 | 0.43632
7794 | 8.75 | 1 | 365 | 10.0028 | 0.008475 | 10 | 0.0113
6966 | 7.25 | 1 | 365 | 8.2881 | 0.86416 | 9 | 0.15222
7393 | 2.04 | 1 | 365 | 2.3321 | 0.99626 | 3 | 0.32835
8021 | 4.845 | 1 | 365 | 5.5387 | 0.61612 | 6 | 0.15483
7134 | 7.5 | 1 | 365 | 8.5739 | 0.72155 | 9 | 0.2954
7299 | 7 | 1 | 365 | 8.0023 | 0.00678 | 8 | 0.00904
7740 | 6.5 | 1 | 365 | 7.4307 | 0.29201 | 7 | 0.72268
7440 | 5.865 | 1 | 365 | 6.7048 | 0.11425 | 6 | 0.819
7743 | 4.335 | 1 | 365 | 4.9557 | 0.86706 | 5 | 0.82274
6905 | 4.335 | 1 | 365 | 4.9557 | 0.86706 | 5 | 0.82274
7457 | 5.355 | 1 | 365 | 6.1217 | 0.36519 | 6 | 0.48692
7442 | 5.61 | 1 | 365 | 6.4132 | 0.23972 | 6 | 0.65296
8325 | 4 | 1 | 365 | 4.5727 | 0.71816 | 5 | 0.29088
7504 | 7.25 | 1 | 365 | 8.2881 | 0.86416 | 9 | 0.15222
7219 | 3.315 | 1 | 365 | 3.7896 | 0.36893 | 4 | 0.15857
7994 | 5.5 | 1 | 365 | 6.2875 | 0.86247 | 7 | 0.14996
7216 | 6.885 | 1 | 365 | 7.8708 | 0.61238 | 8 | 0.48318
7215 | 7.65 | 1 | 365 | 8.7453 | 0.23598 | 8 | 0.98131
6901 | 3.92 | 1 | 365 | 4.4813 | 0.4438 | 4 | 0.92506
7604 | 3.25 | 1 | 365 | 3.7153 | 0.146 | 3 | 0.86134
7436 | 8.415 | 1 | 365 | 9.6199 | 0.85958 | 10 | 0.47944
7374 | 6.375 | 1 | 365 | 7.2878 | 0.86332 | 8 | 0.15109
7297 | 4.5 | 1 | 365 | 5.1443 | 0.43293 | 5 | 0.57724
7006 | 5 | 1 | 365 | 5.7159 | 0.1477 | 5 | 0.8636
8343 | 3.57 | 1 | 365 | 4.0812 | 0.24346 | 4 | 0.32461
7301 | 7.75 | 1 | 365 | 8.8596 | 0.57893 | 9 | 0.43858
7308 | 8.75 | 1 | 365 | 10.0028 | 0.008475 | 10 | 0.0113
7302 | 7.65 | 1 | 365 | 8.7453 | 0.23598 | 8 | 0.98131
6998 | 8.67 | 1 | 365 | 9.9114 | 0.73411 | 10 | 0.64548
7907 | 5.355 | 1 | 365 | 6.1217 | 0.36519 | 6 | 0.48692
6980 | 5.355 | 1 | 365 | 6.1217 | 0.36519 | 6 | 0.48692
8157 | 4.25 | 1 | 365 | 4.8585 | 0.57554 | 5 | 0.43406
6991 | 6.12 | 1 | 365 | 6.9963 | 0.98878 | 7 | 0.98505
8136 | 5.865 | 1 | 365 | 6.7048 | 0.11425 | 6 | 0.819
6967 | 4.75 | 1 | 365 | 5.4301 | 0.29031 | 5 | 0.72042
6961 | 6.63 | 1 | 365 | 7.5793 | 0.73785 | 8 | 0.31713
7349 | 7.14 | 1 | 365 | 8.1623 | 0.48692 | 8 | 0.64922
7347 | 7.65 | 1 | 365 | 8.7453 | 0.23598 | 8 | 0.98131
7300 | 6.885 | 1 | 365 | 7.8708 | 0.61238 | 8 | 0.48318
6911 | 7.395 | 1 | 365 | 8.4538 | 0.36145 | 8 | 0.81526
6917 | 4.41 | 1 | 365 | 5.0414 | 0.12427 | 5 | 0.1657
8100 | 8.415 | 1 | 365 | 9.6199 | 0.85958 | 10 | 0.47944
6891 | 8 | 1 | 365 | 9.1454 | 0.43632 | 9 | 0.58176
7319 | 4.08 | 1 | 365 | 4.6642 | 0.99252 | 5 | 0.6567
7063 | 3.825 | 1 | 365 | 4.3727 | 0.11799 | 4 | 0.49065
7058 | 6.75 | 1 | 365 | 7.7165 | 0.1494 | 7 | 0.86586
7475 | 4.165 | 1 | 365 | 4.7613 | 0.28403 | 5 | 0.045379
7145 | 7.65 | 1 | 365 | 8.7453 | 0.23598 | 8 | 0.98131
7084 | 8.67 | 1 | 365 | 9.9114 | 0.73411 | 10 | 0.64548
7001 | 6.375 | 1 | 365 | 7.2878 | 0.86332 | 8 | 0.15109
8105 | 3.57 | 1 | 365 | 4.0812 | 0.24346 | 4 | 0.32461
7265 | 7.105 | 1 | 365 | 8.1223 | 0.36688 | 8 | 0.48918
8112 | 6.12 | 1 | 365 | 6.9963 | 0.98878 | 7 | 0.98505
7373 | 4.08 | 1 | 365 | 4.6642 | 0.99252 | 5 | 0.6567
8158 | 7.905 | 1 | 365 | 9.0368 | 0.11051 | 9 | 0.14735
7524 | 5.5 | 1 | 365 | 6.2875 | 0.86247 | 7 | 0.14996
8154 | 6.12 | 1 | 365 | 6.9963 | 0.98878 | 7 | 0.98505
8119 | 5.1 | 1 | 365 | 5.8302 | 0.49065 | 6 | 0.32087
7520 | 4.25 | 1 | 365 | 4.8585 | 0.57554 | 5 | 0.43406
7264 | 9.75 | 1 | 365 | 11.146 | 0.43801 | 11 | 0.58402
8123 | 4.08 | 1 | 365 | 4.6642 | 0.99252 | 5 | 0.6567
7518 | 5.5 | 1 | 365 | 6.2875 | 0.86247 | 7 | 0.14996
7364 | 3.75 | 1 | 365 | 4.2869 | 0.86078 | 5 | 0.1477
8118 | 3.57 | 1 | 365 | 4.0812 | 0.24346 | 4 | 0.32461
8166 | 2.25 | 1 | 365 | 2.5722 | 0.71646 | 3 | 0.28862
7515 | 7.75 | 1 | 365 | 8.8596 | 0.57893 | 9 | 0.43858
8114 | 9.18 | 1 | 365 | 10.4944 | 0.48318 | 10 | 0.97757
7509 | 6.25 | 1 | 365 | 7.1449 | 0.43462 | 7 | 0.5795
7499 | 8 | 1 | 365 | 9.1454 | 0.43632 | 9 | 0.58176
8107 | 7.14 | 1 | 365 | 8.1623 | 0.48692 | 8 | 0.64922
8172 | 9.435 | 1 | 365 | 10.7859 | 0.35771 | 11 | 0.14361
7363 | 5.75 | 1 | 365 | 6.5733 | 0.71985 | 7 | 0.29314
8102 | 5 | 1 | 365 | 5.7159 | 0.1477 | 5 | 0.8636
7465 | 8.25 | 1 | 365 | 9.4312 | 0.29371 | 9 | 0.72494
7287 | 5.61 | 1 | 365 | 6.4132 | 0.23972 | 6 | 0.65296
8179 | 8.16 | 1 | 365 | 9.3283 | 0.98505 | 10 | 0.3134
7462 | 5.5 | 1 | 365 | 6.2875 | 0.86247 | 7 | 0.14996
8091 | 5.5 | 1 | 365 | 6.2875 | 0.86247 | 7 | 0.14996
8089 | 9.435 | 1 | 365 | 10.7859 | 0.35771 | 11 | 0.14361
7284 | 7 | 1 | 365 | 8.0023 | 0.00678 | 8 | 0.00904
8087 | 5.1 | 1 | 365 | 5.8302 | 0.49065 | 6 | 0.32087
7547 | 4.5 | 1 | 365 | 5.1443 | 0.43293 | 5 | 0.57724
8078 | 7.65 | 1 | 365 | 8.7453 | 0.23598 | 8 | 0.98131
7282 | 7.905 | 1 | 365 | 9.0368 | 0.11051 | 9 | 0.14735
7542 | 2.04 | 1 | 365 | 2.3321 | 0.99626 | 3 | 0.32835
8074 | 6.885 | 1 | 365 | 7.8708 | 0.61238 | 8 | 0.48318
7273 | 6.375 | 1 | 365 | 7.2878 | 0.86332 | 8 | 0.15109
8071 | 4.845 | 1 | 365 | 5.5387 | 0.61612 | 6 | 0.15483
7535 | 4.08 | 1 | 365 | 4.6642 | 0.99252 | 5 | 0.6567
8204 | 5.5 | 1 | 365 | 6.2875 | 0.86247 | 7 | 0.14996
8188 | 9.18 | 1 | 365 | 10.4944 | 0.48318 | 10 | 0.97757
7531 | 6.75 | 1 | 365 | 7.7165 | 0.1494 | 7 | 0.86586
7528 | 2.805 | 1 | 365 | 3.2066 | 0.61986 | 3 | 0.82648
7272 | 6.63 | 1 | 365 | 7.5793 | 0.73785 | 8 | 0.31713
8183 | 5.865 | 1 | 365 | 6.7048 | 0.11425 | 6 | 0.819
7270 | 4.59 | 1 | 365 | 5.2472 | 0.74159 | 5 | 0.98878
7522 | 8.925 | 1 | 365 | 10.2029 | 0.60864 | 10 | 0.81153
7295 | 3.57 | 1 | 365 | 4.0812 | 0.24346 | 4 | 0.32461
8120 | 5.355 | 1 | 365 | 6.1217 | 0.36519 | 6 | 0.48692
8194 | 8.5 | 1 | 365 | 9.717 | 0.15109 | 9 | 0.86812
7018 | 5.865 | 1 | 365 | 6.7048 | 0.11425 | 6 | 0.819
8380 | 5.355 | 1 | 365 | 6.1217 | 0.36519 | 6 | 0.48692
7293 | 9.69 | 1 | 365 | 11.0774 | 0.23224 | 11 | 0.30966
7294 | 2.295 | 1 | 365 | 2.6236 | 0.87079 | 3 | 0.49439
8383 | 4.59 | 1 | 365 | 5.2472 | 0.74159 | 5 | 0.98878
8124 | 3.06 | 1 | 365 | 3.4981 | 0.49439 | 3 | 0.99252
8388 | 9.945 | 1 | 365 | 11.3689 | 0.10678 | 11 | 0.4757
7584 | 4.5 | 1 | 365 | 5.1443 | 0.43293 | 5 | 0.57724
8126 | 8.16 | 1 | 365 | 9.3283 | 0.98505 | 10 | 0.3134
8379 | 3.57 | 1 | 365 | 4.0812 | 0.24346 | 4 | 0.32461
7582 | 6.885 | 1 | 365 | 7.8708 | 0.61238 | 8 | 0.48318
8375 | 5.355 | 1 | 365 | 6.1217 | 0.36519 | 6 | 0.48692
7579 | 2.75 | 1 | 365 | 3.1437 | 0.43124 | 3 | 0.57498
8370 | 7.395 | 1 | 365 | 8.4538 | 0.36145 | 8 | 0.81526
8135 | 4.335 | 1 | 365 | 4.9557 | 0.86706 | 5 | 0.82274
7317 | 6 | 1 | 365 | 6.8591 | 0.57724 | 7 | 0.43632
8132 | 5.1 | 1 | 365 | 5.8302 | 0.49065 | 6 | 0.32087
7712 | 7.14 | 1 | 365 | 8.1623 | 0.48692 | 8 | 0.64922
8323 | 6.375 | 1 | 365 | 7.2878 | 0.86332 | 8 | 0.15109
7709 | 7 | 1 | 365 | 8.0023 | 0.00678 | 8 | 0.00904
7706 | 6.885 | 1 | 365 | 7.8708 | 0.61238 | 8 | 0.48318
8320 | 5.61 | 1 | 365 | 6.4132 | 0.23972 | 6 | 0.65296
7699 | 3.57 | 1 | 365 | 4.0812 | 0.24346 | 4 | 0.32461
8155 | 8.415 | 1 | 365 | 9.6199 | 0.85958 | 10 | 0.47944
7696 | 5.865 | 1 | 365 | 6.7048 | 0.11425 | 6 | 0.819
8290 | 9.18 | 1 | 365 | 10.4944 | 0.48318 | 10 | 0.97757
7693 | 4.08 | 1 | 365 | 4.6642 | 0.99252 | 5 | 0.6567
8279 | 6.885 | 1 | 365 | 7.8708 | 0.61238 | 8 | 0.48318
7689 | 4.5 | 1 | 365 | 5.1443 | 0.43293 | 5 | 0.57724
8164 | 9.18 | 1 | 365 | 10.4944 | 0.48318 | 10 | 0.97757
8269 | 6.75 | 1 | 365 | 7.7165 | 0.1494 | 7 | 0.86586
8260 | 6.375 | 1 | 365 | 7.2878 | 0.86332 | 8 | 0.15109
7685 | 2.75 | 1 | 365 | 3.1437 | 0.43124 | 3 | 0.57498
8174 | 4.335 | 1 | 365 | 4.9557 | 0.86706 | 5 | 0.82274
7676 | 7.905 | 1 | 365 | 9.0368 | 0.11051 | 9 | 0.14735
8178 | 3.315 | 1 | 365 | 3.7896 | 0.36893 | 4 | 0.15857
8390 | 9.18 | 1 | 365 | 10.4944 | 0.48318 | 10 | 0.97757
7671 | 2 | 1 | 365 | 2.2864 | 0.85908 | 3 | 0.14544
7664 | 7.25 | 1 | 365 | 8.2881 | 0.86416 | 9 | 0.15222
7659 | 6.12 | 1 | 365 | 6.9963 | 0.98878 | 7 | 0.98505
8275 | 4.845 | 1 | 365 | 5.5387 | 0.61612 | 6 | 0.15483
8273 | 5.5 | 1 | 365 | 6.2875 | 0.86247 | 7 | 0.14996
8200 | 4.845 | 1 | 365 | 5.5387 | 0.61612 | 6 | 0.15483
8268 | 6.63 | 1 | 365 | 7.5793 | 0.73785 | 8 | 0.31713
8266 | 5.5 | 1 | 365 | 6.2875 | 0.86247 | 7 | 0.14996
8098 | 5.5 | 1 | 365 | 6.2875 | 0.86247 | 7 | 0.14996
8147 | 3.315 | 1 | 365 | 3.7896 | 0.36893 | 4 | 0.15857
8207 | 7.14 | 1 | 365 | 8.1623 | 0.48692 | 8 | 0.64922
7643 | 5.61 | 1 | 365 | 6.4132 | 0.23972 | 6 | 0.65296
8248 | 8.415 | 1 | 365 | 9.6199 | 0.85958 | 10 | 0.47944
8068 | 7.905 | 1 | 365 | 9.0368 | 0.11051 | 9 | 0.14735
7640 | 6 | 1 | 365 | 6.8591 | 0.57724 | 7 | 0.43632
8244 | 9.18 | 1 | 365 | 10.4944 | 0.48318 | 10 | 0.97757
8239 | 6.12 | 1 | 365 | 6.9963 | 0.98878 | 7 | 0.98505
8234 | 4.59 | 1 | 365 | 5.2472 | 0.74159 | 5 | 0.98878
8226 | 5.355 | 1 | 365 | 6.1217 | 0.36519 | 6 | 0.48692
8229 | 4.59 | 1 | 365 | 5.2472 | 0.74159 | 5 | 0.98878
7630 | 6.12 | 1 | 365 | 6.9963 | 0.98878 | 7 | 0.98505
8219 | 6.63 | 1 | 365 | 7.5793 | 0.73785 | 8 | 0.31713
7624 | 6.5 | 1 | 365 | 7.4307 | 0.29201 | 7 | 0.72268
8208 | 8.415 | 1 | 365 | 9.6199 | 0.85958 | 10 | 0.47944
7619 | 7.65 | 1 | 365 | 8.7453 | 0.23598 | 8 | 0.98131
8080 | 6.63 | 1 | 365 | 7.5793 | 0.73785 | 8 | 0.31713
7634 | 6.75 | 1 | 365 | 7.7165 | 0.1494 | 7 | 0.86586
7453 | 4.59 | 1 | 365 | 5.2472 | 0.74159 | 5 | 0.98878
7449 | 4.5 | 1 | 365 | 5.1443 | 0.43293 | 5 | 0.57724
7450 | 4.59 | 1 | 365 | 5.2472 | 0.74159 | 5 | 0.98878
8358 | 7.14 | 1 | 365 | 8.1623 | 0.48692 | 8 | 0.64922
8092 | 6.25 | 1 | 365 | 7.1449 | 0.43462 | 7 | 0.5795
8153 | 6.12 | 1 | 365 | 6.9963 | 0.98878 | 7 | 0.98505
7447 | 7.25 | 1 | 365 | 8.2881 | 0.86416 | 9 | 0.15222
8055 | 5.1 | 1 | 365 | 5.8302 | 0.49065 | 6 | 0.32087
8361 | 6.12 | 1 | 365 | 6.9963 | 0.98878 | 7 | 0.98505
7446 | 3.825 | 1 | 365 | 4.3727 | 0.11799 | 4 | 0.49065
8037 | 8 | 1 | 365 | 9.1454 | 0.43632 | 9 | 0.58176
7445 | 9.75 | 1 | 365 | 11.146 | 0.43801 | 11 | 0.58402
8031 | 4.845 | 1 | 365 | 5.5387 | 0.61612 | 6 | 0.15483
8365 | 3.825 | 1 | 365 | 4.3727 | 0.11799 | 4 | 0.49065
8019 | 5.1 | 1 | 365 | 5.8302 | 0.49065 | 6 | 0.32087
7532 | 4.335 | 1 | 365 | 4.9557 | 0.86706 | 5 | 0.82274
7545 | 3.185 | 1 | 365 | 3.641 | 0.92308 | 4 | 0.56411
8369 | 8.415 | 1 | 365 | 9.6199 | 0.85958 | 10 | 0.47944
8012 | 7.395 | 1 | 365 | 8.4538 | 0.36145 | 8 | 0.81526
8210 | 3.5 | 1 | 365 | 4.0011 | 0.00339 | 4 | 0.00452
7516 | 6.12 | 1 | 365 | 6.9963 | 0.98878 | 7 | 0.98505
7510 | 6.25 | 1 | 365 | 7.1449 | 0.43462 | 7 | 0.5795
7508 | 7.395 | 1 | 365 | 8.4538 | 0.36145 | 8 | 0.81526
7540 | 7.395 | 1 | 365 | 8.4538 | 0.36145 | 8 | 0.81526
7539 | 5.61 | 1 | 365 | 6.4132 | 0.23972 | 6 | 0.65296
7537 | 4.845 | 1 | 365 | 5.5387 | 0.61612 | 6 | 0.15483
8101 | 9.18 | 1 | 365 | 10.4944 | 0.48318 | 10 | 0.97757
8300 | 9.69 | 1 | 365 | 11.0774 | 0.23224 | 11 | 0.30966
8314 | 7.905 | 1 | 365 | 9.0368 | 0.11051 | 9 | 0.14735
7536 | 6 | 1 | 365 | 6.8591 | 0.57724 | 7 | 0.43632
7533 | 6 | 1 | 365 | 6.8591 | 0.57724 | 7 | 0.43632
7580 | 7.395 | 1 | 365 | 8.4538 | 0.36145 | 8 | 0.81526
7578 | 5 | 1 | 365 | 5.7159 | 0.1477 | 5 | 0.8636
7576 | 5.355 | 1 | 365 | 6.1217 | 0.36519 | 6 | 0.48692
8396 | 5.865 | 1 | 365 | 6.7048 | 0.11425 | 6 | 0.819
7570 | 5.5 | 1 | 365 | 6.2875 | 0.86247 | 7 | 0.14996
8393 | 4.59 | 1 | 365 | 5.2472 | 0.74159 | 5 | 0.98878
7574 | 4.75 | 1 | 365 | 5.4301 | 0.29031 | 5 | 0.72042
7563 | 4.08 | 1 | 365 | 4.6642 | 0.99252 | 5 | 0.6567
7968 | 6.12 | 1 | 365 | 6.9963 | 0.98878 | 7 | 0.98505
7561 | 7 | 1 | 365 | 8.0023 | 0.00678 | 8 | 0.00904
8474 | 4.845 | 1 | 365 | 5.5387 | 0.61612 | 6 | 0.15483
7523 | 6 | 1 | 365 | 6.8591 | 0.57724 | 7 | 0.43632
7967 | 6.5 | 1 | 365 | 7.4307 | 0.29201 | 7 | 0.72268
7633 | 7.65 | 1 | 365 | 8.7453 | 0.23598 | 8 | 0.98131
7965 | 4.59 | 1 | 365 | 5.2472 | 0.74159 | 5 | 0.98878
7625 | 4.845 | 1 | 365 | 5.5387 | 0.61612 | 6 | 0.15483
7964 | 6.63 | 1 | 365 | 7.5793 | 0.73785 | 8 | 0.31713
7621 | 6.885 | 1 | 365 | 7.8708 | 0.61238 | 8 | 0.48318
7962 | 4.845 | 1 | 365 | 5.5387 | 0.61612 | 6 | 0.15483
8083 | 5.865 | 1 | 365 | 6.7048 | 0.11425 | 6 | 0.819
8065 | 3.06 | 1 | 365 | 3.4981 | 0.49439 | 3 | 0.99252
7814 | 3.75 | 1 | 365 | 4.2869 | 0.86078 | 5 | 0.1477
8453 | 5.865 | 1 | 365 | 6.7048 | 0.11425 | 6 | 0.819
8159 | 2.295 | 1 | 365 | 2.6236 | 0.87079 | 3 | 0.49439
7864 | 5.5 | 1 | 365 | 6.2875 | 0.86247 | 7 | 0.14996
8063 | 5.1 | 1 | 365 | 5.8302 | 0.49065 | 6 | 0.32087
8470 | 7.14 | 1 | 365 | 8.1623 | 0.48692 | 8 | 0.64922
7799 | 6.5 | 1 | 365 | 7.4307 | 0.29201 | 7 | 0.72268
8030 | 2.5 | 1 | 365 | 2.858 | 0.57385 | 3 | 0.4318
7825 | 3.825 | 1 | 365 | 4.3727 | 0.11799 | 4 | 0.49065
7948 | 7.14 | 1 | 365 | 8.1623 | 0.48692 | 8 | 0.64922
7720 | 3.25 | 1 | 365 | 3.7153 | 0.146 | 3 | 0.86134
7719 | 2.55 | 1 | 365 | 2.9151 | 0.74533 | 3 | 0.66044
8356 | 9.18 | 1 | 365 | 10.4944 | 0.48318 | 10 | 0.97757
7821 | 3.57 | 1 | 365 | 4.0812 | 0.24346 | 4 | 0.32461
8002 | 7.395 | 1 | 365 | 8.4538 | 0.36145 | 8 | 0.81526
8445 | 5.355 | 1 | 365 | 6.1217 | 0.36519 | 6 | 0.48692
7716 | 5.25 | 1 | 365 | 6.0017 | 0.005085 | 6 | 0.00678
8006 | 7.5 | 1 | 365 | 8.5739 | 0.72155 | 9 | 0.2954
8435 | 9.18 | 1 | 365 | 10.4944 | 0.48318 | 10 | 0.97757
8084 | 2.805 | 1 | 365 | 3.2066 | 0.61986 | 3 | 0.82648
7715 | 5 | 1 | 365 | 5.7159 | 0.1477 | 5 | 0.8636
7999 | 8.16 | 1 | 365 | 9.3283 | 0.98505 | 10 | 0.3134
8081 | 3.06 | 1 | 365 | 3.4981 | 0.49439 | 3 | 0.99252
7858 | 3.315 | 1 | 365 | 3.7896 | 0.36893 | 4 | 0.15857
7855 | 5.865 | 1 | 365 | 6.7048 | 0.11425 | 6 | 0.819
7997 | 6.885 | 1 | 365 | 7.8708 | 0.61238 | 8 | 0.48318
7837 | 6.12 | 1 | 365 | 6.9963 | 0.98878 | 7 | 0.98505
8152 | 6 | 1 | 365 | 6.8591 | 0.57724 | 7 | 0.43632
8156 | 6.63 | 1 | 365 | 7.5793 | 0.73785 | 8 | 0.31713
7810 | 4 | 1 | 365 | 4.5727 | 0.71816 | 5 | 0.29088
7792 | 4.25 | 1 | 365 | 4.8585 | 0.57554 | 5 | 0.43406
7711 | 5.1 | 1 | 365 | 5.8302 | 0.49065 | 6 | 0.32087
8354 | 7.5 | 1 | 365 | 8.5739 | 0.72155 | 9 | 0.2954
7991 | 3.5 | 1 | 365 | 4.0011 | 0.00339 | 4 | 0.00452
8149 | 7.75 | 1 | 365 | 8.8596 | 0.57893 | 9 | 0.43858
7703 | 5.355 | 1 | 365 | 6.1217 | 0.36519 | 6 | 0.48692
8145 | 5.355 | 1 | 365 | 6.1217 | 0.36519 | 6 | 0.48692
8142 | 5.5 | 1 | 365 | 6.2875 | 0.86247 | 7 | 0.14996
7464 | 5.355 | 1 | 365 | 6.1217 | 0.36519 | 6 | 0.48692
8437 | 6 | 1 | 365 | 6.8591 | 0.57724 | 7 | 0.43632
8113 | 7.25 | 1 | 365 | 8.2881 | 0.86416 | 9 | 0.15222
7463 | 5.5 | 1 | 365 | 6.2875 | 0.86247 | 7 | 0.14996
8106 | 5.355 | 1 | 365 | 6.1217 | 0.36519 | 6 | 0.48692
8304 | 6.375 | 1 | 365 | 7.2878 | 0.86332 | 8 | 0.15109
7459 | 6.75 | 1 | 365 | 7.7165 | 0.1494 | 7 | 0.86586
7242 | 8.415 | 1 | 365 | 9.6199 | 0.85958 | 10 | 0.47944
8205 | 6.12 | 1 | 365 | 6.9963 | 0.98878 | 7 | 0.98505
7525 | 9.69 | 1 | 365 | 11.0774 | 0.23224 | 11 | 0.30966
7521 | 6.375 | 1 | 365 | 7.2878 | 0.86332 | 8 | 0.15109
7519 | 3.57 | 1 | 365 | 4.0812 | 0.24346 | 4 | 0.32461
7500 | 6.75 | 1 | 365 | 7.7165 | 0.1494 | 7 | 0.86586
8010 | 4.08 | 1 | 365 | 4.6642 | 0.99252 | 5 | 0.6567
7497 | 2.75 | 1 | 365 | 3.1437 | 0.43124 | 3 | 0.57498
8003 | 6.63 | 1 | 365 | 7.5793 | 0.73785 | 8 | 0.31713
8302 | 8 | 1 | 365 | 9.1454 | 0.43632 | 9 | 0.58176
7493 | 4.59 | 1 | 365 | 5.2472 | 0.74159 | 5 | 0.98878
7995 | 9.945 | 1 | 365 | 11.3689 | 0.10678 | 11 | 0.4757
7489 | 7.14 | 1 | 365 | 8.1623 | 0.48692 | 8 | 0.64922
7833 | 4.335 | 1 | 365 | 4.9557 | 0.86706 | 5 | 0.82274
7485 | 6.5 | 1 | 365 | 7.4307 | 0.29201 | 7 | 0.72268
8077 | 6.75 | 1 | 365 | 7.7165 | 0.1494 | 7 | 0.86586
6978 | 6.375 | 1 | 365 | 7.2878 | 0.86332 | 8 | 0.15109
7482 | 5.39 | 1 | 365 | 6.1617 | 0.48522 | 6 | 0.64696
8533 | 6.25 | 1 | 365 | 7.1449 | 0.43462 | 7 | 0.5795
8131 | 5.355 | 1 | 365 | 6.1217 | 0.36519 | 6 | 0.48692
7551 | 6.25 | 1 | 365 | 7.1449 | 0.43462 | 7 | 0.5795
8360 | 5.61 | 1 | 365 | 6.4132 | 0.23972 | 6 | 0.65296
7296 | 7.75 | 1 | 365 | 8.8596 | 0.57893 | 9 | 0.43858
7587 | 8.75 | 1 | 365 | 10.0028 | 0.008475 | 10 | 0.0113
8357 | 4.59 | 1 | 365 | 5.2472 | 0.74159 | 5 | 0.98878
7571 | 4.845 | 1 | 365 | 5.5387 | 0.61612 | 6 | 0.15483
7454 | 5.61 | 1 | 365 | 6.4132 | 0.23972 | 6 | 0.65296
7566 | 5.1 | 1 | 365 | 5.8302 | 0.49065 | 6 | 0.32087
8366 | 7.25 | 1 | 365 | 8.2881 | 0.86416 | 9 | 0.15222
7575 | 4.08 | 1 | 365 | 4.6642 | 0.99252 | 5 | 0.6567
8363 | 6.375 | 1 | 365 | 7.2878 | 0.86332 | 8 | 0.15109
7298 | 3.57 | 1 | 365 | 4.0812 | 0.24346 | 4 | 0.32461
8235 | 3.06 | 1 | 365 | 3.4981 | 0.49439 | 3 | 0.99252
8150 | 9.435 | 1 | 365 | 10.7859 | 0.35771 | 11 | 0.14361
7674 | 4.335 | 1 | 365 | 4.9557 | 0.86706 | 5 | 0.82274
7562 | 5.1 | 1 | 365 | 5.8302 | 0.49065 | 6 | 0.32087
8272 | 8.67 | 1 | 365 | 9.9114 | 0.73411 | 10 | 0.64548
7572 | 1.75 | 1 | 365 | 2.0006 | 0.001695 | 2 | 0.00226
7548 | 7.65 | 1 | 365 | 8.7453 | 0.23598 | 8 | 0.98131
7797 | 7.14 | 1 | 365 | 8.1623 | 0.48692 | 8 | 0.64922
7458 | 4.335 | 1 | 365 | 4.9557 | 0.86706 | 5 | 0.82274
7494 | 4.335 | 1 | 365 | 4.9557 | 0.86706 | 5 | 0.82274
7805 | 3 | 1 | 365 | 3.4295 | 0.28862 | 3 | 0.71816
7452 | 9.69 | 1 | 365 | 11.0774 | 0.23224 | 11 | 0.30966
7811 | 5.865 | 1 | 365 | 6.7048 | 0.11425 | 6 | 0.819
7448 | 4.59 | 1 | 365 | 5.2472 | 0.74159 | 5 | 0.98878
7577 | 8.925 | 1 | 365 | 10.2029 | 0.60864 | 10 | 0.81153
7725 | 6.12 | 1 | 365 | 6.9963 | 0.98878 | 7 | 0.98505
8143 | 5.61 | 1 | 365 | 6.4132 | 0.23972 | 6 | 0.65296
7990 | 2.55 | 1 | 365 | 2.9151 | 0.74533 | 3 | 0.66044
7687 | 8.67 | 1 | 365 | 9.9114 | 0.73411 | 10 | 0.64548
8217 | 6.12 | 1 | 365 | 6.9963 | 0.98878 | 7 | 0.98505
7544 | 5 | 1 | 365 | 5.7159 | 0.1477 | 5 | 0.8636
7727 | 7.65 | 1 | 365 | 8.7453 | 0.23598 | 8 | 0.98131
7726 | 9.69 | 1 | 365 | 11.0774 | 0.23224 | 11 | 0.30966
7529 | 7.395 | 1 | 365 | 8.4538 | 0.36145 | 8 | 0.81526
6996 | 2.04 | 1 | 365 | 2.3321 | 0.99626 | 3 | 0.32835
7835 | 8.415 | 1 | 365 | 9.6199 | 0.85958 | 10 | 0.47944
6990 | 4.08 | 1 | 365 | 4.6642 | 0.99252 | 5 | 0.6567
7002 | 2.94 | 1 | 365 | 3.3609 | 0.082848 | 3 | 0.4438
7502 | 3.06 | 1 | 365 | 3.4981 | 0.49439 | 3 | 0.99252
6999 | 5.865 | 1 | 365 | 6.7048 | 0.11425 | 6 | 0.819
7498 | 4.08 | 1 | 365 | 4.6642 | 0.99252 | 5 | 0.6567
7175 | 6.25 | 1 | 365 | 7.1449 | 0.43462 | 7 | 0.5795
7196 | 8.16 | 1 | 365 | 9.3283 | 0.98505 | 10 | 0.3134
7194 | 3.825 | 1 | 365 | 4.3727 | 0.11799 | 4 | 0.49065
7165 | 3.315 | 1 | 365 | 3.7896 | 0.36893 | 4 | 0.15857
7190 | 3.825 | 1 | 365 | 4.3727 | 0.11799 | 4 | 0.49065
7185 | 5.75 | 1 | 365 | 6.5733 | 0.71985 | 7 | 0.29314
7195 | 6.12 | 1 | 365 | 6.9963 | 0.98878 | 7 | 0.98505
7191 | 7.14 | 1 | 365 | 8.1623 | 0.48692 | 8 | 0.64922
7268 | 3.06 | 1 | 365 | 3.4981 | 0.49439 | 3 | 0.99252
7259 | 7.905 | 1 | 365 | 9.0368 | 0.11051 | 9 | 0.14735
7189 | 8.25 | 1 | 365 | 9.4312 | 0.29371 | 9 | 0.72494
7188 | 5.865 | 1 | 365 | 6.7048 | 0.11425 | 6 | 0.819
20705 | 8.96 | 1 | 365 | 10.2429 | 0.72868 | 10 | 0.97157
14940 | 6.6 | 1 | 365 | 7.545 | 0.63496 | 8 | 0.17995
26499 | 6.12 | 1 | 365 | 6.9963 | 0.98878 | 7 | 0.98505
5609 | 29 | 0.9 | 365 | 29.837 | 0.51099 | 30 | 0.34799
6391 | 12.06 | 1 | 365 | 13.7868 | 0.36025 | 14 | 0.147
8148 | 8.67 | 1 | 365 | 9.9114 | 0.73411 | 10 | 0.64548
4315 | 2.97 | 1 | 365 | 3.3952 | 0.18573 | 3 | 0.58098
4505 | 24.99 | 1 | 365 | 28.5681 | 0.7042 | 29 | 0.27227
7322 | 2.75 | 1 | 365 | 3.1437 | 0.43124 | 3 | 0.57498
6063 | 6.12 | 1 | 365 | 6.9963 | 0.98878 | 7 | 0.98505
4252 | 31.2 | 1 | 365 | 35.6672 | 0.001648 | 35 | 0.66886
5557 | 644.16 | 0.9 | 365 | 662.7517 | 0.25524 | 663 | 0.0069837
10869 | 8.12 | 1 | 365 | 9.2826 | 0.84786 | 10 | 0.13049
2511 | 750.2 | 0.9 | 365 | 771.8523 | 0.55682 | 772 | 0.40909
8704 | 138 | 0.9 | 365 | 141.983 | 0.94887 | 142 | 0.93182
4846 | 73.255 | 0.9 | 365 | 75.3693 | 0.10786 | 75 | 0.47714
5359 | 7.56 | 1 | 365 | 8.6424 | 0.92732 | 9 | 0.56976
5901 | 9.18 | 1 | 365 | 10.4944 | 0.48318 | 10 | 0.97757
5494 | 2.04 | 1 | 365 | 2.3321 | 0.99626 | 3 | 0.32835
5385 | 7.905 | 1 | 365 | 9.0368 | 0.11051 | 9 | 0.14735
5380 | 6.375 | 1 | 365 | 7.2878 | 0.86332 | 8 | 0.15109
5362 | 9.945 | 1 | 365 | 11.3689 | 0.10678 | 11 | 0.4757
5364 | 4.25 | 1 | 365 | 4.8585 | 0.57554 | 5 | 0.43406
5341 | 10.2 | 1 | 365 | 11.6604 | 0.98131 | 12 | 0.64174
5389 | 4.59 | 1 | 365 | 5.2472 | 0.74159 | 5 | 0.98878
5367 | 10.71 | 1 | 365 | 12.2435 | 0.73037 | 12 | 0.97383
5524 | 10.71 | 1 | 365 | 12.2435 | 0.73037 | 12 | 0.97383
5366 | 10.2 | 1 | 365 | 11.6604 | 0.98131 | 12 | 0.64174
5780 | 5.1 | 1 | 365 | 5.8302 | 0.49065 | 6 | 0.32087
5778 | 4.335 | 1 | 365 | 4.9557 | 0.86706 | 5 | 0.82274
5786 | 6.63 | 1 | 365 | 7.5793 | 0.73785 | 8 | 0.31713
5789 | 6 | 1 | 365 | 6.8591 | 0.57724 | 7 | 0.43632
5790 | 8.16 | 1 | 365 | 9.3283 | 0.98505 | 10 | 0.3134
5566 | 8.16 | 1 | 365 | 9.3283 | 0.98505 | 10 | 0.3134
5635 | 5.75 | 1 | 365 | 6.5733 | 0.71985 | 7 | 0.29314
5791 | 6.75 | 1 | 365 | 7.7165 | 0.1494 | 7 | 0.86586
5638 | 4.5 | 1 | 365 | 5.1443 | 0.43293 | 5 | 0.57724
5792 | 8.16 | 1 | 365 | 9.3283 | 0.98505 | 10 | 0.3134
5640 | 6.63 | 1 | 365 | 7.5793 | 0.73785 | 8 | 0.31713
5793 | 4.335 | 1 | 365 | 4.9557 | 0.86706 | 5 | 0.82274
5567 | 9.5 | 1 | 365 | 10.8602 | 0.58063 | 11 | 0.44084
5574 | 14.79 | 1 | 365 | 16.9076 | 0.7229 | 17 | 0.63053
5796 | 2.75 | 1 | 365 | 3.1437 | 0.43124 | 3 | 0.57498
5598 | 3.06 | 1 | 365 | 3.4981 | 0.49439 | 3 | 0.99252
5599 | 6.12 | 1 | 365 | 6.9963 | 0.98878 | 7 | 0.98505
5605 | 6.12 | 1 | 365 | 6.9963 | 0.98878 | 7 | 0.98505
5799 | 6.63 | 1 | 365 | 7.5793 | 0.73785 | 8 | 0.31713
5606 | 7.65 | 1 | 365 | 8.7453 | 0.23598 | 8 | 0.98131
5652 | 9.69 | 1 | 365 | 11.0774 | 0.23224 | 11 | 0.30966
5801 | 2.295 | 1 | 365 | 2.6236 | 0.87079 | 3 | 0.49439
5668 | 6.12 | 1 | 365 | 6.9963 | 0.98878 | 7 | 0.98505
5669 | 5.355 | 1 | 365 | 6.1217 | 0.36519 | 6 | 0.48692
5671 | 6.885 | 1 | 365 | 7.8708 | 0.61238 | 8 | 0.48318
5802 | 6.12 | 1 | 365 | 6.9963 | 0.98878 | 7 | 0.98505
5681 | 8.925 | 1 | 365 | 10.2029 | 0.60864 | 10 | 0.81153
5804 | 7.395 | 1 | 365 | 8.4538 | 0.36145 | 8 | 0.81526
5806 | 4.08 | 1 | 365 | 4.6642 | 0.99252 | 5 | 0.6567
5859 | 18 | 1 | 365 | 20.5772 | 0.73172 | 21 | 0.30896
5810 | 5.355 | 1 | 365 | 6.1217 | 0.36519 | 6 | 0.48692
5811 | 6.63 | 1 | 365 | 7.5793 | 0.73785 | 8 | 0.31713
5816 | 4.335 | 1 | 365 | 4.9557 | 0.86706 | 5 | 0.82274
5815 | 7.65 | 1 | 365 | 8.7453 | 0.23598 | 8 | 0.98131
43 | 4506.78 | 0.7 | 365 | 3606.4425 | 0.3276 | 3606 | 0.77013
5683 | 8.415 | 1 | 365 | 9.6199 | 0.85958 | 10 | 0.47944
5684 | 6.375 | 1 | 365 | 7.2878 | 0.86332 | 8 | 0.15109
5899 | 8.67 | 1 | 365 | 9.9114 | 0.73411 | 10 | 0.64548
5907 | 4.335 | 1 | 365 | 4.9557 | 0.86706 | 5 | 0.82274
5730 | 4.845 | 1 | 365 | 5.5387 | 0.61612 | 6 | 0.15483
5910 | 10.455 | 1 | 365 | 11.9519 | 0.85584 | 12 | 0.80779
5732 | 9.945 | 1 | 365 | 11.3689 | 0.10678 | 11 | 0.4757
5735 | 10.455 | 1 | 365 | 11.9519 | 0.85584 | 12 | 0.80779
5737 | 8.67 | 1 | 365 | 9.9114 | 0.73411 | 10 | 0.64548
5743 | 5.1 | 1 | 365 | 5.8302 | 0.49065 | 6 | 0.32087
5911 | 7.14 | 1 | 365 | 8.1623 | 0.48692 | 8 | 0.64922
5745 | 2.295 | 1 | 365 | 2.6236 | 0.87079 | 3 | 0.49439
5749 | 7.14 | 1 | 365 | 8.1623 | 0.48692 | 8 | 0.64922
5751 | 2.55 | 1 | 365 | 2.9151 | 0.74533 | 3 | 0.66044
5912 | 8.25 | 1 | 365 | 9.4312 | 0.29371 | 9 | 0.72494
5753 | 2.25 | 1 | 365 | 2.5722 | 0.71646 | 3 | 0.28862
5915 | 5.61 | 1 | 365 | 6.4132 | 0.23972 | 6 | 0.65296
5755 | 6.36 | 1 | 365 | 7.2706 | 0.81187 | 8 | 0.082499
5757 | 10.25 | 1 | 365 | 11.7176 | 0.15278 | 11 | 0.87038
5925 | 7.395 | 1 | 365 | 8.4538 | 0.36145 | 8 | 0.81526
5758 | 5.355 | 1 | 365 | 6.1217 | 0.36519 | 6 | 0.48692
5759 | 4.59 | 1 | 365 | 5.2472 | 0.74159 | 5 | 0.98878
5927 | 10.455 | 1 | 365 | 11.9519 | 0.85584 | 12 | 0.80779
5760 | 8.925 | 1 | 365 | 10.2029 | 0.60864 | 10 | 0.81153
5762 | 6.375 | 1 | 365 | 7.2878 | 0.86332 | 8 | 0.15109
5932 | 9.18 | 1 | 365 | 10.4944 | 0.48318 | 10 | 0.97757
5572 | 7.395 | 1 | 365 | 8.4538 | 0.36145 | 8 | 0.81526
234 | 4442.02 | 0.7 | 365 | 3554.6199 | 0.85969 | 3555 | 0.47959
5692 | 5 | 1 | 365 | 5.7159 | 0.1477 | 5 | 0.8636
5690 | 4.68 | 1 | 365 | 5.3501 | 0.050247 | 5 | 0.40033
5775 | 6.885 | 1 | 365 | 7.8708 | 0.61238 | 8 | 0.48318
5777 | 5.355 | 1 | 365 | 6.1217 | 0.36519 | 6 | 0.48692
5779 | 5.1 | 1 | 365 | 5.8302 | 0.49065 | 6 | 0.32087
5724 | 9.69 | 1 | 365 | 11.0774 | 0.23224 | 11 | 0.30966
5855 | 5.25 | 1 | 365 | 6.0017 | 0.005085 | 6 | 0.00678
5934 | 3.06 | 1 | 365 | 3.4981 | 0.49439 | 3 | 0.99252
5939 | 7.14 | 1 | 365 | 8.1623 | 0.48692 | 8 | 0.64922
5945 | 12.24 | 1 | 365 | 13.9925 | 0.97757 | 14 | 0.97009
5949 | 2.805 | 1 | 365 | 3.2066 | 0.61986 | 3 | 0.82648
5881 | 7.14 | 1 | 365 | 8.1623 | 0.48692 | 8 | 0.64922
5955 | 8.67 | 1 | 365 | 9.9114 | 0.73411 | 10 | 0.64548
5968 | 7.395 | 1 | 365 | 8.4538 | 0.36145 | 8 | 0.81526
6167 | 8.925 | 1 | 365 | 10.2029 | 0.60864 | 10 | 0.81153
6179 | 7.14 | 1 | 365 | 8.1623 | 0.48692 | 8 | 0.64922
6180 | 6.885 | 1 | 365 | 7.8708 | 0.61238 | 8 | 0.48318
6184 | 3.825 | 1 | 365 | 4.3727 | 0.11799 | 4 | 0.49065
6186 | 14.025 | 1 | 365 | 16.0331 | 0.099299 | 16 | 0.1324
5993 | 13.515 | 1 | 365 | 15.4501 | 0.35023 | 15 | 0.80031
6194 | 5.865 | 1 | 365 | 6.7048 | 0.11425 | 6 | 0.819
6195 | 8.67 | 1 | 365 | 9.9114 | 0.73411 | 10 | 0.64548
6208 | 6.75 | 1 | 365 | 7.7165 | 0.1494 | 7 | 0.86586
6209 | 8.415 | 1 | 365 | 9.6199 | 0.85958 | 10 | 0.47944
6210 | 10.71 | 1 | 365 | 12.2435 | 0.73037 | 12 | 0.97383
6212 | 5.61 | 1 | 365 | 6.4132 | 0.23972 | 6 | 0.65296
6221 | 11.475 | 1 | 365 | 13.118 | 0.35397 | 13 | 0.47196
6239 | 3.825 | 1 | 365 | 4.3727 | 0.11799 | 4 | 0.49065
6268 | 10.965 | 1 | 365 | 12.535 | 0.60491 | 13 | 0.13987
5819 | 4.335 | 1 | 365 | 4.9557 | 0.86706 | 5 | 0.82274
5822 | 4.08 | 1 | 365 | 4.6642 | 0.99252 | 5 | 0.6567
6271 | 7.14 | 1 | 365 | 8.1623 | 0.48692 | 8 | 0.64922
5823 | 3 | 1 | 365 | 3.4295 | 0.28862 | 3 | 0.71816
6272 | 3.57 | 1 | 365 | 4.0812 | 0.24346 | 4 | 0.32461
5824 | 3.315 | 1 | 365 | 3.7896 | 0.36893 | 4 | 0.15857
6274 | 6.885 | 1 | 365 | 7.8708 | 0.61238 | 8 | 0.48318
5827 | 6.375 | 1 | 365 | 7.2878 | 0.86332 | 8 | 0.15109
6273 | 12.75 | 1 | 365 | 14.5755 | 0.72663 | 15 | 0.30218
5826 | 4.845 | 1 | 365 | 5.5387 | 0.61612 | 6 | 0.15483
5834 | 4.59 | 1 | 365 | 5.2472 | 0.74159 | 5 | 0.98878
5809 | 4.08 | 1 | 365 | 4.6642 | 0.99252 | 5 | 0.6567
5836 | 8.16 | 1 | 365 | 9.3283 | 0.98505 | 10 | 0.3134
5835 | 6.63 | 1 | 365 | 7.5793 | 0.73785 | 8 | 0.31713
5837 | 6.12 | 1 | 365 | 6.9963 | 0.98878 | 7 | 0.98505
5839 | 6 | 1 | 365 | 6.8591 | 0.57724 | 7 | 0.43632
5840 | 10.455 | 1 | 365 | 11.9519 | 0.85584 | 12 | 0.80779
5847 | 5.1 | 1 | 365 | 5.8302 | 0.49065 | 6 | 0.32087
5845 | 6 | 1 | 365 | 6.8591 | 0.57724 | 7 | 0.43632
5849 | 4.335 | 1 | 365 | 4.9557 | 0.86706 | 5 | 0.82274
5852 | 9.18 | 1 | 365 | 10.4944 | 0.48318 | 10 | 0.97757
5853 | 4.59 | 1 | 365 | 5.2472 | 0.74159 | 5 | 0.98878
5854 | 4.59 | 1 | 365 | 5.2472 | 0.74159 | 5 | 0.98878
6278 | 8.925 | 1 | 365 | 10.2029 | 0.60864 | 10 | 0.81153
6280 | 10.455 | 1 | 365 | 11.9519 | 0.85584 | 12 | 0.80779
5856 | 7.5 | 1 | 365 | 8.5739 | 0.72155 | 9 | 0.2954
5857 | 4.75 | 1 | 365 | 5.4301 | 0.29031 | 5 | 0.72042
6285 | 4.08 | 1 | 365 | 4.6642 | 0.99252 | 5 | 0.6567
6225 | 11.73 | 1 | 365 | 13.4095 | 0.2285 | 13 | 0.63801
6609 | 7.02 | 1 | 365 | 8.0251 | 0.075371 | 8 | 0.10049
6630 | 11.475 | 1 | 365 | 13.118 | 0.35397 | 13 | 0.47196
6631 | 3.27 | 1 | 365 | 3.7382 | 0.2146 | 3 | 0.95279
6688 | 8.925 | 1 | 365 | 10.2029 | 0.60864 | 10 | 0.81153
6715 | 6.885 | 1 | 365 | 7.8708 | 0.61238 | 8 | 0.48318
6657 | 9.69 | 1 | 365 | 11.0774 | 0.23224 | 11 | 0.30966
6664 | 8.925 | 1 | 365 | 10.2029 | 0.60864 | 10 | 0.81153
6531 | 6 | 1 | 365 | 6.8591 | 0.57724 | 7 | 0.43632
6706 | 7.395 | 1 | 365 | 8.4538 | 0.36145 | 8 | 0.81526
6707 | 5.865 | 1 | 365 | 6.7048 | 0.11425 | 6 | 0.819
6708 | 8.67 | 1 | 365 | 9.9114 | 0.73411 | 10 | 0.64548
6709 | 4.845 | 1 | 365 | 5.5387 | 0.61612 | 6 | 0.15483
6710 | 9.18 | 1 | 365 | 10.4944 | 0.48318 | 10 | 0.97757
6718 | 8.67 | 1 | 365 | 9.9114 | 0.73411 | 10 | 0.64548
6719 | 6.885 | 1 | 365 | 7.8708 | 0.61238 | 8 | 0.48318
6096 | 4.59 | 1 | 365 | 5.2472 | 0.74159 | 5 | 0.98878
6757 | 7.395 | 1 | 365 | 8.4538 | 0.36145 | 8 | 0.81526
6758 | 4.25 | 1 | 365 | 4.8585 | 0.57554 | 5 | 0.43406
6760 | 9.18 | 1 | 365 | 10.4944 | 0.48318 | 10 | 0.97757
6762 | 5.355 | 1 | 365 | 6.1217 | 0.36519 | 6 | 0.48692
6764 | 7.395 | 1 | 365 | 8.4538 | 0.36145 | 8 | 0.81526
6763 | 4.335 | 1 | 365 | 4.9557 | 0.86706 | 5 | 0.82274
6766 | 5.25 | 1 | 365 | 6.0017 | 0.005085 | 6 | 0.00678
6770 | 13.26 | 1 | 365 | 15.1586 | 0.4757 | 15 | 0.63427
6813 | 73.81 | 0.9 | 365 | 75.9403 | 0.82091 | 76 | 0.76122
6816 | 73.81 | 0.9 | 365 | 75.9403 | 0.82091 | 76 | 0.76122
6696 | 24.48 | 1 | 365 | 27.985 | 0.95514 | 28 | 0.94019
7554 | 13.515 | 1 | 365 | 15.4501 | 0.35023 | 15 | 0.80031
7564 | 3.57 | 1 | 365 | 4.0812 | 0.24346 | 4 | 0.32461
7568 | 6.625 | 1 | 365 | 7.5736 | 0.7207 | 8 | 0.29427
7573 | 5.355 | 1 | 365 | 6.1217 | 0.36519 | 6 | 0.48692
7595 | 8.68 | 1 | 365 | 9.9228 | 0.76841 | 10 | 0.69121
7613 | 7.65 | 1 | 365 | 8.7453 | 0.23598 | 8 | 0.98131
7616 | 7.14 | 1 | 365 | 8.1623 | 0.48692 | 8 | 0.64922
7627 | 7.848 | 1 | 365 | 8.9717 | 0.91503 | 9 | 0.88671
7631 | 6.12 | 1 | 365 | 6.9963 | 0.98878 | 7 | 0.98505
2199 | 2042.28 | 0.8 | 365 | 1867.7549 | 0.26476 | 1868 | 0.019681
7945 | 6.86 | 1 | 365 | 7.8422 | 0.52664 | 8 | 0.36886
2202 | 2611.08 | 0.8 | 365 | 2387.9475 | 0.84264 | 2388 | 0.79019
8007 | 5.1 | 1 | 365 | 5.8302 | 0.49065 | 6 | 0.32087
2204 | 1950 | 0.8 | 365 | 1783.3608 | 0.0824 | 1783 | 0.4432
8025 | 9.18 | 1 | 365 | 10.4944 | 0.48318 | 10 | 0.97757
8049 | 10.2 | 1 | 365 | 11.6604 | 0.98131 | 12 | 0.64174
8052 | 5.5 | 1 | 365 | 6.2875 | 0.86247 | 7 | 0.14996
8053 | 5.61 | 1 | 365 | 6.4132 | 0.23972 | 6 | 0.65296
5860 | 8.16 | 1 | 365 | 9.3283 | 0.98505 | 10 | 0.3134
8058 | 4.845 | 1 | 365 | 5.5387 | 0.61612 | 6 | 0.15483
5861 | 8.25 | 1 | 365 | 9.4312 | 0.29371 | 9 | 0.72494
8110 | 12.495 | 1 | 365 | 14.284 | 0.8521 | 15 | 0.13614
5864 | 3.06 | 1 | 365 | 3.4981 | 0.49439 | 3 | 0.99252
8117 | 4.08 | 1 | 365 | 4.6642 | 0.99252 | 5 | 0.6567
5865 | 7.65 | 1 | 365 | 8.7453 | 0.23598 | 8 | 0.98131
5868 | 10.455 | 1 | 365 | 11.9519 | 0.85584 | 12 | 0.80779
5873 | 3.57 | 1 | 365 | 4.0812 | 0.24346 | 4 | 0.32461
5874 | 6.63 | 1 | 365 | 7.5793 | 0.73785 | 8 | 0.31713
5878 | 9.18 | 1 | 365 | 10.4944 | 0.48318 | 10 | 0.97757
5879 | 7.65 | 1 | 365 | 8.7453 | 0.23598 | 8 | 0.98131
5882 | 6.12 | 1 | 365 | 6.9963 | 0.98878 | 7 | 0.98505
5886 | 6.75 | 1 | 365 | 7.7165 | 0.1494 | 7 | 0.86586
5885 | 5.1 | 1 | 365 | 5.8302 | 0.49065 | 6 | 0.32087
5890 | 7.14 | 1 | 365 | 8.1623 | 0.48692 | 8 | 0.64922
5894 | 10.965 | 1 | 365 | 12.535 | 0.60491 | 13 | 0.13987
8482 | 7.65 | 1 | 365 | 8.7453 | 0.23598 | 8 | 0.98131
5889 | 3.57 | 1 | 365 | 4.0812 | 0.24346 | 4 | 0.32461
5897 | 7.14 | 1 | 365 | 8.1623 | 0.48692 | 8 | 0.64922
5893 | 8.415 | 1 | 365 | 9.6199 | 0.85958 | 10 | 0.47944
5980 | 5.355 | 1 | 365 | 6.1217 | 0.36519 | 6 | 0.48692
5982 | 4.845 | 1 | 365 | 5.5387 | 0.61612 | 6 | 0.15483
5984 | 6.12 | 1 | 365 | 6.9963 | 0.98878 | 7 | 0.98505
5985 | 3.825 | 1 | 365 | 4.3727 | 0.11799 | 4 | 0.49065
5991 | 8.925 | 1 | 365 | 10.2029 | 0.60864 | 10 | 0.81153
5995 | 2.205 | 1 | 365 | 2.5207 | 0.56214 | 3 | 0.082848
6002 | 5.865 | 1 | 365 | 6.7048 | 0.11425 | 6 | 0.819
6000 | 6.375 | 1 | 365 | 7.2878 | 0.86332 | 8 | 0.15109
6013 | 3.825 | 1 | 365 | 4.3727 | 0.11799 | 4 | 0.49065
6005 | 3.825 | 1 | 365 | 4.3727 | 0.11799 | 4 | 0.49065
6006 | 9.69 | 1 | 365 | 11.0774 | 0.23224 | 11 | 0.30966
6011 | 7.5 | 1 | 365 | 8.5739 | 0.72155 | 9 | 0.2954
8519 | 5.61 | 1 | 365 | 6.4132 | 0.23972 | 6 | 0.65296
6647 | 5.355 | 1 | 365 | 6.1217 | 0.36519 | 6 | 0.48692
8527 | 6.375 | 1 | 365 | 7.2878 | 0.86332 | 8 | 0.15109
8532 | 4.59 | 1 | 365 | 5.2472 | 0.74159 | 5 | 0.98878
8529 | 4.08 | 1 | 365 | 4.6642 | 0.99252 | 5 | 0.6567
8534 | 9.69 | 1 | 365 | 11.0774 | 0.23224 | 11 | 0.30966
8536 | 4.59 | 1 | 365 | 5.2472 | 0.74159 | 5 | 0.98878
8539 | 13.005 | 1 | 365 | 14.8671 | 0.60117 | 15 | 0.46822
7433 | 12.75 | 1 | 365 | 14.5755 | 0.72663 | 15 | 0.30218
8543 | 10.71 | 1 | 365 | 12.2435 | 0.73037 | 12 | 0.97383
6486 | 6.885 | 1 | 365 | 7.8708 | 0.61238 | 8 | 0.48318
6408 | 5.865 | 1 | 365 | 6.7048 | 0.11425 | 6 | 0.819
8548 | 8.925 | 1 | 365 | 10.2029 | 0.60864 | 10 | 0.81153
8557 | 8.925 | 1 | 365 | 10.2029 | 0.60864 | 10 | 0.81153
8562 | 14.79 | 1 | 365 | 16.9076 | 0.7229 | 17 | 0.63053
8563 | 6.12 | 1 | 365 | 6.9963 | 0.98878 | 7 | 0.98505
8578 | 6.885 | 1 | 365 | 7.8708 | 0.61238 | 8 | 0.48318
8582 | 10.965 | 1 | 365 | 12.535 | 0.60491 | 13 | 0.13987
8589 | 11.475 | 1 | 365 | 13.118 | 0.35397 | 13 | 0.47196
5940 | 9.69 | 1 | 365 | 11.0774 | 0.23224 | 11 | 0.30966
8592 | 12.75 | 1 | 365 | 14.5755 | 0.72663 | 15 | 0.30218
8778 | 8.16 | 1 | 365 | 9.3283 | 0.98505 | 10 | 0.3134
8783 | 5.355 | 1 | 365 | 6.1217 | 0.36519 | 6 | 0.48692
8784 | 8.415 | 1 | 365 | 9.6199 | 0.85958 | 10 | 0.47944
6037 | 5.355 | 1 | 365 | 6.1217 | 0.36519 | 6 | 0.48692
6038 | 8.415 | 1 | 365 | 9.6199 | 0.85958 | 10 | 0.47944
8789 | 5.61 | 1 | 365 | 6.4132 | 0.23972 | 6 | 0.65296
6040 | 2.915 | 1 | 365 | 3.3324 | 0.99711 | 4 | 0.32948
8790 | 10.2 | 1 | 365 | 11.6604 | 0.98131 | 12 | 0.64174
6041 | 8.16 | 1 | 365 | 9.3283 | 0.98505 | 10 | 0.3134
8795 | 5.355 | 1 | 365 | 6.1217 | 0.36519 | 6 | 0.48692
6043 | 4.59 | 1 | 365 | 5.2472 | 0.74159 | 5 | 0.98878
8799 | 8.67 | 1 | 365 | 9.9114 | 0.73411 | 10 | 0.64548
6044 | 9.18 | 1 | 365 | 10.4944 | 0.48318 | 10 | 0.97757
8813 | 8.925 | 1 | 365 | 10.2029 | 0.60864 | 10 | 0.81153
8838 | 3.315 | 1 | 365 | 3.7896 | 0.36893 | 4 | 0.15857
6049 | 8.16 | 1 | 365 | 9.3283 | 0.98505 | 10 | 0.3134
8841 | 3.06 | 1 | 365 | 3.4981 | 0.49439 | 3 | 0.99252
6051 | 11.73 | 1 | 365 | 13.4095 | 0.2285 | 13 | 0.63801
6057 | 4.335 | 1 | 365 | 4.9557 | 0.86706 | 5 | 0.82274
8850 | 10.2 | 1 | 365 | 11.6604 | 0.98131 | 12 | 0.64174
8967 | 12.24 | 1 | 365 | 13.9925 | 0.97757 | 14 | 0.97009
6062 | 6.375 | 1 | 365 | 7.2878 | 0.86332 | 8 | 0.15109
6064 | 5.75 | 1 | 365 | 6.5733 | 0.71985 | 7 | 0.29314
8982 | 8.925 | 1 | 365 | 10.2029 | 0.60864 | 10 | 0.81153
6065 | 6.5 | 1 | 365 | 7.4307 | 0.29201 | 7 | 0.72268
6066 | 11.475 | 1 | 365 | 13.118 | 0.35397 | 13 | 0.47196
8986 | 4.845 | 1 | 365 | 5.5387 | 0.61612 | 6 | 0.15483
6070 | 7.14 | 1 | 365 | 8.1623 | 0.48692 | 8 | 0.64922
6071 | 9.435 | 1 | 365 | 10.7859 | 0.35771 | 11 | 0.14361
8990 | 7.14 | 1 | 365 | 8.1623 | 0.48692 | 8 | 0.64922
6072 | 10.71 | 1 | 365 | 12.2435 | 0.73037 | 12 | 0.97383
6076 | 4.845 | 1 | 365 | 5.5387 | 0.61612 | 6 | 0.15483
6080 | 4.59 | 1 | 365 | 5.2472 | 0.74159 | 5 | 0.98878
6083 | 6 | 1 | 365 | 6.8591 | 0.57724 | 7 | 0.43632
6084 | 15.81 | 1 | 365 | 18.0737 | 0.22103 | 18 | 0.2947
8993 | 3.825 | 1 | 365 | 4.3727 | 0.11799 | 4 | 0.49065
6087 | 8.67 | 1 | 365 | 9.9114 | 0.73411 | 10 | 0.64548
6091 | 9.69 | 1 | 365 | 11.0774 | 0.23224 | 11 | 0.30966
8995 | 7.395 | 1 | 365 | 8.4538 | 0.36145 | 8 | 0.81526
6100 | 13.77 | 1 | 365 | 15.7416 | 0.22477 | 15 | 0.96635
8996 | 6.12 | 1 | 365 | 6.9963 | 0.98878 | 7 | 0.98505
6139 | 3.315 | 1 | 365 | 3.7896 | 0.36893 | 4 | 0.15857
9000 | 10.2 | 1 | 365 | 11.6604 | 0.98131 | 12 | 0.64174
5954 | 7.65 | 1 | 365 | 8.7453 | 0.23598 | 8 | 0.98131
6152 | 8.16 | 1 | 365 | 9.3283 | 0.98505 | 10 | 0.3134
6145 | 6.375 | 1 | 365 | 7.2878 | 0.86332 | 8 | 0.15109
6156 | 12.24 | 1 | 365 | 13.9925 | 0.97757 | 14 | 0.97009
6158 | 5.355 | 1 | 365 | 6.1217 | 0.36519 | 6 | 0.48692
8998 | 8.67 | 1 | 365 | 9.9114 | 0.73411 | 10 | 0.64548
9003 | 10.965 | 1 | 365 | 12.535 | 0.60491 | 13 | 0.13987
9007 | 9.18 | 1 | 365 | 10.4944 | 0.48318 | 10 | 0.97757
9011 | 5.865 | 1 | 365 | 6.7048 | 0.11425 | 6 | 0.819
9016 | 9.18 | 1 | 365 | 10.4944 | 0.48318 | 10 | 0.97757
9024 | 5.865 | 1 | 365 | 6.7048 | 0.11425 | 6 | 0.819
6033 | 10.71 | 1 | 365 | 12.2435 | 0.73037 | 12 | 0.97383
9033 | 2.55 | 1 | 365 | 2.9151 | 0.74533 | 3 | 0.66044
9030 | 6.25 | 1 | 365 | 7.1449 | 0.43462 | 7 | 0.5795
9041 | 3.57 | 1 | 365 | 4.0812 | 0.24346 | 4 | 0.32461
9043 | 6.12 | 1 | 365 | 6.9963 | 0.98878 | 7 | 0.98505
9051 | 4.75 | 1 | 365 | 5.4301 | 0.29031 | 5 | 0.72042
9060 | 10.4 | 1 | 365 | 11.8891 | 0.66722 | 12 | 0.55629
9056 | 8.925 | 1 | 365 | 10.2029 | 0.60864 | 10 | 0.81153
9063 | 4.08 | 1 | 365 | 4.6642 | 0.99252 | 5 | 0.6567
9205 | 8.82 | 1 | 365 | 10.0828 | 0.24854 | 10 | 0.33139
9212 | 6.25 | 1 | 365 | 7.1449 | 0.43462 | 7 | 0.5795
9214 | 8 | 1 | 365 | 9.1454 | 0.43632 | 9 | 0.58176
9217 | 12.5 | 1 | 365 | 14.2897 | 0.86925 | 15 | 0.159
9289 | 9.435 | 1 | 365 | 10.7859 | 0.35771 | 11 | 0.14361
9296 | 7.14 | 1 | 365 | 8.1623 | 0.48692 | 8 | 0.64922
9310 | 5.865 | 1 | 365 | 6.7048 | 0.11425 | 6 | 0.819
9313 | 8.75 | 1 | 365 | 10.0028 | 0.008475 | 10 | 0.0113
9314 | 8 | 1 | 365 | 9.1454 | 0.43632 | 9 | 0.58176
9444 | 5.1 | 1 | 365 | 5.8302 | 0.49065 | 6 | 0.32087
9445 | 4.335 | 1 | 365 | 4.9557 | 0.86706 | 5 | 0.82274
9448 | 6.12 | 1 | 365 | 6.9963 | 0.98878 | 7 | 0.98505
9449 | 17.34 | 1 | 365 | 19.8227 | 0.46822 | 20 | 0.29096
6289 | 6.63 | 1 | 365 | 7.5793 | 0.73785 | 8 | 0.31713
6081 | 9.5 | 1 | 365 | 10.8602 | 0.58063 | 11 | 0.44084
6078 | 5.355 | 1 | 365 | 6.1217 | 0.36519 | 6 | 0.48692
6294 | 11.73 | 1 | 365 | 13.4095 | 0.2285 | 13 | 0.63801
6295 | 6.885 | 1 | 365 | 7.8708 | 0.61238 | 8 | 0.48318
5963 | 17.28 | 1 | 365 | 19.7542 | 0.26245 | 20 | 0.016602
5741 | 5.865 | 1 | 365 | 6.7048 | 0.11425 | 6 | 0.819
9504 | 13.26 | 1 | 365 | 15.1586 | 0.4757 | 15 | 0.63427
9505 | 11.73 | 1 | 365 | 13.4095 | 0.2285 | 13 | 0.63801
9528 | 7.14 | 1 | 365 | 8.1623 | 0.48692 | 8 | 0.64922
9589 | 3.57 | 1 | 365 | 4.0812 | 0.24346 | 4 | 0.32461
9585 | 4.16 | 1 | 365 | 4.7556 | 0.26689 | 5 | 0.022515
9590 | 3.06 | 1 | 365 | 3.4981 | 0.49439 | 3 | 0.99252
9591 | 9.435 | 1 | 365 | 10.7859 | 0.35771 | 11 | 0.14361
9606 | 6.375 | 1 | 365 | 7.2878 | 0.86332 | 8 | 0.15109
9607 | 3.06 | 1 | 365 | 3.4981 | 0.49439 | 3 | 0.99252
9614 | 10.2 | 1 | 365 | 11.6604 | 0.98131 | 12 | 0.64174
9617 | 4.59 | 1 | 365 | 5.2472 | 0.74159 | 5 | 0.98878
9619 | 4.335 | 1 | 365 | 4.9557 | 0.86706 | 5 | 0.82274
6030 | 4.95 | 1 | 365 | 5.6587 | 0.97622 | 6 | 0.63496
5626 | 10.175 | 1 | 365 | 11.6319 | 0.89557 | 12 | 0.52743
5807 | 8.16 | 1 | 365 | 9.3283 | 0.98505 | 10 | 0.3134
5844 | 9.18 | 1 | 365 | 10.4944 | 0.48318 | 10 | 0.97757
5825 | 7.14 | 1 | 365 | 8.1623 | 0.48692 | 8 | 0.64922
5848 | 7.905 | 1 | 365 | 9.0368 | 0.11051 | 9 | 0.14735
6094 | 10.71 | 1 | 365 | 12.2435 | 0.73037 | 12 | 0.97383
5888 | 11.5 | 1 | 365 | 13.1466 | 0.43971 | 13 | 0.58628
5808 | 7.65 | 1 | 365 | 8.7453 | 0.23598 | 8 | 0.98131
6086 | 7.395 | 1 | 365 | 8.4538 | 0.36145 | 8 | 0.81526
6095 | 11.22 | 1 | 365 | 12.8265 | 0.47944 | 13 | 0.30592
6376 | 6.72 | 1 | 365 | 7.6822 | 0.046509 | 7 | 0.72868
6380 | 4.251 | 1 | 365 | 4.8597 | 0.57897 | 5 | 0.43863
6427 | 7.65 | 1 | 365 | 8.7453 | 0.23598 | 8 | 0.98131
6462 | 5.1 | 1 | 365 | 5.8302 | 0.49065 | 6 | 0.32087
6543 | 4.32 | 1 | 365 | 4.9385 | 0.81561 | 5 | 0.75415
6546 | 3.43 | 1 | 365 | 3.9211 | 0.76332 | 4 | 0.68443
9768 | 3.825 | 1 | 365 | 4.3727 | 0.11799 | 4 | 0.49065
9771 | 13.005 | 1 | 365 | 14.8671 | 0.60117 | 15 | 0.46822
6583 | 9 | 1 | 365 | 10.2886 | 0.86586 | 11 | 0.15448
6721 | 6.375 | 1 | 365 | 7.2878 | 0.86332 | 8 | 0.15109
9775 | 3.06 | 1 | 365 | 3.4981 | 0.49439 | 3 | 0.99252
6722 | 6.12 | 1 | 365 | 6.9963 | 0.98878 | 7 | 0.98505
6723 | 7.905 | 1 | 365 | 9.0368 | 0.11051 | 9 | 0.14735
6862 | 4.48 | 1 | 365 | 5.1214 | 0.36434 | 5 | 0.48579
9782 | 3.315 | 1 | 365 | 3.7896 | 0.36893 | 4 | 0.15857
6969 | 8.67 | 1 | 365 | 9.9114 | 0.73411 | 10 | 0.64548
6973 | 6.63 | 1 | 365 | 7.5793 | 0.73785 | 8 | 0.31713
9788 | 8.16 | 1 | 365 | 9.3283 | 0.98505 | 10 | 0.3134
6975 | 5.1 | 1 | 365 | 5.8302 | 0.49065 | 6 | 0.32087
6308 | 7.14 | 1 | 365 | 8.1623 | 0.48692 | 8 | 0.64922
9857 | 6.12 | 1 | 365 | 6.9963 | 0.98878 | 7 | 0.98505
6307 | 5.1 | 1 | 365 | 5.8302 | 0.49065 | 6 | 0.32087
9858 | 5.865 | 1 | 365 | 6.7048 | 0.11425 | 6 | 0.819
6311 | 4.335 | 1 | 365 | 4.9557 | 0.86706 | 5 | 0.82274
6333 | 8.415 | 1 | 365 | 9.6199 | 0.85958 | 10 | 0.47944
6089 | 3.57 | 1 | 365 | 4.0812 | 0.24346 | 4 | 0.32461
6366 | 3 | 1 | 365 | 3.4295 | 0.28862 | 3 | 0.71816
5944 | 14.28 | 1 | 365 | 16.3246 | 0.97383 | 17 | 0.29844
6399 | 8.67 | 1 | 365 | 9.9114 | 0.73411 | 10 | 0.64548
9869 | 5 | 1 | 365 | 5.7159 | 0.1477 | 5 | 0.8636
9901 | 13.005 | 1 | 365 | 14.8671 | 0.60117 | 15 | 0.46822
9914 | 11.475 | 1 | 365 | 13.118 | 0.35397 | 13 | 0.47196
9915 | 6 | 1 | 365 | 6.8591 | 0.57724 | 7 | 0.43632
9917 | 7.395 | 1 | 365 | 8.4538 | 0.36145 | 8 | 0.81526
9918 | 4.59 | 1 | 365 | 5.2472 | 0.74159 | 5 | 0.98878
9381 | 11.475 | 1 | 365 | 13.118 | 0.35397 | 13 | 0.47196
9922 | 10.965 | 1 | 365 | 12.535 | 0.60491 | 13 | 0.13987
9921 | 7.65 | 1 | 365 | 8.7453 | 0.23598 | 8 | 0.98131
9516 | 6.867 | 1 | 365 | 7.8502 | 0.55065 | 8 | 0.40087
9810 | 4.08 | 1 | 365 | 4.6642 | 0.99252 | 5 | 0.6567
9951 | 10.455 | 1 | 365 | 11.9519 | 0.85584 | 12 | 0.80779
8677 | 6.75 | 1 | 365 | 7.7165 | 0.1494 | 7 | 0.86586
8628 | 5 | 1 | 365 | 5.7159 | 0.1477 | 5 | 0.8636
8976 | 4.59 | 1 | 365 | 5.2472 | 0.74159 | 5 | 0.98878
9201 | 12.495 | 1 | 365 | 14.284 | 0.8521 | 15 | 0.13614
9103 | 5.355 | 1 | 365 | 6.1217 | 0.36519 | 6 | 0.48692
10050 | 13.77 | 1 | 365 | 15.7416 | 0.22477 | 15 | 0.96635
10064 | 7.65 | 1 | 365 | 8.7453 | 0.23598 | 8 | 0.98131
10069 | 11.985 | 1 | 365 | 13.701 | 0.10304 | 13 | 0.80405
10127 | 6.885 | 1 | 365 | 7.8708 | 0.61238 | 8 | 0.48318
10131 | 6.885 | 1 | 365 | 7.8708 | 0.61238 | 8 | 0.48318
10133 | 10.2 | 1 | 365 | 11.6604 | 0.98131 | 12 | 0.64174
10136 | 4.25 | 1 | 365 | 4.8585 | 0.57554 | 5 | 0.43406
10146 | 3.825 | 1 | 365 | 4.3727 | 0.11799 | 4 | 0.49065
6405 | 7.14 | 1 | 365 | 8.1623 | 0.48692 | 8 | 0.64922
6410 | 4.59 | 1 | 365 | 5.2472 | 0.74159 | 5 | 0.98878
6411 | 5.355 | 1 | 365 | 6.1217 | 0.36519 | 6 | 0.48692
10149 | 2.805 | 1 | 365 | 3.2066 | 0.61986 | 3 | 0.82648
10156 | 5.61 | 1 | 365 | 6.4132 | 0.23972 | 6 | 0.65296
7249 | 11 | 1 | 365 | 12.575 | 0.72494 | 13 | 0.29992
6490 | 8.16 | 1 | 365 | 9.3283 | 0.98505 | 10 | 0.3134
6495 | 9.18 | 1 | 365 | 10.4944 | 0.48318 | 10 | 0.97757
6501 | 7.14 | 1 | 365 | 8.1623 | 0.48692 | 8 | 0.64922
6503 | 6.25 | 1 | 365 | 7.1449 | 0.43462 | 7 | 0.5795
6505 | 13.515 | 1 | 365 | 15.4501 | 0.35023 | 15 | 0.80031
6511 | 5.61 | 1 | 365 | 6.4132 | 0.23972 | 6 | 0.65296
6512 | 4 | 1 | 365 | 4.5727 | 0.71816 | 5 | 0.29088
6513 | 13.515 | 1 | 365 | 15.4501 | 0.35023 | 15 | 0.80031
6519 | 4.335 | 1 | 365 | 4.9557 | 0.86706 | 5 | 0.82274
6522 | 7.25 | 1 | 365 | 8.2881 | 0.86416 | 9 | 0.15222
6523 | 5.355 | 1 | 365 | 6.1217 | 0.36519 | 6 | 0.48692
6340 | 5.865 | 1 | 365 | 6.7048 | 0.11425 | 6 | 0.819
6526 | 2.805 | 1 | 365 | 3.2066 | 0.61986 | 3 | 0.82648
6527 | 5.1 | 1 | 365 | 5.8302 | 0.49065 | 6 | 0.32087
6413 | 3.315 | 1 | 365 | 3.7896 | 0.36893 | 4 | 0.15857
6529 | 5.1 | 1 | 365 | 5.8302 | 0.49065 | 6 | 0.32087
6530 | 9.18 | 1 | 365 | 10.4944 | 0.48318 | 10 | 0.97757
5680 | 4.08 | 1 | 365 | 4.6642 | 0.99252 | 5 | 0.6567
6532 | 7.905 | 1 | 365 | 9.0368 | 0.11051 | 9 | 0.14735
6536 | 8.48 | 1 | 365 | 9.6942 | 0.082499 | 9 | 0.77667
6537 | 4.335 | 1 | 365 | 4.9557 | 0.86706 | 5 | 0.82274
6483 | 11.22 | 1 | 365 | 12.8265 | 0.47944 | 13 | 0.30592
6488 | 3.825 | 1 | 365 | 4.3727 | 0.11799 | 4 | 0.49065
6350 | 6.12 | 1 | 365 | 6.9963 | 0.98878 | 7 | 0.98505
6651 | 6.375 | 1 | 365 | 7.2878 | 0.86332 | 8 | 0.15109
6653 | 10.71 | 1 | 365 | 12.2435 | 0.73037 | 12 | 0.97383
6654 | 7.65 | 1 | 365 | 8.7453 | 0.23598 | 8 | 0.98131
6655 | 5.1 | 1 | 365 | 5.8302 | 0.49065 | 6 | 0.32087
6771 | 13.515 | 1 | 365 | 15.4501 | 0.35023 | 15 | 0.80031
6775 | 12.495 | 1 | 365 | 14.284 | 0.8521 | 15 | 0.13614
6790 | 6.63 | 1 | 365 | 7.5793 | 0.73785 | 8 | 0.31713
6791 | 3.57 | 1 | 365 | 4.0812 | 0.24346 | 4 | 0.32461
6916 | 3.75 | 1 | 365 | 4.2869 | 0.86078 | 5 | 0.1477
6938 | 8.16 | 1 | 365 | 9.3283 | 0.98505 | 10 | 0.3134
7806 | 4.5 | 1 | 365 | 5.1443 | 0.43293 | 5 | 0.57724
6942 | 3.25 | 1 | 365 | 3.7153 | 0.146 | 3 | 0.86134
9039 | 4.165 | 1 | 365 | 4.7613 | 0.28403 | 5 | 0.045379
7803 | 6.885 | 1 | 365 | 7.8708 | 0.61238 | 8 | 0.48318
8407 | 8.16 | 1 | 365 | 9.3283 | 0.98505 | 10 | 0.3134
7003 | 10.455 | 1 | 365 | 11.9519 | 0.85584 | 12 | 0.80779
8391 | 5.61 | 1 | 365 | 6.4132 | 0.23972 | 6 | 0.65296
7009 | 7.14 | 1 | 365 | 8.1623 | 0.48692 | 8 | 0.64922
7013 | 7.65 | 1 | 365 | 8.7453 | 0.23598 | 8 | 0.98131
7818 | 2.75 | 1 | 365 | 3.1437 | 0.43124 | 3 | 0.57498
7023 | 3.57 | 1 | 365 | 4.0812 | 0.24346 | 4 | 0.32461
7024 | 5.61 | 1 | 365 | 6.4132 | 0.23972 | 6 | 0.65296
7026 | 7.65 | 1 | 365 | 8.7453 | 0.23598 | 8 | 0.98131
7819 | 4.25 | 1 | 365 | 4.8585 | 0.57554 | 5 | 0.43406
7036 | 8.67 | 1 | 365 | 9.9114 | 0.73411 | 10 | 0.64548
6452 | 8.4 | 1 | 365 | 9.6027 | 0.80814 | 10 | 0.41085
7673 | 6.57 | 1 | 365 | 7.5107 | 0.53208 | 8 | 0.04277
6729 | 4 | 1 | 365 | 4.5727 | 0.71816 | 5 | 0.29088
7847 | 6.12 | 1 | 365 | 6.9963 | 0.98878 | 7 | 0.98505
6731 | 6.375 | 1 | 365 | 7.2878 | 0.50853 | 7 | 0.7963
7094 | 6.885 | 1 | 365 | 7.8708 | 0.61238 | 8 | 0.48318
8165 | 4 | 1 | 365 | 4.5727 | 0.71816 | 5 | 0.29088
7136 | 7.65 | 1 | 365 | 8.7453 | 0.23598 | 8 | 0.98131
8457 | 3 | 1 | 365 | 3.4295 | 0.28862 | 3 | 0.71816
7138 | 10.2 | 1 | 365 | 11.6604 | 0.98131 | 12 | 0.64174
8460 | 8.415 | 1 | 365 | 9.6199 | 0.85958 | 10 | 0.47944
7144 | 6.5 | 1 | 365 | 7.4307 | 0.29201 | 7 | 0.72268
7969 | 8.67 | 1 | 365 | 9.9114 | 0.73411 | 10 | 0.64548
7668 | 8 | 1 | 365 | 9.1454 | 0.43632 | 9 | 0.58176
7665 | 3.75 | 1 | 365 | 4.2869 | 0.86078 | 5 | 0.1477
7986 | 7.65 | 1 | 365 | 8.7453 | 0.23598 | 8 | 0.98131
7976 | 8.415 | 1 | 365 | 9.6199 | 0.85958 | 10 | 0.47944
7662 | 6.375 | 1 | 365 | 7.2878 | 0.86332 | 8 | 0.15109
5386 | 6 | 1 | 365 | 6.8591 | 0.57724 | 7 | 0.43632
7974 | 6.5 | 1 | 365 | 7.4307 | 0.29201 | 7 | 0.72268
6088 | 8.67 | 1 | 365 | 9.9114 | 0.73411 | 10 | 0.64548
7126 | 15.3 | 1 | 365 | 17.4907 | 0.47196 | 17 | 0.96262
7975 | 7.65 | 1 | 365 | 8.7453 | 0.23598 | 8 | 0.98131
7646 | 7 | 1 | 365 | 8.0023 | 0.00678 | 8 | 0.00904
7973 | 8.16 | 1 | 365 | 9.3283 | 0.98505 | 10 | 0.3134
6440 | 6 | 1 | 365 | 6.8591 | 0.57724 | 7 | 0.43632
7972 | 4 | 1 | 365 | 4.5727 | 0.71816 | 5 | 0.29088
7888 | 5.865 | 1 | 365 | 6.7048 | 0.11425 | 6 | 0.819
7971 | 8.67 | 1 | 365 | 9.9114 | 0.73411 | 10 | 0.64548
7815 | 3.06 | 1 | 365 | 3.4981 | 0.49439 | 3 | 0.99252
7813 | 5.865 | 1 | 365 | 6.7048 | 0.11425 | 6 | 0.819
8732 | 6.885 | 1 | 365 | 7.8708 | 0.61238 | 8 | 0.48318
7779 | 6.12 | 1 | 365 | 6.9963 | 0.98878 | 7 | 0.98505
8313 | 7.14 | 1 | 365 | 8.1623 | 0.48692 | 8 | 0.64922
7617 | 9.18 | 1 | 365 | 10.4944 | 0.48318 | 10 | 0.97757
7607 | 5.635 | 1 | 365 | 6.4418 | 0.32546 | 6 | 0.76728
8317 | 9.18 | 1 | 365 | 10.4944 | 0.48318 | 10 | 0.97757
7623 | 5.61 | 1 | 365 | 6.4132 | 0.23972 | 6 | 0.65296
7632 | 5.355 | 1 | 365 | 6.1217 | 0.36519 | 6 | 0.48692
8324 | 4.08 | 1 | 365 | 4.6642 | 0.99252 | 5 | 0.6567
6937 | 6.375 | 1 | 365 | 7.2878 | 0.86332 | 8 | 0.15109
7611 | 6.25 | 1 | 365 | 7.1449 | 0.43462 | 7 | 0.5795
7638 | 2 | 1 | 365 | 2.2864 | 0.85908 | 3 | 0.14544
5866 | 8.925 | 1 | 365 | 10.2029 | 0.60864 | 10 | 0.81153
8443 | 7.65 | 1 | 365 | 8.7453 | 0.23598 | 8 | 0.98131
5877 | 11.22 | 1 | 365 | 12.8265 | 0.47944 | 13 | 0.30592
8328 | 8.415 | 1 | 365 | 9.6199 | 0.85958 | 10 | 0.47944
8389 | 5.865 | 1 | 365 | 6.7048 | 0.11425 | 6 | 0.819
6191 | 13.77 | 1 | 365 | 15.7416 | 0.22477 | 15 | 0.96635
7658 | 5.355 | 1 | 365 | 6.1217 | 0.36519 | 6 | 0.48692
6270 | 7.905 | 1 | 365 | 9.0368 | 0.11051 | 9 | 0.14735
8417 | 6.75 | 1 | 365 | 7.7165 | 0.1494 | 7 | 0.86586
6587 | 3.6 | 1 | 365 | 4.1154 | 0.34634 | 4 | 0.46179
8387 | 4.335 | 1 | 365 | 4.9557 | 0.86706 | 5 | 0.82274
6616 | 6.6 | 1 | 365 | 7.545 | 0.63496 | 8 | 0.17995
8727 | 5.865 | 1 | 365 | 6.7048 | 0.11425 | 6 | 0.819
8721 | 4.59 | 1 | 365 | 5.2472 | 0.74159 | 5 | 0.98878
7908 | 3.06 | 1 | 365 | 3.4981 | 0.49439 | 3 | 0.99252
6665 | 14.025 | 1 | 365 | 16.0331 | 0.099299 | 16 | 0.1324
8653 | 7.14 | 1 | 365 | 8.1623 | 0.48692 | 8 | 0.64922
6720 | 14.79 | 1 | 365 | 16.9076 | 0.7229 | 17 | 0.63053
8650 | 6.375 | 1 | 365 | 7.2878 | 0.86332 | 8 | 0.15109
6765 | 9.25 | 1 | 365 | 10.5744 | 0.72325 | 11 | 0.29766
7961 | 4 | 1 | 365 | 4.5727 | 0.71816 | 5 | 0.29088
6768 | 9.69 | 1 | 365 | 11.0774 | 0.23224 | 11 | 0.30966
8645 | 8.67 | 1 | 365 | 9.9114 | 0.73411 | 10 | 0.64548
7960 | 7.905 | 1 | 365 | 9.0368 | 0.11051 | 9 | 0.14735
8638 | 5.865 | 1 | 365 | 6.7048 | 0.11425 | 6 | 0.819
7957 | 6.885 | 1 | 365 | 7.8708 | 0.61238 | 8 | 0.48318
8630 | 3.825 | 1 | 365 | 4.3727 | 0.11799 | 4 | 0.49065
7993 | 5.355 | 1 | 365 | 6.1217 | 0.36519 | 6 | 0.48692
8612 | 4.335 | 1 | 365 | 4.9557 | 0.86706 | 5 | 0.82274
7988 | 4.59 | 1 | 365 | 5.2472 | 0.74159 | 5 | 0.98878
8018 | 5.75 | 1 | 365 | 6.5733 | 0.71985 | 7 | 0.29314
8500 | 2.94 | 1 | 365 | 3.3609 | 0.082848 | 3 | 0.4438
8573 | 4.59 | 1 | 365 | 5.2472 | 0.74159 | 5 | 0.98878
8749 | 6.63 | 1 | 365 | 7.5793 | 0.73785 | 8 | 0.31713
8738 | 7.395 | 1 | 365 | 8.4538 | 0.36145 | 8 | 0.81526
9363 | 4.08 | 1 | 365 | 4.6642 | 0.99252 | 5 | 0.6567
7996 | 5.355 | 1 | 365 | 6.1217 | 0.36519 | 6 | 0.48692
8023 | 5.355 | 1 | 365 | 6.1217 | 0.36519 | 6 | 0.48692
8550 | 7.905 | 1 | 365 | 9.0368 | 0.11051 | 9 | 0.14735
9368 | 2.75 | 1 | 365 | 3.1437 | 0.43124 | 3 | 0.57498
9372 | 8.415 | 1 | 365 | 9.6199 | 0.85958 | 10 | 0.47944
8609 | 5.1 | 1 | 365 | 5.8302 | 0.49065 | 6 | 0.32087
7829 | 4.845 | 1 | 365 | 5.5387 | 0.61612 | 6 | 0.15483
8566 | 5.1 | 1 | 365 | 5.8302 | 0.49065 | 6 | 0.32087
9380 | 8.75 | 1 | 365 | 10.0028 | 0.008475 | 10 | 0.0113
8848 | 6.885 | 1 | 365 | 7.8708 | 0.61238 | 8 | 0.48318
8576 | 7.395 | 1 | 365 | 8.4538 | 0.36145 | 8 | 0.81526
9384 | 6.12 | 1 | 365 | 6.9963 | 0.98878 | 7 | 0.98505
7892 | 1.53 | 1 | 365 | 1.7491 | 0.2472 | 1 | 0.99626
8586 | 1.75 | 1 | 365 | 2.0006 | 0.001695 | 2 | 0.00226
9394 | 4.08 | 1 | 365 | 4.6642 | 0.99252 | 5 | 0.6567
9389 | 9.18 | 1 | 365 | 10.4944 | 0.48318 | 10 | 0.97757
8837 | 4 | 1 | 365 | 4.5727 | 0.71816 | 5 | 0.29088
8318 | 8.67 | 1 | 365 | 9.9114 | 0.73411 | 10 | 0.64548
8970 | 7.14 | 1 | 365 | 8.1623 | 0.48692 | 8 | 0.64922
7274 | 6.63 | 1 | 365 | 7.5793 | 0.73785 | 8 | 0.31713
7808 | 3.825 | 1 | 365 | 4.3727 | 0.11799 | 4 | 0.49065
8962 | 8.415 | 1 | 365 | 9.6199 | 0.85958 | 10 | 0.47944
7286 | 13.25 | 1 | 365 | 15.1471 | 0.4414 | 15 | 0.58854
8949 | 8.415 | 1 | 365 | 9.6199 | 0.85958 | 10 | 0.47944
7288 | 5.1 | 1 | 365 | 5.8302 | 0.49065 | 6 | 0.32087
8956 | 7.905 | 1 | 365 | 9.0368 | 0.11051 | 9 | 0.14735
8932 | 6 | 1 | 365 | 6.8591 | 0.57724 | 7 | 0.43632
7831 | 3.5 | 1 | 365 | 4.0011 | 0.00339 | 4 | 0.00452
6406 | 6.12 | 1 | 365 | 6.9963 | 0.98878 | 7 | 0.98505
6493 | 9.69 | 1 | 365 | 11.0774 | 0.23224 | 11 | 0.30966
7824 | 4.08 | 1 | 365 | 4.6642 | 0.99252 | 5 | 0.6567
8151 | 8.67 | 1 | 365 | 9.9114 | 0.73411 | 10 | 0.64548
6735 | 5.355 | 1 | 365 | 6.1217 | 0.36519 | 6 | 0.48692
8250 | 2.75 | 1 | 365 | 3.1437 | 0.43124 | 3 | 0.57498
7312 | 8.67 | 1 | 365 | 9.9114 | 0.73411 | 10 | 0.64548
7315 | 7.395 | 1 | 365 | 8.4538 | 0.36145 | 8 | 0.81526
8928 | 8.415 | 1 | 365 | 9.6199 | 0.85958 | 10 | 0.47944
7355 | 10.455 | 1 | 365 | 11.9519 | 0.85584 | 12 | 0.80779
8238 | 5.61 | 1 | 365 | 6.4132 | 0.23972 | 6 | 0.65296
7387 | 13.005 | 1 | 365 | 14.8671 | 0.60117 | 15 | 0.46822
8647 | 2.55 | 1 | 365 | 2.9151 | 0.74533 | 3 | 0.66044
7401 | 4.59 | 1 | 365 | 5.2472 | 0.74159 | 5 | 0.98878
7409 | 12.495 | 1 | 365 | 14.284 | 0.8521 | 15 | 0.13614
7434 | 9.18 | 1 | 365 | 10.4944 | 0.48318 | 10 | 0.97757
8221 | 9.69 | 1 | 365 | 11.0774 | 0.23224 | 11 | 0.30966
7467 | 6.63 | 1 | 365 | 7.5793 | 0.73785 | 8 | 0.31713
7323 | 6.12 | 1 | 365 | 6.9963 | 0.98878 | 7 | 0.98505
8211 | 5.355 | 1 | 365 | 6.1217 | 0.36519 | 6 | 0.48692
6663 | 6.885 | 1 | 365 | 7.8708 | 0.61238 | 8 | 0.48318
8636 | 8.16 | 1 | 365 | 9.3283 | 0.98505 | 10 | 0.3134
8627 | 7.395 | 1 | 365 | 8.4538 | 0.36145 | 8 | 0.81526
5731 | 2.295 | 1 | 365 | 2.6236 | 0.87079 | 3 | 0.49439
5573 | 10.5 | 1 | 365 | 12.0034 | 0.01017 | 12 | 0.01356
5568 | 17.34 | 1 | 365 | 19.8227 | 0.46822 | 20 | 0.29096
8740 | 7.65 | 1 | 365 | 8.7453 | 0.23598 | 8 | 0.98131
8000 | 4.845 | 1 | 365 | 5.5387 | 0.61612 | 6 | 0.15483
8416 | 3.825 | 1 | 365 | 4.3727 | 0.11799 | 4 | 0.49065
9089 | 7.5 | 1 | 365 | 8.5739 | 0.72155 | 9 | 0.2954
9208 | 3.57 | 1 | 365 | 4.0812 | 0.24346 | 4 | 0.32461
8429 | 8.16 | 1 | 365 | 9.3283 | 0.98505 | 10 | 0.3134
7817 | 6.63 | 1 | 365 | 7.5793 | 0.73785 | 8 | 0.31713
8060 | 4.59 | 1 | 365 | 5.2472 | 0.74159 | 5 | 0.98878
9326 | 2.805 | 1 | 365 | 3.2066 | 0.61986 | 3 | 0.82648
8047 | 6.63 | 1 | 365 | 7.5793 | 0.73785 | 8 | 0.31713
8546 | 4.5 | 1 | 365 | 5.1443 | 0.43293 | 5 | 0.57724
7708 | 5.61 | 1 | 365 | 6.4132 | 0.23972 | 6 | 0.65296
8425 | 8.925 | 1 | 365 | 10.2029 | 0.60864 | 10 | 0.81153
7850 | 4.75 | 1 | 365 | 5.4301 | 0.29031 | 5 | 0.72042
9302 | 5.865 | 1 | 365 | 6.7048 | 0.11425 | 6 | 0.819
7695 | 7.25 | 1 | 365 | 8.2881 | 0.86416 | 9 | 0.15222
8409 | 7.5 | 1 | 365 | 8.5739 | 0.72155 | 9 | 0.2954
8322 | 7.395 | 1 | 365 | 8.4538 | 0.36145 | 8 | 0.81526
8146 | 6.885 | 1 | 365 | 7.8708 | 0.61238 | 8 | 0.48318
8485 | 13.005 | 1 | 365 | 14.8671 | 0.60117 | 15 | 0.46822
9324 | 4.845 | 1 | 365 | 5.5387 | 0.61612 | 6 | 0.15483
8046 | 7.395 | 1 | 365 | 8.4538 | 0.36145 | 8 | 0.81526
8668 | 6 | 1 | 365 | 6.8591 | 0.57724 | 7 | 0.43632
8775 | 6.12 | 1 | 365 | 6.9963 | 0.98878 | 7 | 0.98505
8421 | 4.08 | 1 | 365 | 4.6642 | 0.99252 | 5 | 0.6567
8170 | 8.16 | 1 | 365 | 9.3283 | 0.98505 | 10 | 0.3134
8781 | 4.75 | 1 | 365 | 5.4301 | 0.29031 | 5 | 0.72042
8494 | 5 | 1 | 365 | 5.7159 | 0.1477 | 5 | 0.8636
9325 | 9.435 | 1 | 365 | 10.7859 | 0.35771 | 11 | 0.14361
7828 | 9.435 | 1 | 365 | 10.7859 | 0.35771 | 11 | 0.14361
8161 | 7.395 | 1 | 365 | 8.4538 | 0.36145 | 8 | 0.81526
7721 | 6.63 | 1 | 365 | 7.5793 | 0.73785 | 8 | 0.31713
8439 | 5.61 | 1 | 365 | 6.4132 | 0.23972 | 6 | 0.65296
7701 | 6.63 | 1 | 365 | 7.5793 | 0.73785 | 8 | 0.31713
9009 | 5.61 | 1 | 365 | 6.4132 | 0.23972 | 6 | 0.65296
8177 | 5.61 | 1 | 365 | 6.4132 | 0.23972 | 6 | 0.65296
7704 | 6.375 | 1 | 365 | 7.2878 | 0.86332 | 8 | 0.15109
8167 | 6.885 | 1 | 365 | 7.8708 | 0.61238 | 8 | 0.48318
7691 | 4.25 | 1 | 365 | 4.8585 | 0.57554 | 5 | 0.43406
8496 | 3.25 | 1 | 365 | 3.7153 | 0.146 | 3 | 0.86134
7331 | 4.59 | 1 | 365 | 5.2472 | 0.74159 | 5 | 0.98878
8466 | 8.925 | 1 | 365 | 10.2029 | 0.60864 | 10 | 0.81153
8386 | 7 | 1 | 365 | 8.0023 | 0.00678 | 8 | 0.00904
7546 | 6.375 | 1 | 365 | 7.2878 | 0.86332 | 8 | 0.15109
8469 | 6.12 | 1 | 365 | 6.9963 | 0.98878 | 7 | 0.98505
8333 | 9.69 | 1 | 365 | 11.0774 | 0.23224 | 11 | 0.30966
7637 | 8.415 | 1 | 365 | 9.6199 | 0.85958 | 10 | 0.47944
7556 | 6.63 | 1 | 365 | 7.5793 | 0.73785 | 8 | 0.31713
8651 | 6.12 | 1 | 365 | 6.9963 | 0.98878 | 7 | 0.98505
8329 | 4.5 | 1 | 365 | 5.1443 | 0.43293 | 5 | 0.57724
8315 | 8.16 | 1 | 365 | 9.3283 | 0.98505 | 10 | 0.3134
8247 | 6.63 | 1 | 365 | 7.5793 | 0.73785 | 8 | 0.31713
9662 | 7.395 | 1 | 365 | 8.4538 | 0.36145 | 8 | 0.81526
8321 | 3.315 | 1 | 365 | 3.7896 | 0.36893 | 4 | 0.15857
8890 | 5.355 | 1 | 365 | 6.1217 | 0.36519 | 6 | 0.48692
8884 | 2.805 | 1 | 365 | 3.2066 | 0.61986 | 3 | 0.82648
8261 | 6.12 | 1 | 365 | 6.9963 | 0.98878 | 7 | 0.98505
8418 | 4.08 | 1 | 365 | 4.6642 | 0.99252 | 5 | 0.6567
9401 | 5.355 | 1 | 365 | 6.1217 | 0.36519 | 6 | 0.48692
8887 | 5.61 | 1 | 365 | 6.4132 | 0.23972 | 6 | 0.65296
8560 | 4.335 | 1 | 365 | 4.9557 | 0.86706 | 5 | 0.82274
8452 | 4.08 | 1 | 365 | 4.6642 | 0.99252 | 5 | 0.6567
8289 | 7.65 | 1 | 365 | 8.7453 | 0.23598 | 8 | 0.98131
9416 | 3.825 | 1 | 365 | 4.3727 | 0.11799 | 4 | 0.49065
8426 | 4.08 | 1 | 365 | 4.6642 | 0.99252 | 5 | 0.6567
8311 | 8.67 | 1 | 365 | 9.9114 | 0.73411 | 10 | 0.64548
9415 | 3.315 | 1 | 365 | 3.7896 | 0.36893 | 4 | 0.15857
8308 | 7.395 | 1 | 365 | 8.4538 | 0.36145 | 8 | 0.81526
8227 | 8.925 | 1 | 365 | 10.2029 | 0.60864 | 10 | 0.81153
8294 | 4.335 | 1 | 365 | 4.9557 | 0.86706 | 5 | 0.82274
8237 | 9.945 | 1 | 365 | 11.3689 | 0.10678 | 11 | 0.4757
8875 | 6.12 | 1 | 365 | 6.9963 | 0.98878 | 7 | 0.98505
8282 | 8.67 | 1 | 365 | 9.9114 | 0.73411 | 10 | 0.64548
8299 | 2.295 | 1 | 365 | 2.6236 | 0.87079 | 3 | 0.49439
8346 | 6.12 | 1 | 365 | 6.9963 | 0.98878 | 7 | 0.98505
8726 | 3.315 | 1 | 365 | 3.7896 | 0.36893 | 4 | 0.15857
9670 | 5.865 | 1 | 365 | 6.7048 | 0.11425 | 6 | 0.819
8471 | 7.905 | 1 | 365 | 9.0368 | 0.11051 | 9 | 0.14735
8742 | 8.16 | 1 | 365 | 9.3283 | 0.98505 | 10 | 0.3134
8464 | 9.69 | 1 | 365 | 11.0774 | 0.23224 | 11 | 0.30966
9127 | 6.375 | 1 | 365 | 7.2878 | 0.86332 | 8 | 0.15109
8786 | 3.825 | 1 | 365 | 4.3727 | 0.11799 | 4 | 0.49065
8480 | 8.67 | 1 | 365 | 9.9114 | 0.73411 | 10 | 0.64548
8752 | 5.61 | 1 | 365 | 6.4132 | 0.23972 | 6 | 0.65296
9149 | 9.945 | 1 | 365 | 11.3689 | 0.10678 | 11 | 0.4757
8765 | 7.14 | 1 | 365 | 8.1623 | 0.48692 | 8 | 0.64922
9123 | 8.67 | 1 | 365 | 9.9114 | 0.73411 | 10 | 0.64548
9640 | 3.825 | 1 | 365 | 4.3727 | 0.11799 | 4 | 0.49065
8774 | 3.06 | 1 | 365 | 3.4981 | 0.49439 | 3 | 0.99252
8458 | 6.375 | 1 | 365 | 7.2878 | 0.86332 | 8 | 0.15109
8737 | 8.16 | 1 | 365 | 9.3283 | 0.98505 | 10 | 0.3134
9137 | 8.16 | 1 | 365 | 9.3283 | 0.98505 | 10 | 0.3134
8760 | 5.61 | 1 | 365 | 6.4132 | 0.23972 | 6 | 0.65296
8611 | 5.865 | 1 | 365 | 6.7048 | 0.11425 | 6 | 0.819
8713 | 6.885 | 1 | 365 | 7.8708 | 0.61238 | 8 | 0.48318
8508 | 5.335 | 1 | 365 | 6.0989 | 0.2966 | 6 | 0.39546
8756 | 6 | 1 | 365 | 6.8591 | 0.57724 | 7 | 0.43632
9665 | 4.845 | 1 | 365 | 5.5387 | 0.61612 | 6 | 0.15483
9612 | 7 | 1 | 365 | 8.0023 | 0.00678 | 8 | 0.00904
9514 | 4.845 | 1 | 365 | 5.5387 | 0.61612 | 6 | 0.15483
9551 | 4.59 | 1 | 365 | 5.2472 | 0.74159 | 5 | 0.98878
8988 | 3.06 | 1 | 365 | 3.4981 | 0.49439 | 3 | 0.99252
9101 | 2.04 | 1 | 365 | 2.3321 | 0.99626 | 3 | 0.32835
7647 | 11.985 | 1 | 365 | 13.701 | 0.10304 | 13 | 0.80405
8834 | 8.415 | 1 | 365 | 9.6199 | 0.85958 | 10 | 0.47944
7651 | 11.22 | 1 | 365 | 12.8265 | 0.47944 | 13 | 0.30592
8791 | 6.12 | 1 | 365 | 6.9963 | 0.98878 | 7 | 0.98505
8594 | 7 | 1 | 365 | 8.0023 | 0.00678 | 8 | 0.00904
8983 | 7.14 | 1 | 365 | 8.1623 | 0.48692 | 8 | 0.64922
9166 | 7.905 | 1 | 365 | 9.0368 | 0.11051 | 9 | 0.14735
8660 | 6.12 | 1 | 365 | 6.9963 | 0.98878 | 7 | 0.98505
7736 | 4.08 | 1 | 365 | 4.6642 | 0.99252 | 5 | 0.6567
7738 | 3.06 | 1 | 365 | 3.4981 | 0.49439 | 3 | 0.99252
9183 | 8.415 | 1 | 365 | 9.6199 | 0.85958 | 10 | 0.47944
7430 | 5.61 | 1 | 365 | 6.4132 | 0.23972 | 6 | 0.65296
7741 | 7.395 | 1 | 365 | 8.4538 | 0.36145 | 8 | 0.81526
9173 | 5.1 | 1 | 365 | 5.8302 | 0.49065 | 6 | 0.32087
7754 | 8.67 | 1 | 365 | 9.9114 | 0.73411 | 10 | 0.64548
7759 | 11.475 | 1 | 365 | 13.118 | 0.35397 | 13 | 0.47196
9409 | 8.16 | 1 | 365 | 9.3283 | 0.98505 | 10 | 0.3134
7774 | 5.865 | 1 | 365 | 6.7048 | 0.11425 | 6 | 0.819
9095 | 4.59 | 1 | 365 | 5.2472 | 0.74159 | 5 | 0.98878
7773 | 7.5 | 1 | 365 | 8.5739 | 0.72155 | 9 | 0.2954
7780 | 10.71 | 1 | 365 | 12.2435 | 0.73037 | 12 | 0.97383
9184 | 7.395 | 1 | 365 | 8.4538 | 0.36145 | 8 | 0.81526
8690 | 6.63 | 1 | 365 | 7.5793 | 0.73785 | 8 | 0.31713
9185 | 6.63 | 1 | 365 | 7.5793 | 0.73785 | 8 | 0.31713
9556 | 6.885 | 1 | 365 | 7.8708 | 0.61238 | 8 | 0.48318
8680 | 5.355 | 1 | 365 | 6.1217 | 0.36519 | 6 | 0.48692
8656 | 6.885 | 1 | 365 | 7.8708 | 0.61238 | 8 | 0.48318
8652 | 4.08 | 1 | 365 | 4.6642 | 0.99252 | 5 | 0.6567
7853 | 3 | 1 | 365 | 3.4295 | 0.28862 | 3 | 0.71816
7856 | 3.57 | 1 | 365 | 4.0812 | 0.24346 | 4 | 0.32461
7863 | 6.75 | 1 | 365 | 7.7165 | 0.1494 | 7 | 0.86586
7742 | 4.59 | 1 | 365 | 5.2472 | 0.74159 | 5 | 0.98878
7869 | 7.25 | 1 | 365 | 8.2881 | 0.86416 | 9 | 0.15222
7870 | 7 | 1 | 365 | 8.0023 | 0.00678 | 8 | 0.00904
8798 | 6.63 | 1 | 365 | 7.5793 | 0.73785 | 8 | 0.31713
8125 | 10.455 | 1 | 365 | 11.9519 | 0.85584 | 12 | 0.80779
9191 | 7.14 | 1 | 365 | 8.1623 | 0.48692 | 8 | 0.64922
8128 | 11.22 | 1 | 365 | 12.8265 | 0.47944 | 13 | 0.30592
8801 | 5.865 | 1 | 365 | 6.7048 | 0.11425 | 6 | 0.819
9195 | 5.355 | 1 | 365 | 6.1217 | 0.36519 | 6 | 0.48692
8133 | 9.945 | 1 | 365 | 11.3689 | 0.10678 | 11 | 0.4757
8134 | 7.395 | 1 | 365 | 8.4538 | 0.36145 | 8 | 0.81526
8839 | 4.335 | 1 | 365 | 4.9557 | 0.86706 | 5 | 0.82274
9204 | 9.18 | 1 | 365 | 10.4944 | 0.48318 | 10 | 0.97757
9352 | 3.315 | 1 | 365 | 3.7896 | 0.36893 | 4 | 0.15857
9353 | 6.25 | 1 | 365 | 7.1449 | 0.43462 | 7 | 0.5795
8803 | 8.415 | 1 | 365 | 9.6199 | 0.85958 | 10 | 0.47944
8181 | 12.495 | 1 | 365 | 14.284 | 0.8521 | 15 | 0.13614
7140 | 19 | 1 | 365 | 21.7204 | 0.16126 | 21 | 0.88168
8223 | 12.25 | 1 | 365 | 14.004 | 0.011865 | 14 | 0.01582
8228 | 11.475 | 1 | 365 | 13.118 | 0.35397 | 13 | 0.47196
9933 | 6.63 | 1 | 365 | 7.5793 | 0.73785 | 8 | 0.31713
9162 | 3.315 | 1 | 365 | 3.7896 | 0.36893 | 4 | 0.15857
9055 | 4.59 | 1 | 365 | 5.2472 | 0.74159 | 5 | 0.98878
8856 | 6.12 | 1 | 365 | 6.9963 | 0.98878 | 7 | 0.98505
8934 | 8.16 | 1 | 365 | 9.3283 | 0.98505 | 10 | 0.3134
9096 | 8.925 | 1 | 365 | 10.2029 | 0.60864 | 10 | 0.81153
9373 | 3.825 | 1 | 365 | 4.3727 | 0.11799 | 4 | 0.49065
8305 | 11.25 | 1 | 365 | 12.8608 | 0.58232 | 13 | 0.4431
8862 | 3.06 | 1 | 365 | 3.4981 | 0.49439 | 3 | 0.99252
8312 | 6.63 | 1 | 365 | 7.5793 | 0.73785 | 8 | 0.31713
9357 | 8.67 | 1 | 365 | 9.9114 | 0.73411 | 10 | 0.64548
8368 | 6.63 | 1 | 365 | 7.5793 | 0.73785 | 8 | 0.31713
8854 | 7.65 | 1 | 365 | 8.7453 | 0.23598 | 8 | 0.98131
8400 | 6.885 | 1 | 365 | 7.8708 | 0.61238 | 8 | 0.48318
8403 | 4.08 | 1 | 365 | 4.6642 | 0.99252 | 5 | 0.6567
8929 | 4.08 | 1 | 365 | 4.6642 | 0.99252 | 5 | 0.6567
8415 | 4.59 | 1 | 365 | 5.2472 | 0.74159 | 5 | 0.98878
8937 | 6.885 | 1 | 365 | 7.8708 | 0.61238 | 8 | 0.48318
9789 | 6.63 | 1 | 365 | 7.5793 | 0.73785 | 8 | 0.31713
8595 | 6.885 | 1 | 365 | 7.8708 | 0.61238 | 8 | 0.48318
8601 | 8.16 | 1 | 365 | 9.3283 | 0.98505 | 10 | 0.3134
8597 | 5.355 | 1 | 365 | 6.1217 | 0.36519 | 6 | 0.48692
8623 | 10.2 | 1 | 365 | 11.6604 | 0.98131 | 12 | 0.64174
8629 | 4.75 | 1 | 365 | 5.4301 | 0.29031 | 5 | 0.72042
8634 | 4.59 | 1 | 365 | 5.2472 | 0.74159 | 5 | 0.98878
8503 | 3.315 | 1 | 365 | 3.7896 | 0.36893 | 4 | 0.15857
8667 | 8.5 | 1 | 365 | 9.717 | 0.15109 | 9 | 0.86812
8670 | 9.945 | 1 | 365 | 11.3689 | 0.10678 | 11 | 0.4757
8672 | 2.94 | 1 | 365 | 3.3609 | 0.082848 | 3 | 0.4438
8676 | 13.005 | 1 | 365 | 14.8671 | 0.60117 | 15 | 0.46822
8684 | 4.59 | 1 | 365 | 5.2472 | 0.74159 | 5 | 0.98878
9018 | 4.335 | 1 | 365 | 4.9557 | 0.86706 | 5 | 0.82274
9851 | 6.12 | 1 | 365 | 6.9963 | 0.98878 | 7 | 0.98505
8944 | 6.63 | 1 | 365 | 7.5793 | 0.73785 | 8 | 0.31713
9844 | 7.14 | 1 | 365 | 8.1623 | 0.48692 | 8 | 0.64922
8770 | 13.26 | 1 | 365 | 15.1586 | 0.4757 | 15 | 0.63427
7431 | 4.845 | 1 | 365 | 5.5387 | 0.61612 | 6 | 0.15483
9650 | 8.16 | 1 | 365 | 9.3283 | 0.98505 | 10 | 0.3134
9025 | 4.59 | 1 | 365 | 5.2472 | 0.74159 | 5 | 0.98878
9848 | 8.67 | 1 | 365 | 9.9114 | 0.73411 | 10 | 0.64548
9005 | 7.65 | 1 | 365 | 8.7453 | 0.23598 | 8 | 0.98131
9675 | 4.08 | 1 | 365 | 4.6642 | 0.99252 | 5 | 0.6567
9017 | 4.335 | 1 | 365 | 4.9557 | 0.86706 | 5 | 0.82274
9823 | 4.335 | 1 | 365 | 4.9557 | 0.86706 | 5 | 0.82274
9849 | 8.16 | 1 | 365 | 9.3283 | 0.98505 | 10 | 0.3134
9853 | 5.1 | 1 | 365 | 5.8302 | 0.49065 | 6 | 0.32087
9563 | 8.16 | 1 | 365 | 9.3283 | 0.98505 | 10 | 0.3134
9567 | 4.08 | 1 | 365 | 4.6642 | 0.99252 | 5 | 0.6567
9539 | 6.12 | 1 | 365 | 6.9963 | 0.98878 | 7 | 0.98505
7729 | 9.945 | 1 | 365 | 11.3689 | 0.10678 | 11 | 0.4757
9052 | 9.435 | 1 | 365 | 10.7859 | 0.35771 | 11 | 0.14361
8859 | 4.335 | 1 | 365 | 4.9557 | 0.86706 | 5 | 0.82274
8861 | 7.65 | 1 | 365 | 8.7453 | 0.23598 | 8 | 0.98131
8851 | 4.845 | 1 | 365 | 5.5387 | 0.61612 | 6 | 0.15483
140 | 1178.1 | 0.9 | 365 | 1212.1023 | 0.30697 | 1212 | 0.40929
6734 | 7.28 | 1 | 365 | 8.3224 | 0.96705 | 9 | 0.2894
7559 | 9.435 | 1 | 365 | 10.7859 | 0.35771 | 11 | 0.14361
8992 | 14.79 | 1 | 365 | 16.9076 | 0.7229 | 17 | 0.63053
9046 | 11.475 | 1 | 365 | 13.118 | 0.35397 | 13 | 0.47196
9592 | 13.005 | 1 | 365 | 14.8671 | 0.60117 | 15 | 0.46822
8554 | 6.75 | 1 | 365 | 7.7165 | 0.1494 | 7 | 0.86586
8829 | 7.65 | 1 | 365 | 8.7453 | 0.23598 | 8 | 0.98131
8041 | 5.865 | 1 | 365 | 6.7048 | 0.11425 | 6 | 0.819
8826 | 5.865 | 1 | 365 | 6.7048 | 0.11425 | 6 | 0.819
8036 | 8.16 | 1 | 365 | 9.3283 | 0.98505 | 10 | 0.3134
8805 | 6.12 | 1 | 365 | 6.9963 | 0.98878 | 7 | 0.98505
8032 | 6.63 | 1 | 365 | 7.5793 | 0.73785 | 8 | 0.31713
8796 | 5.75 | 1 | 365 | 6.5733 | 0.71985 | 7 | 0.29314
9288 | 6.375 | 1 | 365 | 7.2878 | 0.86332 | 8 | 0.15109
9284 | 9.945 | 1 | 365 | 11.3689 | 0.10678 | 11 | 0.4757
8794 | 5.61 | 1 | 365 | 6.4132 | 0.23972 | 6 | 0.65296
9282 | 9.435 | 1 | 365 | 10.7859 | 0.35771 | 11 | 0.14361
9279 | 6.63 | 1 | 365 | 7.5793 | 0.73785 | 8 | 0.31713
9268 | 4.08 | 1 | 365 | 4.6642 | 0.99252 | 5 | 0.6567
9271 | 6.12 | 1 | 365 | 6.9963 | 0.98878 | 7 | 0.98505
5544 | 54.71 | 1 | 365 | 62.5434 | 0.63013 | 63 | 0.17351
7361 | 5.145 | 1 | 365 | 5.8817 | 0.64498 | 6 | 0.52664
9263 | 9.18 | 1 | 365 | 10.4944 | 0.48318 | 10 | 0.97757
7360 | 7.395 | 1 | 365 | 8.4538 | 0.36145 | 8 | 0.81526
9422 | 7.65 | 1 | 365 | 8.7453 | 0.23598 | 8 | 0.98131
8920 | 12.75 | 1 | 365 | 14.5755 | 0.72663 | 15 | 0.30218
9405 | 6.885 | 1 | 365 | 7.8708 | 0.61238 | 8 | 0.48318
6404 | 10.965 | 1 | 365 | 12.535 | 0.60491 | 13 | 0.13987
7769 | 9.18 | 1 | 365 | 10.4944 | 0.48318 | 10 | 0.97757
7795 | 3.57 | 1 | 365 | 4.0812 | 0.24346 | 4 | 0.32461
8948 | 5.865 | 1 | 365 | 6.7048 | 0.11425 | 6 | 0.819
7798 | 2.25 | 1 | 365 | 2.5722 | 0.71646 | 3 | 0.28862
8952 | 4.59 | 1 | 365 | 5.2472 | 0.74159 | 5 | 0.98878
8957 | 6.5 | 1 | 365 | 7.4307 | 0.29201 | 7 | 0.72268
8959 | 11.985 | 1 | 365 | 13.701 | 0.10304 | 13 | 0.80405
8963 | 4.25 | 1 | 365 | 4.8585 | 0.57554 | 5 | 0.43406
8326 | 8.67 | 1 | 365 | 9.9114 | 0.73411 | 10 | 0.64548
7762 | 5.61 | 1 | 365 | 6.4132 | 0.23972 | 6 | 0.65296
8961 | 11.475 | 1 | 365 | 13.118 | 0.35397 | 13 | 0.47196
8923 | 8.67 | 1 | 365 | 9.9114 | 0.73411 | 10 | 0.64548
8925 | 8.7 | 1 | 365 | 9.9457 | 0.837 | 10 | 0.78266
8987 | 3.57 | 1 | 365 | 4.0812 | 0.24346 | 4 | 0.32461
3495 | 20.16 | 1 | 365 | 23.0465 | 0.13953 | 23 | 0.18604
8915 | 3.57 | 1 | 365 | 4.0812 | 0.24346 | 4 | 0.32461
8912 | 10.08 | 1 | 365 | 11.5233 | 0.56976 | 12 | 0.093018
8910 | 5.7 | 1 | 365 | 6.5161 | 0.54838 | 7 | 0.064504
8909 | 4.4 | 1 | 365 | 5.03 | 0.089976 | 5 | 0.11997
8891 | 7.65 | 1 | 365 | 8.7453 | 0.23598 | 8 | 0.98131
6283 | 4.8 | 1 | 365 | 5.4873 | 0.46179 | 5 | 0.94906
7226 | 5.7 | 1 | 365 | 6.5161 | 0.54838 | 7 | 0.064504
8140 | 3.25 | 1 | 365 | 3.7153 | 0.146 | 3 | 0.86134
7610 | 5.355 | 1 | 365 | 6.1217 | 0.36519 | 6 | 0.48692
7688 | 9.36 | 1 | 365 | 10.7002 | 0.10049 | 10 | 0.80066
1010 | 1254.88 | 0.9 | 365 | 1291.0983 | 0.29504 | 1291 | 0.39339
8364 | 5.75 | 1 | 365 | 6.5733 | 0.71985 | 7 | 0.29314
8614 | 5.175 | 1 | 365 | 5.916 | 0.74787 | 6 | 0.66383
6743 | 18.48 | 1 | 365 | 21.126 | 0.3779 | 21 | 0.50387
6697 | 31.9 | 0.9 | 365 | 32.8207 | 0.46209 | 33 | 0.28279
7428 | 4.8 | 1 | 365 | 5.4873 | 0.46179 | 5 | 0.94906
7881 | 3.57 | 1 | 365 | 4.0812 | 0.24346 | 4 | 0.32461
8034 | 2.295 | 1 | 365 | 2.6236 | 0.87079 | 3 | 0.49439
7796 | 7.5 | 1 | 365 | 8.5739 | 0.72155 | 9 | 0.2954
7804 | 5 | 1 | 365 | 5.7159 | 0.1477 | 5 | 0.8636
8984 | 7.14 | 1 | 365 | 8.1623 | 0.48692 | 8 | 0.64922
7809 | 7.395 | 1 | 365 | 8.4538 | 0.36145 | 8 | 0.81526
8056 | 8.415 | 1 | 365 | 9.6199 | 0.85958 | 10 | 0.47944
7778 | 5.1 | 1 | 365 | 5.8302 | 0.49065 | 6 | 0.32087
7639 | 6.885 | 1 | 365 | 7.8708 | 0.61238 | 8 | 0.48318
7763 | 4.75 | 1 | 365 | 5.4301 | 0.29031 | 5 | 0.72042
8979 | 6.12 | 1 | 365 | 6.9963 | 0.98878 | 7 | 0.98505
7895 | 9.435 | 1 | 365 | 10.7859 | 0.35771 | 11 | 0.14361
8043 | 3.825 | 1 | 365 | 4.3727 | 0.11799 | 4 | 0.49065
7793 | 5.5 | 1 | 365 | 6.2875 | 0.86247 | 7 | 0.14996
7820 | 6.375 | 1 | 365 | 7.2878 | 0.86332 | 8 | 0.15109
8144 | 7.65 | 1 | 365 | 8.7453 | 0.23598 | 8 | 0.98131
8108 | 3.825 | 1 | 365 | 4.3727 | 0.11799 | 4 | 0.49065
7816 | 5.1 | 1 | 365 | 5.8302 | 0.49065 | 6 | 0.32087
7635 | 7.395 | 1 | 365 | 8.4538 | 0.36145 | 8 | 0.81526
7886 | 6.375 | 1 | 365 | 7.2878 | 0.86332 | 8 | 0.15109
7789 | 7.14 | 1 | 365 | 8.1623 | 0.48692 | 8 | 0.64922
7931 | 5.5 | 1 | 365 | 6.2875 | 0.86247 | 7 | 0.14996
8974 | 7.14 | 1 | 365 | 8.1623 | 0.48692 | 8 | 0.64922
8104 | 3.06 | 1 | 365 | 3.4981 | 0.49439 | 3 | 0.99252
7786 | 8.925 | 1 | 365 | 10.2029 | 0.60864 | 10 | 0.81153
8176 | 9.18 | 1 | 365 | 10.4944 | 0.48318 | 10 | 0.97757
7784 | 6.12 | 1 | 365 | 6.9963 | 0.98878 | 7 | 0.98505
8094 | 5.5 | 1 | 365 | 6.2875 | 0.86247 | 7 | 0.14996
7776 | 4.08 | 1 | 365 | 4.6642 | 0.99252 | 5 | 0.6567
8965 | 5.355 | 1 | 365 | 6.1217 | 0.36519 | 6 | 0.48692
8271 | 4.335 | 1 | 365 | 4.9557 | 0.86706 | 5 | 0.82274
8090 | 4.845 | 1 | 365 | 5.5387 | 0.61612 | 6 | 0.15483
8026 | 3.315 | 1 | 365 | 3.7896 | 0.36893 | 4 | 0.15857
8042 | 3.5 | 1 | 365 | 4.0011 | 0.00339 | 4 | 0.00452
8958 | 6.63 | 1 | 365 | 7.5793 | 0.73785 | 8 | 0.31713
8258 | 6.63 | 1 | 365 | 7.5793 | 0.73785 | 8 | 0.31713
8017 | 3.57 | 1 | 365 | 4.0812 | 0.24346 | 4 | 0.32461
8262 | 6.63 | 1 | 365 | 7.5793 | 0.73785 | 8 | 0.31713
8254 | 3.57 | 1 | 365 | 4.0812 | 0.24346 | 4 | 0.32461
8341 | 9.945 | 1 | 365 | 11.3689 | 0.10678 | 11 | 0.4757
7812 | 9.435 | 1 | 365 | 10.7859 | 0.35771 | 11 | 0.14361
9163 | 15.25 | 1 | 365 | 17.4335 | 0.30048 | 17 | 0.73398
8224 | 5.61 | 1 | 365 | 6.4132 | 0.23972 | 6 | 0.65296
9295 | 5.1 | 1 | 365 | 5.8302 | 0.49065 | 6 | 0.32087
8062 | 9.435 | 1 | 365 | 10.7859 | 0.35771 | 11 | 0.14361
8201 | 8.75 | 1 | 365 | 10.0028 | 0.008475 | 10 | 0.0113
7822 | 6 | 1 | 365 | 6.8591 | 0.57724 | 7 | 0.43632
8337 | 8.925 | 1 | 365 | 10.2029 | 0.60864 | 10 | 0.81153
8334 | 5.355 | 1 | 365 | 6.1217 | 0.36519 | 6 | 0.48692
9252 | 1.53 | 1 | 365 | 1.7491 | 0.2472 | 1 | 0.99626
8196 | 4.08 | 1 | 365 | 4.6642 | 0.99252 | 5 | 0.6567
8192 | 3.57 | 1 | 365 | 4.0812 | 0.24346 | 4 | 0.32461
8069 | 7.65 | 1 | 365 | 8.7453 | 0.23598 | 8 | 0.98131
7772 | 5 | 1 | 365 | 5.7159 | 0.1477 | 5 | 0.8636
8190 | 3.5 | 1 | 365 | 4.0011 | 0.00339 | 4 | 0.00452
8392 | 7.65 | 1 | 365 | 8.7453 | 0.23598 | 8 | 0.98131
8332 | 6.885 | 1 | 365 | 7.8708 | 0.61238 | 8 | 0.48318
7836 | 6.63 | 1 | 365 | 7.5793 | 0.73785 | 8 | 0.31713
8330 | 6.375 | 1 | 365 | 7.2878 | 0.86332 | 8 | 0.15109
8478 | 9.435 | 1 | 365 | 10.7859 | 0.35771 | 11 | 0.14361
7944 | 6.12 | 1 | 365 | 6.9963 | 0.98878 | 7 | 0.98505
8029 | 5.5 | 1 | 365 | 6.2875 | 0.86247 | 7 | 0.14996
7841 | 4.845 | 1 | 365 | 5.5387 | 0.61612 | 6 | 0.15483
9292 | 7 | 1 | 365 | 8.0023 | 0.00678 | 8 | 0.00904
8486 | 6.12 | 1 | 365 | 6.9963 | 0.98878 | 7 | 0.98505
8093 | 5.1 | 1 | 365 | 5.8302 | 0.49065 | 6 | 0.32087
7844 | 9 | 1 | 365 | 10.2886 | 0.86586 | 11 | 0.15448
8044 | 7.65 | 1 | 365 | 8.7453 | 0.23598 | 8 | 0.98131
8489 | 4.08 | 1 | 365 | 4.6642 | 0.99252 | 5 | 0.6567
8284 | 7.905 | 1 | 365 | 9.0368 | 0.11051 | 9 | 0.14735
9083 | 10.71 | 1 | 365 | 12.2435 | 0.73037 | 12 | 0.97383
9257 | 2.55 | 1 | 365 | 2.9151 | 0.74533 | 3 | 0.66044
7838 | 8.16 | 1 | 365 | 9.3283 | 0.98505 | 10 | 0.3134
8276 | 3.06 | 1 | 365 | 3.4981 | 0.49439 | 3 | 0.99252
8295 | 6.375 | 1 | 365 | 7.2878 | 0.86332 | 8 | 0.15109
7760 | 4.75 | 1 | 365 | 5.4301 | 0.29031 | 5 | 0.72042
7755 | 7.905 | 1 | 365 | 9.0368 | 0.11051 | 9 | 0.14735
8306 | 6.12 | 1 | 365 | 6.9963 | 0.98878 | 7 | 0.98505
9318 | 16.66 | 1 | 365 | 19.0454 | 0.13614 | 19 | 0.18152
8605 | 4.08 | 1 | 365 | 4.6642 | 0.99252 | 5 | 0.6567
8599 | 4.08 | 1 | 365 | 4.6642 | 0.99252 | 5 | 0.6567
9335 | 5.61 | 1 | 365 | 6.4132 | 0.23972 | 6 | 0.65296
8570 | 7.395 | 1 | 365 | 8.4538 | 0.36145 | 8 | 0.81526
9308 | 5.06 | 1 | 365 | 5.7845 | 0.35347 | 6 | 0.13796
8561 | 4.335 | 1 | 365 | 4.9557 | 0.86706 | 5 | 0.82274
7848 | 2.805 | 1 | 365 | 3.2066 | 0.61986 | 3 | 0.82648
8874 | 3.315 | 1 | 365 | 3.7896 | 0.36893 | 4 | 0.15857
9244 | 10 | 1 | 365 | 11.4318 | 0.2954 | 11 | 0.7272
8086 | 8.16 | 1 | 365 | 9.3283 | 0.98505 | 10 | 0.3134
8873 | 6.12 | 1 | 365 | 6.9963 | 0.98878 | 7 | 0.98505
8076 | 4.335 | 1 | 365 | 4.9557 | 0.86706 | 5 | 0.82274
9341 | 5.865 | 1 | 365 | 6.7048 | 0.11425 | 6 | 0.819
8015 | 3.825 | 1 | 365 | 4.3727 | 0.11799 | 4 | 0.49065
7846 | 8.415 | 1 | 365 | 9.6199 | 0.85958 | 10 | 0.47944
8883 | 4.08 | 1 | 365 | 4.6642 | 0.99252 | 5 | 0.6567
8095 | 4.335 | 1 | 365 | 4.9557 | 0.86706 | 5 | 0.82274
8882 | 6.375 | 1 | 365 | 7.2878 | 0.86332 | 8 | 0.15109
7840 | 5.5 | 1 | 365 | 6.2875 | 0.86247 | 7 | 0.14996
8014 | 6.25 | 1 | 365 | 7.1449 | 0.43462 | 7 | 0.5795
8011 | 8.415 | 1 | 365 | 9.6199 | 0.85958 | 10 | 0.47944
7843 | 4.75 | 1 | 365 | 5.4301 | 0.29031 | 5 | 0.72042
8881 | 6.12 | 1 | 365 | 6.9963 | 0.98878 | 7 | 0.98505
8064 | 6.885 | 1 | 365 | 7.8708 | 0.61238 | 8 | 0.48318
8008 | 7.395 | 1 | 365 | 8.4538 | 0.36145 | 8 | 0.81526
8039 | 6.885 | 1 | 365 | 7.8708 | 0.61238 | 8 | 0.48318
8880 | 15.3 | 1 | 365 | 17.4907 | 0.47196 | 17 | 0.96262
8109 | 6.12 | 1 | 365 | 6.9963 | 0.98878 | 7 | 0.98505
8004 | 6.63 | 1 | 365 | 7.5793 | 0.73785 | 8 | 0.31713
7913 | 6.12 | 1 | 365 | 6.9963 | 0.98878 | 7 | 0.98505
7210 | 3.825 | 1 | 365 | 4.3727 | 0.11799 | 4 | 0.49065
8878 | 9.69 | 1 | 365 | 11.0774 | 0.23224 | 11 | 0.30966
8103 | 6.63 | 1 | 365 | 7.5793 | 0.73785 | 8 | 0.31713
8001 | 5.865 | 1 | 365 | 6.7048 | 0.11425 | 6 | 0.819
9497 | 5.61 | 1 | 365 | 6.4132 | 0.23972 | 6 | 0.65296
8876 | 3.57 | 1 | 365 | 4.0812 | 0.24346 | 4 | 0.32461
9006 | 8.415 | 1 | 365 | 9.6199 | 0.85958 | 10 | 0.47944
9002 | 4.5 | 1 | 365 | 5.1443 | 0.43293 | 5 | 0.57724
8116 | 4.845 | 1 | 365 | 5.5387 | 0.61612 | 6 | 0.15483
7998 | 5.865 | 1 | 365 | 6.7048 | 0.11425 | 6 | 0.819
8013 | 7.905 | 1 | 365 | 9.0368 | 0.11051 | 9 | 0.14735
8889 | 8.16 | 1 | 365 | 9.3283 | 0.98505 | 10 | 0.3134
8888 | 5.1 | 1 | 365 | 5.8302 | 0.49065 | 6 | 0.32087
8886 | 9.18 | 1 | 365 | 10.4944 | 0.48318 | 10 | 0.97757
9367 | 8.16 | 1 | 365 | 9.3283 | 0.98505 | 10 | 0.3134
9499 | 6.63 | 1 | 365 | 7.5793 | 0.73785 | 8 | 0.31713
8885 | 8.16 | 1 | 365 | 9.3283 | 0.98505 | 10 | 0.3134
8035 | 4.845 | 1 | 365 | 5.5387 | 0.61612 | 6 | 0.15483
9370 | 16.32 | 1 | 365 | 18.6567 | 0.97009 | 19 | 0.62679
8099 | 3.315 | 1 | 365 | 3.7896 | 0.36893 | 4 | 0.15857
8463 | 5.5 | 1 | 365 | 6.2875 | 0.86247 | 7 | 0.14996
8016 | 4.845 | 1 | 365 | 5.5387 | 0.61612 | 6 | 0.15483
8477 | 3.315 | 1 | 365 | 3.7896 | 0.36893 | 4 | 0.15857
8398 | 2.295 | 1 | 365 | 2.6236 | 0.87079 | 3 | 0.49439
8483 | 6.12 | 1 | 365 | 6.9963 | 0.98878 | 7 | 0.98505
9377 | 6.12 | 1 | 365 | 6.9963 | 0.98878 | 7 | 0.98505
8020 | 4.335 | 1 | 365 | 4.9557 | 0.86706 | 5 | 0.82274
8488 | 6.25 | 1 | 365 | 7.1449 | 0.43462 | 7 | 0.5795
8163 | 5.865 | 1 | 365 | 6.7048 | 0.11425 | 6 | 0.819
9379 | 3.57 | 1 | 365 | 4.0812 | 0.24346 | 4 | 0.32461
8406 | 4.08 | 1 | 365 | 4.6642 | 0.99252 | 5 | 0.6567
8602 | 5.355 | 1 | 365 | 6.1217 | 0.36519 | 6 | 0.48692
8492 | 7.65 | 1 | 365 | 8.7453 | 0.23598 | 8 | 0.98131
8296 | 4 | 1 | 365 | 4.5727 | 0.71816 | 5 | 0.29088
8598 | 3.06 | 1 | 365 | 3.4981 | 0.49439 | 3 | 0.99252
8385 | 2.805 | 1 | 365 | 3.2066 | 0.61986 | 3 | 0.82648
8495 | 9.25 | 1 | 365 | 10.5744 | 0.72325 | 11 | 0.29766
8045 | 2.4 | 1 | 365 | 2.7436 | 0.2309 | 2 | 0.97453
8593 | 4.335 | 1 | 365 | 4.9557 | 0.86706 | 5 | 0.82274
8186 | 8.67 | 1 | 365 | 9.9114 | 0.73411 | 10 | 0.64548
8767 | 7.14 | 1 | 365 | 8.1623 | 0.48692 | 8 | 0.64922
8419 | 5.61 | 1 | 365 | 6.4132 | 0.23972 | 6 | 0.65296
8070 | 4.845 | 1 | 365 | 5.5387 | 0.61612 | 6 | 0.15483
8530 | 3.25 | 1 | 365 | 3.7153 | 0.146 | 3 | 0.86134
8173 | 3.825 | 1 | 365 | 4.3727 | 0.11799 | 4 | 0.49065
8182 | 3.57 | 1 | 365 | 4.0812 | 0.24346 | 4 | 0.32461
8038 | 5.61 | 1 | 365 | 6.4132 | 0.23972 | 6 | 0.65296
8432 | 7.14 | 1 | 365 | 8.1623 | 0.48692 | 8 | 0.64922
7939 | 5.75 | 1 | 365 | 6.5733 | 0.71985 | 7 | 0.29314
8115 | 6.63 | 1 | 365 | 7.5793 | 0.73785 | 8 | 0.31713
7746 | 8.925 | 1 | 365 | 10.2029 | 0.60864 | 10 | 0.81153
9414 | 5.61 | 1 | 365 | 6.4132 | 0.23972 | 6 | 0.65296
8877 | 8.415 | 1 | 365 | 9.6199 | 0.85958 | 10 | 0.47944
8411 | 7.105 | 1 | 365 | 8.1223 | 0.36688 | 8 | 0.48918
8301 | 4.845 | 1 | 365 | 5.5387 | 0.61612 | 6 | 0.15483
8293 | 5.1 | 1 | 365 | 5.8302 | 0.49065 | 6 | 0.32087
9412 | 2.55 | 1 | 365 | 2.9151 | 0.74533 | 3 | 0.66044
8617 | 7.5 | 1 | 365 | 8.5739 | 0.72155 | 9 | 0.2954
8607 | 7.14 | 1 | 365 | 8.1623 | 0.48692 | 8 | 0.64922
8505 | 6.63 | 1 | 365 | 7.5793 | 0.73785 | 8 | 0.31713
9411 | 5.1 | 1 | 365 | 5.8302 | 0.49065 | 6 | 0.32087
8377 | 4.08 | 1 | 365 | 4.6642 | 0.99252 | 5 | 0.6567
9413 | 2.805 | 1 | 365 | 3.2066 | 0.61986 | 3 | 0.82648
8694 | 8.415 | 1 | 365 | 9.6199 | 0.85958 | 10 | 0.47944
8220 | 4.08 | 1 | 365 | 4.6642 | 0.99252 | 5 | 0.6567
9403 | 3.57 | 1 | 365 | 4.0812 | 0.24346 | 4 | 0.32461
8316 | 4.59 | 1 | 365 | 5.2472 | 0.74159 | 5 | 0.98878
8405 | 6.885 | 1 | 365 | 7.8708 | 0.61238 | 8 | 0.48318
8661 | 8.16 | 1 | 365 | 9.3283 | 0.98505 | 10 | 0.3134
9418 | 8.415 | 1 | 365 | 9.6199 | 0.85958 | 10 | 0.47944
8502 | 2.55 | 1 | 365 | 2.9151 | 0.74533 | 3 | 0.66044
8751 | 4.335 | 1 | 365 | 4.9557 | 0.86706 | 5 | 0.82274
8689 | 3.825 | 1 | 365 | 4.3727 | 0.11799 | 4 | 0.49065
8506 | 8.415 | 1 | 365 | 9.6199 | 0.85958 | 10 | 0.47944
8655 | 5.865 | 1 | 365 | 6.7048 | 0.11425 | 6 | 0.819
9417 | 2.55 | 1 | 365 | 2.9151 | 0.74533 | 3 | 0.66044
9762 | 4.845 | 1 | 365 | 5.5387 | 0.61612 | 6 | 0.15483
8514 | 6.12 | 1 | 365 | 6.9963 | 0.98878 | 7 | 0.98505
8255 | 9.435 | 1 | 365 | 10.7859 | 0.35771 | 11 | 0.14361
8972 | 5.1 | 1 | 365 | 5.8302 | 0.49065 | 6 | 0.32087
8643 | 3.825 | 1 | 365 | 4.3727 | 0.11799 | 4 | 0.49065
8509 | 6.75 | 1 | 365 | 7.7165 | 0.1494 | 7 | 0.86586
8671 | 8.415 | 1 | 365 | 9.6199 | 0.85958 | 10 | 0.47944
8513 | 6 | 1 | 365 | 6.8591 | 0.57724 | 7 | 0.43632
8511 | 9.435 | 1 | 365 | 10.7859 | 0.35771 | 11 | 0.14361
8538 | 4.08 | 1 | 365 | 4.6642 | 0.99252 | 5 | 0.6567
8773 | 2.805 | 1 | 365 | 3.2066 | 0.61986 | 3 | 0.82648
7959 | 4.845 | 1 | 365 | 5.5387 | 0.61612 | 6 | 0.15483
9618 | 3.06 | 1 | 365 | 3.4981 | 0.49439 | 3 | 0.99252
8746 | 459.42 | 0.9 | 365 | 472.6798 | 0.03934 | 472 | 0.71912
9625 | 7.65 | 1 | 365 | 8.7453 | 0.23598 | 8 | 0.98131
9451 | 37.51 | 0.9 | 365 | 38.5926 | 0.77784 | 39 | 0.37045
9632 | 4.335 | 1 | 365 | 4.9557 | 0.86706 | 5 | 0.82274
9633 | 7.905 | 1 | 365 | 9.0368 | 0.11051 | 9 | 0.14735
9679 | 4.335 | 1 | 365 | 4.9557 | 0.86706 | 5 | 0.82274
9681 | 10.455 | 1 | 365 | 11.9519 | 0.85584 | 12 | 0.80779
9689 | 4.335 | 1 | 365 | 4.9557 | 0.86706 | 5 | 0.82274
9684 | 11.985 | 1 | 365 | 13.701 | 0.10304 | 13 | 0.80405
9696 | 6.885 | 1 | 365 | 7.8708 | 0.61238 | 8 | 0.48318
4655 | 66.3 | 0.9 | 365 | 68.2136 | 0.64065 | 68 | 0.8542
4669 | 66.3 | 0.9 | 365 | 68.2136 | 0.64065 | 68 | 0.8542
9704 | 9.69 | 1 | 365 | 11.0774 | 0.23224 | 11 | 0.30966
6019 | 1263.31 | 0.8 | 365 | 1155.3526 | 0.057742 | 1155 | 0.41032
8613 | 8.925 | 1 | 365 | 10.2029 | 0.60864 | 10 | 0.81153
9750 | 5.61 | 1 | 365 | 6.4132 | 0.23972 | 6 | 0.65296
8606 | 3.06 | 1 | 365 | 3.4981 | 0.49439 | 3 | 0.99252
8549 | 12.495 | 1 | 365 | 14.284 | 0.8521 | 15 | 0.13614
9755 | 6.12 | 1 | 365 | 6.9963 | 0.98878 | 7 | 0.98505
8206 | 5.61 | 1 | 365 | 6.4132 | 0.23972 | 6 | 0.65296
8604 | 2.04 | 1 | 365 | 2.3321 | 0.99626 | 3 | 0.32835
9761 | 2.55 | 1 | 365 | 2.9151 | 0.74533 | 3 | 0.66044
9763 | 10.965 | 1 | 365 | 12.535 | 0.60491 | 13 | 0.13987
7984 | 9.435 | 1 | 365 | 10.7859 | 0.35771 | 11 | 0.14361
8195 | 8.145 | 1 | 365 | 9.3112 | 0.9336 | 10 | 0.2448
8600 | 7.395 | 1 | 365 | 8.4538 | 0.36145 | 8 | 0.81526
8846 | 12.24 | 1 | 365 | 13.9925 | 0.97757 | 14 | 0.97009
8187 | 5.865 | 1 | 365 | 6.7048 | 0.11425 | 6 | 0.819
7983 | 5.355 | 1 | 365 | 6.1217 | 0.36519 | 6 | 0.48692
8840 | 4.59 | 1 | 365 | 5.2472 | 0.74159 | 5 | 0.98878
8184 | 9.69 | 1 | 365 | 11.0774 | 0.23224 | 11 | 0.30966
8175 | 5.61 | 1 | 365 | 6.4132 | 0.23972 | 6 | 0.65296
7982 | 6.63 | 1 | 365 | 7.5793 | 0.73785 | 8 | 0.31713
8828 | 9.435 | 1 | 365 | 10.7859 | 0.35771 | 11 | 0.14361
9644 | 5.75 | 1 | 365 | 6.5733 | 0.71985 | 7 | 0.29314
8833 | 9.945 | 1 | 365 | 11.3689 | 0.10678 | 11 | 0.4757
7963 | 5.865 | 1 | 365 | 6.7048 | 0.11425 | 6 | 0.819
8512 | 5.865 | 1 | 365 | 6.7048 | 0.11425 | 6 | 0.819
8825 | 7.395 | 1 | 365 | 8.4538 | 0.36145 | 8 | 0.81526
8824 | 8.925 | 1 | 365 | 10.2029 | 0.60864 | 10 | 0.81153
9698 | 3.315 | 1 | 365 | 3.7896 | 0.36893 | 4 | 0.15857
8821 | 9.945 | 1 | 365 | 11.3689 | 0.10678 | 11 | 0.4757
8657 | 7.65 | 1 | 365 | 8.7453 | 0.23598 | 8 | 0.98131
8817 | 7.905 | 1 | 365 | 9.0368 | 0.11051 | 9 | 0.14735
8815 | 6.63 | 1 | 365 | 7.5793 | 0.73785 | 8 | 0.31713
8005 | 3.825 | 1 | 365 | 4.3727 | 0.11799 | 4 | 0.49065
8171 | 5.865 | 1 | 365 | 6.7048 | 0.11425 | 6 | 0.819
8542 | 6.12 | 1 | 365 | 6.9963 | 0.98878 | 7 | 0.98505
8281 | 3.06 | 1 | 365 | 3.4981 | 0.49439 | 3 | 0.99252
9630 | 5.355 | 1 | 365 | 6.1217 | 0.36519 | 6 | 0.48692
8808 | 7.395 | 1 | 365 | 8.4538 | 0.36145 | 8 | 0.81526
8169 | 3.5 | 1 | 365 | 4.0011 | 0.00339 | 4 | 0.00452
8575 | 4.335 | 1 | 365 | 4.9557 | 0.86706 | 5 | 0.82274
8362 | 5.61 | 1 | 365 | 6.4132 | 0.23972 | 6 | 0.65296
8523 | 4.845 | 1 | 365 | 5.5387 | 0.61612 | 6 | 0.15483
8802 | 4.845 | 1 | 365 | 5.5387 | 0.61612 | 6 | 0.15483
8359 | 3.57 | 1 | 365 | 4.0812 | 0.24346 | 4 | 0.32461
8769 | 3.315 | 1 | 365 | 3.7896 | 0.36893 | 4 | 0.15857
8515 | 6.885 | 1 | 365 | 7.8708 | 0.61238 | 8 | 0.48318
8310 | 4.845 | 1 | 365 | 5.5387 | 0.61612 | 6 | 0.15483
8292 | 7.65 | 1 | 365 | 8.7453 | 0.23598 | 8 | 0.98131
8335 | 5.355 | 1 | 365 | 6.1217 | 0.36519 | 6 | 0.48692
8757 | 7.14 | 1 | 365 | 8.1623 | 0.48692 | 8 | 0.64922
8762 | 4.335 | 1 | 365 | 4.9557 | 0.86706 | 5 | 0.82274
8631 | 5.635 | 1 | 365 | 6.4418 | 0.32546 | 6 | 0.76728
8531 | 5.355 | 1 | 365 | 6.1217 | 0.36519 | 6 | 0.48692
8535 | 7.395 | 1 | 365 | 8.4538 | 0.36145 | 8 | 0.81526
8618 | 5.865 | 1 | 365 | 6.7048 | 0.11425 | 6 | 0.819
8476 | 3.57 | 1 | 365 | 4.0812 | 0.24346 | 4 | 0.32461
9651 | 5.865 | 1 | 365 | 6.7048 | 0.11425 | 6 | 0.819
8517 | 7.65 | 1 | 365 | 8.7453 | 0.23598 | 8 | 0.98131
8339 | 7.65 | 1 | 365 | 8.7453 | 0.23598 | 8 | 0.98131
9620 | 6.63 | 1 | 365 | 7.5793 | 0.73785 | 8 | 0.31713
9354 | 9.75 | 1 | 365 | 11.146 | 0.43801 | 11 | 0.58402
9613 | 2.55 | 1 | 365 | 2.9151 | 0.74533 | 3 | 0.66044
8516 | 5.865 | 1 | 365 | 6.7048 | 0.11425 | 6 | 0.819
9635 | 5.1 | 1 | 365 | 5.8302 | 0.49065 | 6 | 0.32087
8547 | 9.69 | 1 | 365 | 11.0774 | 0.23224 | 11 | 0.30966
8349 | 4.845 | 1 | 365 | 5.5387 | 0.61612 | 6 | 0.15483
9456 | 13.26 | 1 | 365 | 15.1586 | 0.4757 | 15 | 0.63427
9459 | 5.865 | 1 | 365 | 6.7048 | 0.11425 | 6 | 0.819
9461 | 8.67 | 1 | 365 | 9.9114 | 0.73411 | 10 | 0.64548
8615 | 9 | 1 | 365 | 10.2886 | 0.86586 | 11 | 0.15448
8212 | 8.16 | 1 | 365 | 9.3283 | 0.98505 | 10 | 0.3134
8351 | 6.12 | 1 | 365 | 6.9963 | 0.98878 | 7 | 0.98505
8484 | 2.04 | 1 | 365 | 2.3321 | 0.99626 | 3 | 0.32835
8569 | 2.805 | 1 | 365 | 3.2066 | 0.61986 | 3 | 0.82648
8350 | 2.805 | 1 | 365 | 3.2066 | 0.61986 | 3 | 0.82648
8520 | 6.12 | 1 | 365 | 6.9963 | 0.98878 | 7 | 0.98505
8637 | 7.65 | 1 | 365 | 8.7453 | 0.23598 | 8 | 0.98131
8475 | 5.865 | 1 | 365 | 6.7048 | 0.11425 | 6 | 0.819
8479 | 3.5 | 1 | 365 | 4.0011 | 0.00339 | 4 | 0.00452
8624 | 4.845 | 1 | 365 | 5.5387 | 0.61612 | 6 | 0.15483
8473 | 7.5 | 1 | 365 | 8.5739 | 0.72155 | 9 | 0.2954
9736 | 4.335 | 1 | 365 | 4.9557 | 0.86706 | 5 | 0.82274
9356 | 6.12 | 1 | 365 | 6.9963 | 0.98878 | 7 | 0.98505
9360 | 2.04 | 1 | 365 | 2.3321 | 0.99626 | 3 | 0.32835
8603 | 4.845 | 1 | 365 | 5.5387 | 0.61612 | 6 | 0.15483
8232 | 6.12 | 1 | 365 | 6.9963 | 0.98878 | 7 | 0.98505
8193 | 6.63 | 1 | 365 | 7.5793 | 0.73785 | 8 | 0.31713
8297 | 5.1 | 1 | 365 | 5.8302 | 0.49065 | 6 | 0.32087
8191 | 4.08 | 1 | 365 | 4.6642 | 0.99252 | 5 | 0.6567
8280 | 9.69 | 1 | 365 | 11.0774 | 0.23224 | 11 | 0.30966
8352 | 7.14 | 1 | 365 | 8.1623 | 0.48692 | 8 | 0.64922
8216 | 4.59 | 1 | 365 | 5.2472 | 0.74159 | 5 | 0.98878
8209 | 9.18 | 1 | 365 | 10.4944 | 0.48318 | 10 | 0.97757
8367 | 6.375 | 1 | 365 | 7.2878 | 0.86332 | 8 | 0.15109
8214 | 3.06 | 1 | 365 | 3.4981 | 0.49439 | 3 | 0.99252
8267 | 9.435 | 1 | 365 | 10.7859 | 0.35771 | 11 | 0.14361
9180 | 5.865 | 1 | 365 | 6.7048 | 0.11425 | 6 | 0.819
8202 | 4.08 | 1 | 365 | 4.6642 | 0.99252 | 5 | 0.6567
8355 | 5.61 | 1 | 365 | 6.4132 | 0.23972 | 6 | 0.65296
8698 | 2.04 | 1 | 365 | 2.3321 | 0.99626 | 3 | 0.32835
9187 | 5.865 | 1 | 365 | 6.7048 | 0.11425 | 6 | 0.819
8160 | 1.96 | 1 | 365 | 2.2406 | 0.7219 | 2 | 0.96253
8225 | 9.555 | 1 | 365 | 10.9231 | 0.76925 | 11 | 0.69234
8921 | 5.355 | 1 | 365 | 6.1217 | 0.36519 | 6 | 0.48692
9344 | 6.12 | 1 | 365 | 6.9963 | 0.98878 | 7 | 0.98505
8811 | 8.925 | 1 | 365 | 10.2029 | 0.60864 | 10 | 0.81153
8579 | 8.67 | 1 | 365 | 9.9114 | 0.73411 | 10 | 0.64548
9728 | 6.25 | 1 | 365 | 7.1449 | 0.43462 | 7 | 0.5795
8836 | 4.59 | 1 | 365 | 5.2472 | 0.74159 | 5 | 0.98878
8626 | 5.865 | 1 | 365 | 6.7048 | 0.11425 | 6 | 0.819
9677 | 9.18 | 1 | 365 | 10.4944 | 0.48318 | 10 | 0.97757
8807 | 5.865 | 1 | 365 | 6.7048 | 0.11425 | 6 | 0.819
9876 | 3.825 | 1 | 365 | 4.3727 | 0.11799 | 4 | 0.49065
9552 | 4.59 | 1 | 365 | 5.2472 | 0.74159 | 5 | 0.98878
9518 | 4 | 1 | 365 | 4.5727 | 0.71816 | 5 | 0.29088
9714 | 4.08 | 1 | 365 | 4.6642 | 0.99252 | 5 | 0.6567
9547 | 6.885 | 1 | 365 | 7.8708 | 0.61238 | 8 | 0.48318
9536 | 6.12 | 1 | 365 | 6.9963 | 0.98878 | 7 | 0.98505
9511 | 4.08 | 1 | 365 | 4.6642 | 0.99252 | 5 | 0.6567
9769 | 8.5 | 1 | 365 | 9.717 | 0.15109 | 9 | 0.86812
7353 | 1.53 | 1 | 365 | 1.7491 | 0.2472 | 1 | 0.99626
9725 | 5.335 | 1 | 365 | 6.0989 | 0.2966 | 6 | 0.39546
8678 | 3.315 | 1 | 365 | 3.7896 | 0.36893 | 4 | 0.15857
9345 | 6.63 | 1 | 365 | 7.5793 | 0.73785 | 8 | 0.31713
9558 | 5.865 | 1 | 365 | 6.7048 | 0.11425 | 6 | 0.819
26551 | 9.92 | 1 | 365 | 11.3403 | 0.021037 | 11 | 0.36138
18027 | 12.099 | 1 | 365 | 13.8313 | 0.494 | 14 | 0.32534
20690 | 9.945 | 1 | 365 | 11.3689 | 0.10678 | 11 | 0.4757
26469 | 7.65 | 1 | 365 | 8.7453 | 0.23598 | 8 | 0.98131
51513 | 4.5 | 1 | 365 | 5.1443 | 0.43293 | 5 | 0.57724
6178 | 27 | 0.9 | 365 | 27.7793 | 0.33782 | 28 | 0.1171
9198 | 5.1 | 1 | 365 | 5.8302 | 0.49065 | 6 | 0.32087
8743 | 3.315 | 1 | 365 | 3.7896 | 0.36893 | 4 | 0.15857
9979 | 5.865 | 1 | 365 | 6.7048 | 0.11425 | 6 | 0.819
9568 | 6.75 | 1 | 365 | 7.7165 | 0.1494 | 7 | 0.86586
9211 | 7.905 | 1 | 365 | 9.0368 | 0.11051 | 9 | 0.14735
8997 | 6.885 | 1 | 365 | 7.8708 | 0.61238 | 8 | 0.48318
9560 | 4.08 | 1 | 365 | 4.6642 | 0.99252 | 5 | 0.6567
8695 | 5.61 | 1 | 365 | 6.4132 | 0.23972 | 6 | 0.65296
9990 | 6.885 | 1 | 365 | 7.8708 | 0.61238 | 8 | 0.48318
9991 | 7.395 | 1 | 365 | 8.4538 | 0.36145 | 8 | 0.81526
9221 | 8.16 | 1 | 365 | 9.3283 | 0.98505 | 10 | 0.3134
8666 | 5.865 | 1 | 365 | 6.7048 | 0.11425 | 6 | 0.819
9218 | 4.845 | 1 | 365 | 5.5387 | 0.61612 | 6 | 0.15483
8705 | 4.59 | 1 | 365 | 5.2472 | 0.74159 | 5 | 0.98878
9999 | 7.65 | 1 | 365 | 8.7453 | 0.23598 | 8 | 0.98131
9562 | 6.375 | 1 | 365 | 7.2878 | 0.86332 | 8 | 0.15109
9174 | 4.08 | 1 | 365 | 4.6642 | 0.99252 | 5 | 0.6567
8673 | 7.14 | 1 | 365 | 8.1623 | 0.48692 | 8 | 0.64922
8663 | 3.57 | 1 | 365 | 4.0812 | 0.24346 | 4 | 0.32461
9764 | 6.375 | 1 | 365 | 7.2878 | 0.86332 | 8 | 0.15109
9996 | 4.59 | 1 | 365 | 5.2472 | 0.74159 | 5 | 0.98878
8702 | 6.885 | 1 | 365 | 7.8708 | 0.61238 | 8 | 0.48318
8700 | 8.415 | 1 | 365 | 9.6199 | 0.85958 | 10 | 0.47944
9573 | 8.16 | 1 | 365 | 9.3283 | 0.98505 | 10 | 0.3134
8685 | 6.12 | 1 | 365 | 6.9963 | 0.98878 | 7 | 0.98505
9224 | 4.08 | 1 | 365 | 4.6642 | 0.99252 | 5 | 0.6567
8735 | 3.825 | 1 | 365 | 4.3727 | 0.11799 | 4 | 0.49065
8960 | 8.415 | 1 | 365 | 9.6199 | 0.85958 | 10 | 0.47944
10027 | 6.12 | 1 | 365 | 6.9963 | 0.98878 | 7 | 0.98505
8766 | 7.905 | 1 | 365 | 9.0368 | 0.11051 | 9 | 0.14735
8787 | 2.04 | 1 | 365 | 2.3321 | 0.99626 | 3 | 0.32835
8964 | 6.12 | 1 | 365 | 6.9963 | 0.98878 | 7 | 0.98505
8750 | 7.65 | 1 | 365 | 8.7453 | 0.23598 | 8 | 0.98131
8755 | 4.75 | 1 | 365 | 5.4301 | 0.29031 | 5 | 0.72042
8978 | 9.69 | 1 | 365 | 11.0774 | 0.23224 | 11 | 0.30966
8758 | 5.61 | 1 | 365 | 6.4132 | 0.23972 | 6 | 0.65296
9348 | 2.55 | 1 | 365 | 2.9151 | 0.74533 | 3 | 0.66044
8980 | 5.1 | 1 | 365 | 5.8302 | 0.49065 | 6 | 0.32087
8288 | 6.12 | 1 | 365 | 6.9963 | 0.98878 | 7 | 0.98505
8681 | 8.67 | 1 | 365 | 9.9114 | 0.73411 | 10 | 0.64548
8969 | 8.67 | 1 | 365 | 9.9114 | 0.73411 | 10 | 0.64548
9350 | 5.865 | 1 | 365 | 6.7048 | 0.11425 | 6 | 0.819
9188 | 3.315 | 1 | 365 | 3.7896 | 0.36893 | 4 | 0.15857
8761 | 8.415 | 1 | 365 | 9.6199 | 0.85958 | 10 | 0.47944
8283 | 5.355 | 1 | 365 | 6.1217 | 0.36519 | 6 | 0.48692
8675 | 7.14 | 1 | 365 | 8.1623 | 0.48692 | 8 | 0.64922
9349 | 2.04 | 1 | 365 | 2.3321 | 0.99626 | 3 | 0.32835
10038 | 4.59 | 1 | 365 | 5.2472 | 0.74159 | 5 | 0.98878
8259 | 6.12 | 1 | 365 | 6.9963 | 0.98878 | 7 | 0.98505
10039 | 4.08 | 1 | 365 | 4.6642 | 0.99252 | 5 | 0.6567
8303 | 4.335 | 1 | 365 | 4.9557 | 0.86706 | 5 | 0.82274
8287 | 7.905 | 1 | 365 | 9.0368 | 0.11051 | 9 | 0.14735
9210 | 9.945 | 1 | 365 | 11.3689 | 0.10678 | 11 | 0.4757
8253 | 4.59 | 1 | 365 | 5.2472 | 0.74159 | 5 | 0.98878
8955 | 8.67 | 1 | 365 | 9.9114 | 0.73411 | 10 | 0.64548
8402 | 4.08 | 1 | 365 | 4.6642 | 0.99252 | 5 | 0.6567
9202 | 8.925 | 1 | 365 | 10.2029 | 0.60864 | 10 | 0.81153
9207 | 6.375 | 1 | 365 | 7.2878 | 0.86332 | 8 | 0.15109
8278 | 9.69 | 1 | 365 | 11.0774 | 0.23224 | 11 | 0.30966
9054 | 8.16 | 1 | 365 | 9.3283 | 0.98505 | 10 | 0.3134
8264 | 6.12 | 1 | 365 | 6.9963 | 0.98878 | 7 | 0.98505
8249 | 8.67 | 1 | 365 | 9.9114 | 0.73411 | 10 | 0.64548
8265 | 8.67 | 1 | 365 | 9.9114 | 0.73411 | 10 | 0.64548
8298 | 4 | 1 | 365 | 4.5727 | 0.71816 | 5 | 0.29088
8242 | 2.04 | 1 | 365 | 2.3321 | 0.99626 | 3 | 0.32835
8270 | 3.06 | 1 | 365 | 3.4981 | 0.49439 | 3 | 0.99252
9048 | 4.335 | 1 | 365 | 4.9557 | 0.86706 | 5 | 0.82274
8243 | 3.825 | 1 | 365 | 4.3727 | 0.11799 | 4 | 0.49065
8438 | 2.805 | 1 | 365 | 3.2066 | 0.61986 | 3 | 0.82648
8338 | 6.885 | 1 | 365 | 7.8708 | 0.61238 | 8 | 0.48318
8587 | 5.61 | 1 | 365 | 6.4132 | 0.23972 | 6 | 0.65296
8410 | 7.905 | 1 | 365 | 9.0368 | 0.11051 | 9 | 0.14735
8809 | 9.69 | 1 | 365 | 11.0774 | 0.23224 | 11 | 0.30966
9092 | 5.5 | 1 | 365 | 6.2875 | 0.86247 | 7 | 0.14996
9088 | 5.1 | 1 | 365 | 5.8302 | 0.49065 | 6 | 0.32087
9099 | 12.5 | 1 | 365 | 14.2897 | 0.86925 | 15 | 0.159
9093 | 3.06 | 1 | 365 | 3.4981 | 0.49439 | 3 | 0.99252
9107 | 5.355 | 1 | 365 | 6.1217 | 0.36519 | 6 | 0.48692
7111 | 1.785 | 1 | 365 | 2.0406 | 0.12173 | 2 | 0.16231
9111 | 9.69 | 1 | 365 | 11.0774 | 0.23224 | 11 | 0.30966
7256 | 7.65 | 1 | 365 | 8.7453 | 0.23598 | 8 | 0.98131
9112 | 6.12 | 1 | 365 | 6.9963 | 0.98878 | 7 | 0.98505
9114 | 5.61 | 1 | 365 | 6.4132 | 0.23972 | 6 | 0.65296
9115 | 11.73 | 1 | 365 | 13.4095 | 0.2285 | 13 | 0.63801
7232 | 6.12 | 1 | 365 | 6.9963 | 0.98878 | 7 | 0.98505
9121 | 2.55 | 1 | 365 | 2.9151 | 0.74533 | 3 | 0.66044
9122 | 13.26 | 1 | 365 | 15.1586 | 0.4757 | 15 | 0.63427
9133 | 7.65 | 1 | 365 | 8.7453 | 0.23598 | 8 | 0.98131
9129 | 7.905 | 1 | 365 | 9.0368 | 0.11051 | 9 | 0.14735
9148 | 9.435 | 1 | 365 | 10.7859 | 0.35771 | 11 | 0.14361
9136 | 6.885 | 1 | 365 | 7.8708 | 0.61238 | 8 | 0.48318
8975 | 33.88 | 0.9 | 365 | 34.8578 | 0.57353 | 35 | 0.43138
8394 | 6.63 | 1 | 365 | 7.5793 | 0.73785 | 8 | 0.31713
9300 | 4.335 | 1 | 365 | 4.9557 | 0.86706 | 5 | 0.82274
8633 | 5.1 | 1 | 365 | 5.8302 | 0.49065 | 6 | 0.32087
9019 | 5.355 | 1 | 365 | 6.1217 | 0.36519 | 6 | 0.48692
9692 | 8.58 | 1 | 365 | 9.8085 | 0.42545 | 10 | 0.23394
9765 | 5.46 | 1 | 365 | 6.2418 | 0.72529 | 6 | 0.96705
9773 | 10.92 | 1 | 365 | 12.4835 | 0.45058 | 12 | 0.9341
9862 | 8.32 | 1 | 365 | 9.5113 | 0.53377 | 10 | 0.04503
9593 | 8.32 | 1 | 365 | 9.5113 | 0.53377 | 10 | 0.04503
9227 | 3.315 | 1 | 365 | 3.7896 | 0.36893 | 4 | 0.15857
9229 | 6.63 | 1 | 365 | 7.5793 | 0.73785 | 8 | 0.31713
9238 | 7.395 | 1 | 365 | 8.4538 | 0.36145 | 8 | 0.81526
9240 | 9.18 | 1 | 365 | 10.4944 | 0.48318 | 10 | 0.97757
9242 | 5.355 | 1 | 365 | 6.1217 | 0.36519 | 6 | 0.48692
9253 | 7.395 | 1 | 365 | 8.4538 | 0.36145 | 8 | 0.81526
2213 | 46.795 | 0.9 | 365 | 48.1456 | 0.43679 | 48 | 0.58239
9258 | 3.825 | 1 | 365 | 4.3727 | 0.11799 | 4 | 0.49065
9256 | 4.845 | 1 | 365 | 5.5387 | 0.61612 | 6 | 0.15483
9400 | 6.885 | 1 | 365 | 7.8708 | 0.61238 | 8 | 0.48318
9260 | 2.805 | 1 | 365 | 3.2066 | 0.61986 | 3 | 0.82648
2215 | 71.4 | 0.9 | 365 | 73.4607 | 0.38224 | 73 | 0.84299
2216 | 153.51 | 0.9 | 365 | 157.9406 | 0.82182 | 158 | 0.76242
9261 | 6.12 | 1 | 365 | 6.9963 | 0.98878 | 7 | 0.98505
9255 | 5.355 | 1 | 365 | 6.1217 | 0.36519 | 6 | 0.48692
10130 | 4.16 | 1 | 365 | 4.7556 | 0.26689 | 5 | 0.022515
9266 | 6.095 | 1 | 365 | 6.9677 | 0.90305 | 7 | 0.87073
9267 | 6.12 | 1 | 365 | 6.9963 | 0.98878 | 7 | 0.98505
7788 | 3.5 | 1 | 365 | 4.0011 | 0.00339 | 4 | 0.00452
8430 | 5.1 | 1 | 365 | 5.8302 | 0.49065 | 6 | 0.32087
9447 | 6.12 | 1 | 365 | 6.9963 | 0.98878 | 7 | 0.98505
8257 | 4.59 | 1 | 365 | 5.2472 | 0.74159 | 5 | 0.98878
10011 | 6.12 | 1 | 365 | 6.9963 | 0.98878 | 7 | 0.98505
8203 | 5.865 | 1 | 365 | 6.7048 | 0.11425 | 6 | 0.819
9615 | 4.335 | 1 | 365 | 4.9557 | 0.86706 | 5 | 0.82274
7783 | 7.25 | 1 | 365 | 8.2881 | 0.86416 | 9 | 0.15222
7015 | 2.5 | 1 | 365 | 2.858 | 0.57385 | 3 | 0.4318
7777 | 1.785 | 1 | 365 | 2.0406 | 0.12173 | 2 | 0.16231
7770 | 2.805 | 1 | 365 | 3.2066 | 0.61986 | 3 | 0.82648
7749 | 9.18 | 1 | 365 | 10.4944 | 0.48318 | 10 | 0.97757
7747 | 8.5 | 1 | 365 | 9.717 | 0.15109 | 9 | 0.86812
7861 | 7.65 | 1 | 365 | 8.7453 | 0.23598 | 8 | 0.98131
7744 | 9.5 | 1 | 365 | 10.8602 | 0.58063 | 11 | 0.44084
7609 | 6.63 | 1 | 365 | 7.5793 | 0.73785 | 8 | 0.31713
7606 | 9.435 | 1 | 365 | 10.7859 | 0.35771 | 11 | 0.14361
8382 | 7.14 | 1 | 365 | 8.1623 | 0.48692 | 8 | 0.64922
7220 | 7.25 | 1 | 365 | 8.2881 | 0.86416 | 9 | 0.15222
7605 | 7.395 | 1 | 365 | 8.4538 | 0.36145 | 8 | 0.81526
7735 | 2.55 | 1 | 365 | 2.9151 | 0.74533 | 3 | 0.66044
9235 | 6.75 | 1 | 365 | 7.7165 | 0.1494 | 7 | 0.86586
8378 | 7.905 | 1 | 365 | 9.0368 | 0.11051 | 9 | 0.14735
8374 | 4.08 | 1 | 365 | 4.6642 | 0.99252 | 5 | 0.6567
7802 | 5.1 | 1 | 365 | 5.8302 | 0.49065 | 6 | 0.32087
8371 | 8.925 | 1 | 365 | 10.2029 | 0.60864 | 10 | 0.81153
7860 | 5.865 | 1 | 365 | 6.7048 | 0.11425 | 6 | 0.819
7663 | 4.08 | 1 | 365 | 4.6642 | 0.99252 | 5 | 0.6567
8467 | 6.12 | 1 | 365 | 6.9963 | 0.98878 | 7 | 0.98505
8468 | 6.63 | 1 | 365 | 7.5793 | 0.73785 | 8 | 0.31713
7852 | 7.395 | 1 | 365 | 8.4538 | 0.36145 | 8 | 0.81526
7667 | 7.14 | 1 | 365 | 8.1623 | 0.48692 | 8 | 0.64922
7845 | 6.63 | 1 | 365 | 7.5793 | 0.73785 | 8 | 0.31713
9245 | 5.75 | 1 | 365 | 6.5733 | 0.71985 | 7 | 0.29314
8462 | 6.63 | 1 | 365 | 7.5793 | 0.73785 | 8 | 0.31713
8461 | 8.925 | 1 | 365 | 10.2029 | 0.60864 | 10 | 0.81153
7890 | 4.845 | 1 | 365 | 5.5387 | 0.61612 | 6 | 0.15483
9254 | 5.5 | 1 | 365 | 6.2875 | 0.86247 | 7 | 0.14996
8456 | 4.59 | 1 | 365 | 5.2472 | 0.74159 | 5 | 0.98878
8454 | 7.14 | 1 | 365 | 8.1623 | 0.48692 | 8 | 0.64922
8450 | 3.315 | 1 | 365 | 3.7896 | 0.36893 | 4 | 0.15857
7834 | 6.885 | 1 | 365 | 7.8708 | 0.61238 | 8 | 0.48318
7928 | 4.5 | 1 | 365 | 5.1443 | 0.43293 | 5 | 0.57724
7925 | 3.825 | 1 | 365 | 4.3727 | 0.11799 | 4 | 0.49065
8448 | 4.08 | 1 | 365 | 4.6642 | 0.99252 | 5 | 0.6567
9272 | 12.75 | 1 | 365 | 14.5755 | 0.72663 | 15 | 0.30218
8444 | 8.67 | 1 | 365 | 9.9114 | 0.73411 | 10 | 0.64548
7919 | 3.825 | 1 | 365 | 4.3727 | 0.11799 | 4 | 0.49065
7724 | 7.905 | 1 | 365 | 9.0368 | 0.11051 | 9 | 0.14735
8441 | 3.57 | 1 | 365 | 4.0812 | 0.24346 | 4 | 0.32461
8436 | 1.785 | 1 | 365 | 2.0406 | 0.12173 | 2 | 0.16231
7917 | 6.25 | 1 | 365 | 7.1449 | 0.43462 | 7 | 0.5795
8397 | 2.5 | 1 | 365 | 2.858 | 0.57385 | 3 | 0.4318
8431 | 7.65 | 1 | 365 | 8.7453 | 0.23598 | 8 | 0.98131
7916 | 4.59 | 1 | 365 | 5.2472 | 0.74159 | 5 | 0.98878
8413 | 6.375 | 1 | 365 | 7.2878 | 0.86332 | 8 | 0.15109
5943 | 5.1 | 1 | 365 | 5.8302 | 0.49065 | 6 | 0.32087
7914 | 4.08 | 1 | 365 | 4.6642 | 0.99252 | 5 | 0.6567
8408 | 5.61 | 1 | 365 | 6.4132 | 0.23972 | 6 | 0.65296
7912 | 4.335 | 1 | 365 | 4.9557 | 0.86706 | 5 | 0.82274
5747 | 5.1 | 1 | 365 | 5.8302 | 0.49065 | 6 | 0.32087
5742 | 4.25 | 1 | 365 | 4.8585 | 0.57554 | 5 | 0.43406
8399 | 7.395 | 1 | 365 | 8.4538 | 0.36145 | 8 | 0.81526
9285 | 6.63 | 1 | 365 | 7.5793 | 0.73785 | 8 | 0.31713
7910 | 6.885 | 1 | 365 | 7.8708 | 0.61238 | 8 | 0.48318
6590 | 13.065 | 1 | 365 | 14.9356 | 0.80694 | 15 | 0.74259
9533 | 6 | 1 | 365 | 6.8591 | 0.57724 | 7 | 0.43632
9553 | 9 | 1 | 365 | 10.2886 | 0.86586 | 11 | 0.15448
9559 | 8.33 | 1 | 365 | 9.5227 | 0.56807 | 10 | 0.090758
9564 | 5.145 | 1 | 365 | 5.8817 | 0.64498 | 6 | 0.52664
9579 | 19.62 | 1 | 365 | 22.4292 | 0.28757 | 22 | 0.71677
9649 | 5.46 | 1 | 365 | 6.2418 | 0.72529 | 6 | 0.96705
9652 | 8.5 | 1 | 365 | 9.717 | 0.15109 | 9 | 0.86812
6742 | 27 | 0.9 | 365 | 27.7793 | 0.33782 | 28 | 0.1171
4982 | 540.54 | 0.9 | 365 | 556.1411 | 0.4232 | 556 | 0.56426
9657 | 9.25 | 1 | 365 | 10.5744 | 0.72325 | 11 | 0.29766
9661 | 8 | 1 | 365 | 9.1454 | 0.43632 | 9 | 0.58176
9690 | 7.194 | 1 | 365 | 8.224 | 0.67211 | 8 | 0.89615
4869 | 197.78 | 0.9 | 365 | 203.4883 | 0.46498 | 203 | 0.95331
4868 | 576.29 | 0.9 | 365 | 592.9229 | 0.76865 | 593 | 0.69153
9450 | 94.24 | 0.9 | 365 | 96.96 | 0.87986 | 97 | 0.83982
9453 | 170.81 | 0.9 | 365 | 175.7399 | 0.21975 | 175 | 0.95967
9471 | 214.42 | 0.9 | 365 | 220.6086 | 0.82577 | 221 | 0.43436
9472 | 133.29 | 0.9 | 365 | 137.137 | 0.41105 | 137 | 0.54806
9160 | 4.335 | 1 | 365 | 4.9557 | 0.86706 | 5 | 0.82274
3251 | 98.82 | 0.9 | 365 | 101.6721 | 0.016429 | 101 | 0.68857
2669 | 197.64 | 0.9 | 365 | 203.3443 | 0.032857 | 203 | 0.37714
9199 | 7.905 | 1 | 365 | 9.0368 | 0.11051 | 9 | 0.14735
8528 | 6.885 | 1 | 365 | 7.8708 | 0.61238 | 8 | 0.48318
9291 | 4.845 | 1 | 365 | 5.5387 | 0.61612 | 6 | 0.15483
3409 | 636.12 | 0.9 | 365 | 654.4797 | 0.43909 | 654 | 0.91878
9495 | 4.08 | 1 | 365 | 4.6642 | 0.99252 | 5 | 0.6567
8551 | 4.59 | 1 | 365 | 5.2472 | 0.74159 | 5 | 0.98878
8571 | 4.08 | 1 | 365 | 4.6642 | 0.99252 | 5 | 0.6567
9304 | 6.63 | 1 | 365 | 7.5793 | 0.73785 | 8 | 0.31713
8497 | 2.55 | 1 | 365 | 2.9151 | 0.74533 | 3 | 0.66044
8501 | 8.415 | 1 | 365 | 9.6199 | 0.85958 | 10 | 0.47944
8498 | 5.1 | 1 | 365 | 5.8302 | 0.49065 | 6 | 0.32087
8507 | 2.55 | 1 | 365 | 2.9151 | 0.74533 | 3 | 0.66044
8504 | 3.315 | 1 | 365 | 3.7896 | 0.36893 | 4 | 0.15857
9631 | 6.615 | 1 | 365 | 7.5621 | 0.68641 | 8 | 0.24854
9774 | 5.61 | 1 | 365 | 6.4132 | 0.23972 | 6 | 0.65296
8344 | 3.06 | 1 | 365 | 3.4981 | 0.49439 | 3 | 0.99252
7768 | 8.16 | 1 | 365 | 9.3283 | 0.98505 | 10 | 0.3134
9167 | 7.65 | 1 | 365 | 8.7453 | 0.23598 | 8 | 0.98131
9726 | 5.865 | 1 | 365 | 6.7048 | 0.11425 | 6 | 0.819
9118 | 7.65 | 1 | 365 | 8.7453 | 0.23598 | 8 | 0.98131
8347 | 7 | 1 | 365 | 8.0023 | 0.00678 | 8 | 0.00904
9113 | 3.06 | 1 | 365 | 3.4981 | 0.49439 | 3 | 0.99252
9805 | 4.5 | 1 | 365 | 5.1443 | 0.43293 | 5 | 0.57724
8583 | 4.75 | 1 | 365 | 5.4301 | 0.29031 | 5 | 0.72042
9815 | 5.635 | 1 | 365 | 6.4418 | 0.32546 | 6 | 0.76728
8953 | 8.67 | 1 | 365 | 9.9114 | 0.73411 | 10 | 0.64548
9897 | 5.355 | 1 | 365 | 6.1217 | 0.36519 | 6 | 0.48692
9822 | 7.84 | 1 | 365 | 8.9625 | 0.88759 | 9 | 0.85012
9465 | 7.65 | 1 | 365 | 8.7453 | 0.23598 | 8 | 0.98131
9467 | 6.25 | 1 | 365 | 7.1449 | 0.43462 | 7 | 0.5795
8567 | 2.805 | 1 | 365 | 3.2066 | 0.61986 | 3 | 0.82648
8558 | 7.395 | 1 | 365 | 8.4538 | 0.36145 | 8 | 0.81526
8559 | 9.69 | 1 | 365 | 11.0774 | 0.23224 | 11 | 0.30966
9908 | 4.08 | 1 | 365 | 4.6642 | 0.99252 | 5 | 0.6567
4882 | 395.28 | 0.9 | 365 | 406.6886 | 0.065714 | 406 | 0.75429
4878 | 625.86 | 0.9 | 365 | 643.9236 | 0.77071 | 644 | 0.69429
8574 | 4.845 | 1 | 365 | 5.5387 | 0.61612 | 6 | 0.15483
4880 | 625.86 | 0.9 | 365 | 643.9236 | 0.77071 | 644 | 0.69429
4879 | 592.92 | 0.9 | 365 | 610.0329 | 0.098571 | 610 | 0.13143
8555 | 6.63 | 1 | 365 | 7.5793 | 0.73785 | 8 | 0.31713
8580 | 5.1 | 1 | 365 | 5.8302 | 0.49065 | 6 | 0.32087
8236 | 3.57 | 1 | 365 | 4.0812 | 0.24346 | 4 | 0.32461
8590 | 5.61 | 1 | 365 | 6.4132 | 0.23972 | 6 | 0.65296
9035 | 5.355 | 1 | 365 | 6.1217 | 0.36519 | 6 | 0.48692
4848 | 435.24 | 0.9 | 365 | 447.8019 | 0.40569 | 448 | 0.20759
8977 | 3.06 | 1 | 365 | 3.4981 | 0.49439 | 3 | 0.99252
4849 | 592.92 | 0.9 | 365 | 610.0329 | 0.098571 | 610 | 0.13143
4430 | 461.16 | 0.9 | 365 | 474.47 | 0.41 | 474 | 0.88
4435 | 428.22 | 0.9 | 365 | 440.5793 | 0.73786 | 441 | 0.31714
9926 | 7.705 | 1 | 365 | 8.8082 | 0.42461 | 9 | 0.23281
2897 | 131.76 | 0.9 | 365 | 135.5629 | 0.68857 | 136 | 0.25143
9927 | 3.9 | 1 | 365 | 4.4584 | 0.37521 | 4 | 0.83361
2679 | 527.04 | 0.9 | 365 | 542.2514 | 0.75429 | 543 | 0.0057139
2597 | 329.4 | 0.9 | 365 | 338.9071 | 0.72143 | 339 | 0.62857
2616 | 395.28 | 0.9 | 365 | 406.6886 | 0.065714 | 406 | 0.75429
9566 | 3.315 | 1 | 365 | 3.7896 | 0.36893 | 4 | 0.15857
9527 | 5.61 | 1 | 365 | 6.4132 | 0.23972 | 6 | 0.65296
8919 | 3.315 | 1 | 365 | 3.7896 | 0.36893 | 4 | 0.15857
8946 | 4.08 | 1 | 365 | 4.6642 | 0.99252 | 5 | 0.6567
8842 | 6.885 | 1 | 365 | 7.8708 | 0.61238 | 8 | 0.48318
9110 | 5.86 | 1 | 365 | 6.699 | 0.097104 | 6 | 0.79614
8849 | 6.885 | 1 | 365 | 7.8708 | 0.61238 | 8 | 0.48318
8814 | 8.16 | 1 | 365 | 9.3283 | 0.98505 | 10 | 0.3134
8768 | 7.65 | 1 | 365 | 8.7453 | 0.23598 | 8 | 0.98131
9169 | 9.435 | 1 | 365 | 10.7859 | 0.35771 | 11 | 0.14361
8819 | 6.375 | 1 | 365 | 7.2878 | 0.86332 | 8 | 0.15109
9520 | 9.945 | 1 | 365 | 11.3689 | 0.10678 | 11 | 0.4757
9090 | 6.375 | 1 | 365 | 7.2878 | 0.86332 | 8 | 0.15109
8845 | 8.67 | 1 | 365 | 9.9114 | 0.73411 | 10 | 0.64548
8831 | 2.55 | 1 | 365 | 2.9151 | 0.74533 | 3 | 0.66044
9181 | 5 | 1 | 365 | 5.7159 | 0.1477 | 5 | 0.8636
8779 | 3.06 | 1 | 365 | 3.4981 | 0.49439 | 3 | 0.99252
8830 | 3.57 | 1 | 365 | 4.0812 | 0.24346 | 4 | 0.32461
9954 | 13.78 | 1 | 365 | 15.753 | 0.25906 | 16 | 0.012082
9957 | 7.905 | 1 | 365 | 9.0368 | 0.11051 | 9 | 0.14735
9082 | 6.12 | 1 | 365 | 6.9963 | 0.98878 | 7 | 0.98505
9226 | 11.7 | 1 | 365 | 13.3752 | 0.12562 | 13 | 0.50082
8926 | 5.1 | 1 | 365 | 5.8302 | 0.49065 | 6 | 0.32087
9960 | 10.2 | 1 | 365 | 11.6604 | 0.98131 | 12 | 0.64174
9554 | 6.12 | 1 | 365 | 6.9963 | 0.98878 | 7 | 0.98505
10076 | 6.375 | 1 | 365 | 7.2878 | 0.86332 | 8 | 0.15109
8864 | 6.375 | 1 | 365 | 7.2878 | 0.86332 | 8 | 0.15109
10089 | 6.37 | 1 | 365 | 7.2821 | 0.84617 | 8 | 0.12823
10082 | 8.16 | 1 | 365 | 9.3283 | 0.98505 | 10 | 0.3134
10093 | 4 | 1 | 365 | 4.5727 | 0.71816 | 5 | 0.29088
7734 | 6.885 | 1 | 365 | 7.8708 | 0.61238 | 8 | 0.48318
7884 | 4.59 | 1 | 365 | 5.2472 | 0.74159 | 5 | 0.98878
9678 | 3.315 | 1 | 365 | 3.7896 | 0.36893 | 4 | 0.15857
9808 | 5.36 | 1 | 365 | 6.1274 | 0.38233 | 6 | 0.50978
9281 | 2.04 | 1 | 365 | 2.3321 | 0.99626 | 3 | 0.32835
5036 | 5.04 | 1 | 365 | 5.7616 | 0.28488 | 6 | 0.046509
5035 | 6.72 | 1 | 365 | 7.6822 | 0.046509 | 7 | 0.72868
5020 | 9.81 | 1 | 365 | 11.2146 | 0.64379 | 11 | 0.85838
6985 | 220.66 | 0.9 | 365 | 227.0287 | 0.086067 | 227 | 0.11476
9791 | 9.945 | 1 | 365 | 11.3689 | 0.10678 | 11 | 0.4757
9971 | 5.355 | 1 | 365 | 6.1217 | 0.36519 | 6 | 0.48692
12304 | 7.65 | 1 | 365 | 8.7453 | 0.23598 | 8 | 0.98131
9792 | 9.435 | 1 | 365 | 10.7859 | 0.35771 | 11 | 0.14361
9974 | 3.825 | 1 | 365 | 4.3727 | 0.11799 | 4 | 0.49065
9988 | 9.945 | 1 | 365 | 11.3689 | 0.10678 | 11 | 0.4757
9980 | 7.14 | 1 | 365 | 8.1623 | 0.48692 | 8 | 0.64922
8860 | 8.415 | 1 | 365 | 9.6199 | 0.85958 | 10 | 0.47944
10109 | 4.86 | 1 | 365 | 5.5559 | 0.66756 | 6 | 0.22342
9997 | 2.295 | 1 | 365 | 2.6236 | 0.87079 | 3 | 0.49439
8991 | 3.57 | 1 | 365 | 4.0812 | 0.24346 | 4 | 0.32461
9361 | 4.335 | 1 | 365 | 4.9557 | 0.86706 | 5 | 0.82274
10001 | 5.1 | 1 | 365 | 5.8302 | 0.49065 | 6 | 0.32087
9028 | 2.805 | 1 | 365 | 3.2066 | 0.61986 | 3 | 0.82648
9826 | 6.12 | 1 | 365 | 6.9963 | 0.98878 | 7 | 0.98505
8966 | 4.59 | 1 | 365 | 5.2472 | 0.74159 | 5 | 0.98878
10115 | 6.75 | 1 | 365 | 7.7165 | 0.1494 | 7 | 0.86586
8241 | 6.75 | 1 | 365 | 7.7165 | 0.1494 | 7 | 0.86586
10112 | 7.905 | 1 | 365 | 9.0368 | 0.11051 | 9 | 0.14735
8935 | 4.59 | 1 | 365 | 5.2472 | 0.74159 | 5 | 0.98878
9923 | 5.355 | 1 | 365 | 6.1217 | 0.36519 | 6 | 0.48692
9924 | 11.475 | 1 | 365 | 13.118 | 0.35397 | 13 | 0.47196
8222 | 4.59 | 1 | 365 | 5.2472 | 0.74159 | 5 | 0.98878
9801 | 7.395 | 1 | 365 | 8.4538 | 0.36145 | 8 | 0.81526
8231 | 5.1 | 1 | 365 | 5.8302 | 0.49065 | 6 | 0.32087
9031 | 5.865 | 1 | 365 | 6.7048 | 0.11425 | 6 | 0.819
9813 | 3.57 | 1 | 365 | 4.0812 | 0.24346 | 4 | 0.32461
8245 | 6.885 | 1 | 365 | 7.8708 | 0.61238 | 8 | 0.48318
8999 | 5.865 | 1 | 365 | 6.7048 | 0.11425 | 6 | 0.819
9828 | 7.395 | 1 | 365 | 8.4538 | 0.36145 | 8 | 0.81526
8309 | 2.55 | 1 | 365 | 2.9151 | 0.74533 | 3 | 0.66044
9800 | 8.16 | 1 | 365 | 9.3283 | 0.98505 | 10 | 0.3134
9020 | 6.63 | 1 | 365 | 7.5793 | 0.73785 | 8 | 0.31713
9817 | 6.12 | 1 | 365 | 6.9963 | 0.98878 | 7 | 0.98505
10121 | 9.435 | 1 | 365 | 10.7859 | 0.35771 | 11 | 0.14361
9809 | 4.08 | 1 | 365 | 4.6642 | 0.99252 | 5 | 0.6567
9008 | 6.885 | 1 | 365 | 7.8708 | 0.61238 | 8 | 0.48318
9840 | 8.415 | 1 | 365 | 9.6199 | 0.85958 | 10 | 0.47944
9004 | 5.1 | 1 | 365 | 5.8302 | 0.49065 | 6 | 0.32087
9833 | 3.315 | 1 | 365 | 3.7896 | 0.36893 | 4 | 0.15857
9804 | 9.435 | 1 | 365 | 10.7859 | 0.35771 | 11 | 0.14361
8641 | 3.315 | 1 | 365 | 3.7896 | 0.36893 | 4 | 0.15857
9473 | 5.1 | 1 | 365 | 5.8302 | 0.49065 | 6 | 0.32087
10161 | 4.25 | 1 | 365 | 4.8585 | 0.57554 | 5 | 0.43406
10166 | 2.55 | 1 | 365 | 2.9151 | 0.74533 | 3 | 0.66044
10167 | 2.295 | 1 | 365 | 2.6236 | 0.87079 | 3 | 0.49439
9838 | 9.945 | 1 | 365 | 11.3689 | 0.10678 | 11 | 0.4757
7739 | 5.25 | 1 | 365 | 6.0017 | 0.005085 | 6 | 0.00678
9835 | 6.885 | 1 | 365 | 7.8708 | 0.61238 | 8 | 0.48318
10154 | 7.905 | 1 | 365 | 9.0368 | 0.11051 | 9 | 0.14735
9517 | 6.885 | 1 | 365 | 7.8708 | 0.61238 | 8 | 0.48318
9814 | 5.865 | 1 | 365 | 6.7048 | 0.11425 | 6 | 0.819
9839 | 3.06 | 1 | 365 | 3.4981 | 0.49439 | 3 | 0.99252
9065 | 7.395 | 1 | 365 | 8.4538 | 0.36145 | 8 | 0.81526
9854 | 5.61 | 1 | 365 | 6.4132 | 0.23972 | 6 | 0.65296
9836 | 4.08 | 1 | 365 | 4.6642 | 0.99252 | 5 | 0.6567
9806 | 6.885 | 1 | 365 | 7.8708 | 0.61238 | 8 | 0.48318
9062 | 7.65 | 1 | 365 | 8.7453 | 0.23598 | 8 | 0.98131
9061 | 2.75 | 1 | 365 | 3.1437 | 0.43124 | 3 | 0.57498
9842 | 3.825 | 1 | 365 | 4.3727 | 0.11799 | 4 | 0.49065
9104 | 5.355 | 1 | 365 | 6.1217 | 0.36519 | 6 | 0.48692
10226 | 11.475 | 1 | 365 | 13.118 | 0.35397 | 13 | 0.47196
10324 | 8.16 | 1 | 365 | 9.3283 | 0.98505 | 10 | 0.3134
10231 | 7.395 | 1 | 365 | 8.4538 | 0.36145 | 8 | 0.81526
10320 | 4.845 | 1 | 365 | 5.5387 | 0.61612 | 6 | 0.15483
10239 | 9.1 | 1 | 365 | 10.4029 | 0.20881 | 10 | 0.61175
10241 | 6.36 | 1 | 365 | 7.2706 | 0.81187 | 8 | 0.082499
10317 | 4.94 | 1 | 365 | 5.6473 | 0.94193 | 6 | 0.58924
10244 | 10.66 | 1 | 365 | 12.1863 | 0.5589 | 12 | 0.7452
10245 | 10.66 | 1 | 365 | 12.1863 | 0.5589 | 12 | 0.7452
10247 | 15.3 | 1 | 365 | 17.4907 | 0.47196 | 17 | 0.96262
10248 | 17.595 | 1 | 365 | 20.1143 | 0.34276 | 20 | 0.45701
10249 | 8.67 | 1 | 365 | 9.9114 | 0.73411 | 10 | 0.64548
9146 | 4.59 | 1 | 365 | 5.2472 | 0.74159 | 5 | 0.98878
10240 | 5.1 | 1 | 365 | 5.8302 | 0.49065 | 6 | 0.32087
9155 | 4.845 | 1 | 365 | 5.5387 | 0.61612 | 6 | 0.15483
10047 | 2.55 | 1 | 365 | 2.9151 | 0.74533 | 3 | 0.66044
9759 | 7.395 | 1 | 365 | 8.4538 | 0.36145 | 8 | 0.81526
10187 | 4.845 | 1 | 365 | 5.5387 | 0.61612 | 6 | 0.15483
10048 | 6.375 | 1 | 365 | 7.2878 | 0.86332 | 8 | 0.15109
9875 | 6.375 | 1 | 365 | 7.2878 | 0.86332 | 8 | 0.15109
9733 | 5.61 | 1 | 365 | 6.4132 | 0.23972 | 6 | 0.65296
9724 | 4.59 | 1 | 365 | 5.2472 | 0.74159 | 5 | 0.98878
9154 | 7.14 | 1 | 365 | 8.1623 | 0.48692 | 8 | 0.64922
10186 | 5.61 | 1 | 365 | 6.4132 | 0.23972 | 6 | 0.65296
9873 | 3.825 | 1 | 365 | 4.3727 | 0.11799 | 4 | 0.49065
10234 | 2.04 | 1 | 365 | 2.3321 | 0.99626 | 3 | 0.32835
10012 | 3.06 | 1 | 365 | 3.4981 | 0.49439 | 3 | 0.99252
9172 | 4.59 | 1 | 365 | 5.2472 | 0.74159 | 5 | 0.98878
10062 | 5.865 | 1 | 365 | 6.7048 | 0.11425 | 6 | 0.819
10023 | 9.69 | 1 | 365 | 11.0774 | 0.23224 | 11 | 0.30966
10243 | 7.14 | 1 | 365 | 8.1623 | 0.48692 | 8 | 0.64922
9175 | 3.57 | 1 | 365 | 4.0812 | 0.24346 | 4 | 0.32461
9182 | 4.08 | 1 | 365 | 4.6642 | 0.99252 | 5 | 0.6567
10073 | 8.16 | 1 | 365 | 9.3283 | 0.98505 | 10 | 0.3134
9178 | 3.825 | 1 | 365 | 4.3727 | 0.11799 | 4 | 0.49065
9170 | 4.335 | 1 | 365 | 4.9557 | 0.86706 | 5 | 0.82274
9989 | 4.08 | 1 | 365 | 4.6642 | 0.99252 | 5 | 0.6567
9189 | 4.335 | 1 | 365 | 4.9557 | 0.86706 | 5 | 0.82274
9535 | 7.65 | 1 | 365 | 8.7453 | 0.23598 | 8 | 0.98131
10057 | 3.315 | 1 | 365 | 3.7896 | 0.36893 | 4 | 0.15857
9936 | 6.885 | 1 | 365 | 7.8708 | 0.61238 | 8 | 0.48318
9982 | 6.885 | 1 | 365 | 7.8708 | 0.61238 | 8 | 0.48318
10013 | 3.06 | 1 | 365 | 3.4981 | 0.49439 | 3 | 0.99252
9561 | 5.355 | 1 | 365 | 6.1217 | 0.36519 | 6 | 0.48692
10014 | 6.12 | 1 | 365 | 6.9963 | 0.98878 | 7 | 0.98505
10279 | 4.845 | 1 | 365 | 5.5387 | 0.61612 | 6 | 0.15483
9574 | 5.61 | 1 | 365 | 6.4132 | 0.23972 | 6 | 0.65296
9973 | 4.845 | 1 | 365 | 5.5387 | 0.61612 | 6 | 0.15483
9969 | 2.55 | 1 | 365 | 2.9151 | 0.74533 | 3 | 0.66044
9994 | 4.08 | 1 | 365 | 4.6642 | 0.99252 | 5 | 0.6567
9737 | 4.59 | 1 | 365 | 5.2472 | 0.74159 | 5 | 0.98878
10114 | 2.55 | 1 | 365 | 2.9151 | 0.74533 | 3 | 0.66044
10040 | 4.59 | 1 | 365 | 5.2472 | 0.74159 | 5 | 0.98878
9702 | 7 | 1 | 365 | 8.0023 | 0.00678 | 8 | 0.00904
10000 | 6.375 | 1 | 365 | 7.2878 | 0.86332 | 8 | 0.15109
10007 | 8.16 | 1 | 365 | 9.3283 | 0.98505 | 10 | 0.3134
10083 | 5.865 | 1 | 365 | 6.7048 | 0.11425 | 6 | 0.819
10054 | 5.61 | 1 | 365 | 6.4132 | 0.23972 | 6 | 0.65296
6648 | 8.37 | 1 | 365 | 9.5684 | 0.70525 | 10 | 0.27367
7139 | 13 | 1 | 365 | 14.8613 | 0.58402 | 15 | 0.44536
6773 | 50.7 | 0.9 | 365 | 52.1633 | 0.48991 | 52 | 0.65321
8141 | 100.8 | 0.9 | 365 | 103.7093 | 0.12787 | 103 | 0.83716
6745 | 5.225 | 1 | 365 | 5.9731 | 0.91935 | 6 | 0.89246
5828 | 111.85 | 0.9 | 365 | 115.0782 | 0.23464 | 115 | 0.31286
9022 | 7.5 | 1 | 365 | 8.5739 | 0.72155 | 9 | 0.2954
9047 | 9 | 1 | 365 | 10.2886 | 0.86586 | 11 | 0.15448
9013 | 5.865 | 1 | 365 | 6.7048 | 0.11425 | 6 | 0.819
10105 | 5.355 | 1 | 365 | 6.1217 | 0.36519 | 6 | 0.48692
10046 | 7.905 | 1 | 365 | 9.0368 | 0.11051 | 9 | 0.14735
10084 | 8.67 | 1 | 365 | 9.9114 | 0.73411 | 10 | 0.64548
10030 | 6.12 | 1 | 365 | 6.9963 | 0.98878 | 7 | 0.98505
10075 | 6.885 | 1 | 365 | 7.8708 | 0.61238 | 8 | 0.48318
10072 | 6.885 | 1 | 365 | 7.8708 | 0.61238 | 8 | 0.48318
10063 | 4.335 | 1 | 365 | 4.9557 | 0.86706 | 5 | 0.82274
10070 | 3.57 | 1 | 365 | 4.0812 | 0.24346 | 4 | 0.32461
10058 | 6.375 | 1 | 365 | 7.2878 | 0.86332 | 8 | 0.15109
9034 | 7.905 | 1 | 365 | 9.0368 | 0.11051 | 9 | 0.14735
10236 | 8.16 | 1 | 365 | 9.3283 | 0.98505 | 10 | 0.3134
10004 | 5.865 | 1 | 365 | 6.7048 | 0.11425 | 6 | 0.819
10111 | 8.415 | 1 | 365 | 9.6199 | 0.85958 | 10 | 0.47944
9978 | 5.865 | 1 | 365 | 6.7048 | 0.11425 | 6 | 0.819
9042 | 3.06 | 1 | 365 | 3.4981 | 0.49439 | 3 | 0.99252
9939 | 4.08 | 1 | 365 | 4.6642 | 0.99252 | 5 | 0.6567
9959 | 4.59 | 1 | 365 | 5.2472 | 0.74159 | 5 | 0.98878
9984 | 9.18 | 1 | 365 | 10.4944 | 0.48318 | 10 | 0.97757
9846 | 5.355 | 1 | 365 | 6.1217 | 0.36519 | 6 | 0.48692
9935 | 5.865 | 1 | 365 | 6.7048 | 0.11425 | 6 | 0.819
9972 | 5.61 | 1 | 365 | 6.4132 | 0.23972 | 6 | 0.65296
10103 | 3.315 | 1 | 365 | 3.7896 | 0.36893 | 4 | 0.15857
10008 | 3.57 | 1 | 365 | 4.0812 | 0.24346 | 4 | 0.32461
9611 | 3.315 | 1 | 365 | 3.7896 | 0.36893 | 4 | 0.15857
9886 | 6.63 | 1 | 365 | 7.5793 | 0.73785 | 8 | 0.31713
9879 | 6.63 | 1 | 365 | 7.5793 | 0.73785 | 8 | 0.31713
10031 | 6.12 | 1 | 365 | 6.9963 | 0.98878 | 7 | 0.98505
9889 | 5.865 | 1 | 365 | 6.7048 | 0.11425 | 6 | 0.819
9877 | 3.06 | 1 | 365 | 3.4981 | 0.49439 | 3 | 0.99252
9993 | 3.315 | 1 | 365 | 3.7896 | 0.36893 | 4 | 0.15857
9881 | 6.63 | 1 | 365 | 7.5793 | 0.73785 | 8 | 0.31713
10174 | 6.76 | 1 | 365 | 7.7279 | 0.18369 | 7 | 0.91159
10175 | 10.455 | 1 | 365 | 11.9519 | 0.85584 | 12 | 0.80779
9694 | 5.865 | 1 | 365 | 6.7048 | 0.11425 | 6 | 0.819
10108 | 5.865 | 1 | 365 | 6.7048 | 0.11425 | 6 | 0.819
10042 | 8.67 | 1 | 365 | 9.9114 | 0.73411 | 10 | 0.64548
10006 | 6.885 | 1 | 365 | 7.8708 | 0.61238 | 8 | 0.48318
10177 | 6.885 | 1 | 365 | 7.8708 | 0.61238 | 8 | 0.48318
9712 | 1.53 | 1 | 365 | 1.7491 | 0.2472 | 1 | 0.99626
10035 | 8.16 | 1 | 365 | 9.3283 | 0.98505 | 10 | 0.3134
9038 | 6.12 | 1 | 365 | 6.9963 | 0.98878 | 7 | 0.98505
10179 | 6.885 | 1 | 365 | 7.8708 | 0.61238 | 8 | 0.48318
9746 | 7.905 | 1 | 365 | 9.0368 | 0.11051 | 9 | 0.14735
10180 | 5.61 | 1 | 365 | 6.4132 | 0.23972 | 6 | 0.65296
9766 | 6.12 | 1 | 365 | 6.9963 | 0.98878 | 7 | 0.98505
9050 | 5.355 | 1 | 365 | 6.1217 | 0.36519 | 6 | 0.48692
10181 | 6.375 | 1 | 365 | 7.2878 | 0.86332 | 8 | 0.15109
9071 | 5.61 | 1 | 365 | 6.4132 | 0.23972 | 6 | 0.65296
7586 | 5 | 1 | 365 | 5.7159 | 0.1477 | 5 | 0.8636
9077 | 7.905 | 1 | 365 | 9.0368 | 0.11051 | 9 | 0.14735
7565 | 13.25 | 1 | 365 | 15.1471 | 0.4414 | 15 | 0.58854
7588 | 3.57 | 1 | 365 | 4.0812 | 0.24346 | 4 | 0.32461
7589 | 10.2 | 1 | 365 | 11.6604 | 0.98131 | 12 | 0.64174
9070 | 2.295 | 1 | 365 | 2.6236 | 0.87079 | 3 | 0.49439
9983 | 8.415 | 1 | 365 | 9.6199 | 0.85958 | 10 | 0.47944
9074 | 5.61 | 1 | 365 | 6.4132 | 0.23972 | 6 | 0.65296
9073 | 6.375 | 1 | 365 | 7.2878 | 0.86332 | 8 | 0.15109
8199 | 3.57 | 1 | 365 | 4.0812 | 0.24346 | 4 | 0.32461
10184 | 4.845 | 1 | 365 | 5.5387 | 0.61612 | 6 | 0.15483
9068 | 9.18 | 1 | 365 | 10.4944 | 0.48318 | 10 | 0.97757
9119 | 5.1 | 1 | 365 | 5.8302 | 0.49065 | 6 | 0.32087
10190 | 6.12 | 1 | 365 | 6.9963 | 0.98878 | 7 | 0.98505
9903 | 5.865 | 1 | 365 | 6.7048 | 0.11425 | 6 | 0.819
9893 | 7.905 | 1 | 365 | 9.0368 | 0.11051 | 9 | 0.14735
9912 | 6.885 | 1 | 365 | 7.8708 | 0.61238 | 8 | 0.48318
9911 | 4.59 | 1 | 365 | 5.2472 | 0.74159 | 5 | 0.98878
9565 | 5.355 | 1 | 365 | 6.1217 | 0.36519 | 6 | 0.48692
9125 | 7.65 | 1 | 365 | 8.7453 | 0.23598 | 8 | 0.98131
9581 | 4.08 | 1 | 365 | 4.6642 | 0.99252 | 5 | 0.6567
9601 | 2.55 | 1 | 365 | 2.9151 | 0.74533 | 3 | 0.66044
10334 | 6.24 | 1 | 365 | 7.1334 | 0.40033 | 7 | 0.53377
10347 | 4.77 | 1 | 365 | 5.453 | 0.35891 | 5 | 0.81187
10349 | 4.335 | 1 | 365 | 4.9557 | 0.86706 | 5 | 0.82274
10353 | 6.885 | 1 | 365 | 7.8708 | 0.61238 | 8 | 0.48318
9770 | 9.435 | 1 | 365 | 10.7859 | 0.35771 | 11 | 0.14361
9703 | 7.65 | 1 | 365 | 8.7453 | 0.23598 | 8 | 0.98131
10662 | 2.75 | 1 | 365 | 3.1437 | 0.43124 | 3 | 0.57498
10661 | 8.415 | 1 | 365 | 9.6199 | 0.85958 | 10 | 0.47944
9639 | 6.12 | 1 | 365 | 6.9963 | 0.98878 | 7 | 0.98505
10668 | 6.24 | 1 | 365 | 7.1334 | 0.40033 | 7 | 0.53377
10658 | 8.415 | 1 | 365 | 9.6199 | 0.85958 | 10 | 0.47944
9621 | 8.925 | 1 | 365 | 10.2029 | 0.60864 | 10 | 0.81153
10666 | 10.2 | 1 | 365 | 11.6604 | 0.98131 | 12 | 0.64174
9749 | 6.12 | 1 | 365 | 6.9963 | 0.98878 | 7 | 0.98505
10664 | 9.36 | 1 | 365 | 10.7002 | 0.10049 | 10 | 0.80066
10670 | 4.59 | 1 | 365 | 5.2472 | 0.74159 | 5 | 0.98878
9629 | 6.12 | 1 | 365 | 6.9963 | 0.98878 | 7 | 0.98505
10671 | 11.73 | 1 | 365 | 13.4095 | 0.2285 | 13 | 0.63801
10655 | 9.62 | 1 | 365 | 10.9974 | 0.99217 | 11 | 0.98957
9084 | 4.845 | 1 | 365 | 5.5387 | 0.61612 | 6 | 0.15483
10620 | 4.845 | 1 | 365 | 5.5387 | 0.61612 | 6 | 0.15483
9087 | 5.865 | 1 | 365 | 6.7048 | 0.11425 | 6 | 0.819
9753 | 9.18 | 1 | 365 | 10.4944 | 0.48318 | 10 | 0.97757
9097 | 5.1 | 1 | 365 | 5.8302 | 0.49065 | 6 | 0.32087
9786 | 4.59 | 1 | 365 | 5.2472 | 0.74159 | 5 | 0.98878
6093 | 8.67 | 1 | 365 | 9.9114 | 0.73411 | 10 | 0.64548
9138 | 3 | 1 | 365 | 3.4295 | 0.28862 | 3 | 0.71816
9132 | 6.375 | 1 | 365 | 7.2878 | 0.86332 | 8 | 0.15109
9717 | 6.375 | 1 | 365 | 7.2878 | 0.86332 | 8 | 0.15109
9135 | 9.69 | 1 | 365 | 11.0774 | 0.23224 | 11 | 0.30966
9741 | 5.1 | 1 | 365 | 5.8302 | 0.49065 | 6 | 0.32087
9659 | 4.59 | 1 | 365 | 5.2472 | 0.74159 | 5 | 0.98878
9143 | 5.1 | 1 | 365 | 5.8302 | 0.49065 | 6 | 0.32087
9730 | 4.59 | 1 | 365 | 5.2472 | 0.74159 | 5 | 0.98878
9656 | 8.925 | 1 | 365 | 10.2029 | 0.60864 | 10 | 0.81153
10214 | 2.805 | 1 | 365 | 3.2066 | 0.61986 | 3 | 0.82648
9141 | 6.63 | 1 | 365 | 7.5793 | 0.73785 | 8 | 0.31713
9142 | 4.08 | 1 | 365 | 4.6642 | 0.99252 | 5 | 0.6567
9616 | 9.18 | 1 | 365 | 10.4944 | 0.48318 | 10 | 0.97757
10638 | 6.24 | 1 | 365 | 7.1334 | 0.40033 | 7 | 0.53377
10659 | 2.75 | 1 | 365 | 3.1437 | 0.43124 | 3 | 0.57498
10067 | 5.5 | 1 | 365 | 6.2875 | 0.86247 | 7 | 0.14996
10669 | 10.4 | 1 | 365 | 11.8891 | 0.66722 | 12 | 0.55629
10327 | 4.845 | 1 | 365 | 5.5387 | 0.61612 | 6 | 0.15483
10665 | 9.435 | 1 | 365 | 10.7859 | 0.35771 | 11 | 0.14361
10660 | 8.925 | 1 | 365 | 10.2029 | 0.60864 | 10 | 0.81153
10078 | 8.925 | 1 | 365 | 10.2029 | 0.60864 | 10 | 0.81153
10473 | 7.65 | 1 | 365 | 8.7453 | 0.23598 | 8 | 0.98131
10476 | 6.885 | 1 | 365 | 7.8708 | 0.61238 | 8 | 0.48318
10479 | 7.905 | 1 | 365 | 9.0368 | 0.11051 | 9 | 0.14735
10250 | 3.06 | 1 | 365 | 3.4981 | 0.49439 | 3 | 0.99252
10481 | 7.54 | 1 | 365 | 8.6196 | 0.85873 | 9 | 0.47831
10251 | 7.65 | 1 | 365 | 8.7453 | 0.23598 | 8 | 0.98131
10484 | 3.64 | 1 | 365 | 4.1612 | 0.48353 | 4 | 0.6447
10486 | 8.32 | 1 | 365 | 9.5113 | 0.53377 | 10 | 0.04503
10489 | 9.69 | 1 | 365 | 11.0774 | 0.23224 | 11 | 0.30966
10495 | 3.06 | 1 | 365 | 3.4981 | 0.49439 | 3 | 0.99252
10499 | 7.395 | 1 | 365 | 8.4538 | 0.36145 | 8 | 0.81526
10524 | 5.88 | 1 | 365 | 6.7219 | 0.1657 | 6 | 0.88759
10002 | 9.69 | 1 | 365 | 11.0774 | 0.23224 | 11 | 0.30966
10017 | 4.335 | 1 | 365 | 4.9557 | 0.86706 | 5 | 0.82274
10099 | 8.16 | 1 | 365 | 9.3283 | 0.98505 | 10 | 0.3134
10470 | 4.59 | 1 | 365 | 5.2472 | 0.74159 | 5 | 0.98878
10100 | 4.08 | 1 | 365 | 4.6642 | 0.99252 | 5 | 0.6567
10323 | 4.59 | 1 | 365 | 5.2472 | 0.74159 | 5 | 0.98878
10284 | 10 | 1 | 365 | 11.4318 | 0.2954 | 11 | 0.7272
10102 | 7.65 | 1 | 365 | 8.7453 | 0.23598 | 8 | 0.98131
10238 | 9.435 | 1 | 365 | 10.7859 | 0.35771 | 11 | 0.14361
10235 | 2.94 | 1 | 365 | 3.3609 | 0.082848 | 3 | 0.4438
10217 | 2.805 | 1 | 365 | 3.2066 | 0.61986 | 3 | 0.82648
10246 | 2.295 | 1 | 365 | 2.6236 | 0.87079 | 3 | 0.49439
10230 | 7.395 | 1 | 365 | 8.4538 | 0.36145 | 8 | 0.81526
10220 | 5.355 | 1 | 365 | 6.1217 | 0.36519 | 6 | 0.48692
10242 | 5.355 | 1 | 365 | 6.1217 | 0.36519 | 6 | 0.48692
10233 | 9.945 | 1 | 365 | 11.3689 | 0.10678 | 11 | 0.4757
10612 | 14.28 | 1 | 365 | 16.3246 | 0.97383 | 17 | 0.29844
10604 | 6.12 | 1 | 365 | 6.9963 | 0.98878 | 7 | 0.98505
10492 | 38.175 | 0.9 | 365 | 39.2768 | 0.83042 | 40 | 0.10723
6644 | 20.601 | 1 | 365 | 23.5507 | 0.65195 | 24 | 0.2026
8088 | 3.25 | 1 | 365 | 3.7153 | 0.146 | 3 | 0.86134
7496 | 6.75 | 1 | 365 | 7.7165 | 0.1494 | 7 | 0.86586
10155 | 6.12 | 1 | 365 | 6.9963 | 0.98878 | 7 | 0.98505
10170 | 5.1 | 1 | 365 | 5.8302 | 0.49065 | 6 | 0.32087
10019 | 5.355 | 1 | 365 | 6.1217 | 0.36519 | 6 | 0.48692
10165 | 9.435 | 1 | 365 | 10.7859 | 0.35771 | 11 | 0.14361
9655 | 9.945 | 1 | 365 | 11.3689 | 0.10678 | 11 | 0.4757
10210 | 5.355 | 1 | 365 | 6.1217 | 0.36519 | 6 | 0.48692
10520 | 3 | 1 | 365 | 3.4295 | 0.28862 | 3 | 0.71816
9891 | 5.865 | 1 | 365 | 6.7048 | 0.11425 | 6 | 0.819
10452 | 6.12 | 1 | 365 | 6.9963 | 0.98878 | 7 | 0.98505
10456 | 4.335 | 1 | 365 | 4.9557 | 0.86706 | 5 | 0.82274
9642 | 4.845 | 1 | 365 | 5.5387 | 0.61612 | 6 | 0.15483
10382 | 5.355 | 1 | 365 | 6.1217 | 0.36519 | 6 | 0.48692
10458 | 2.805 | 1 | 365 | 3.2066 | 0.61986 | 3 | 0.82648
10216 | 4.59 | 1 | 365 | 5.2472 | 0.74159 | 5 | 0.98878
10436 | 8.925 | 1 | 365 | 10.2029 | 0.60864 | 10 | 0.81153
10414 | 2.295 | 1 | 365 | 2.6236 | 0.87079 | 3 | 0.49439
10406 | 4.59 | 1 | 365 | 5.2472 | 0.74159 | 5 | 0.98878
10377 | 8.67 | 1 | 365 | 9.9114 | 0.73411 | 10 | 0.64548
10419 | 9.69 | 1 | 365 | 11.0774 | 0.23224 | 11 | 0.30966
10518 | 3.57 | 1 | 365 | 4.0812 | 0.24346 | 4 | 0.32461
10541 | 6.63 | 1 | 365 | 7.5793 | 0.73785 | 8 | 0.31713
10523 | 9.435 | 1 | 365 | 10.7859 | 0.35771 | 11 | 0.14361
10158 | 10 | 1 | 365 | 11.4318 | 0.2954 | 11 | 0.7272
10580 | 8.925 | 1 | 365 | 10.2029 | 0.60864 | 10 | 0.81153
10648 | 7.65 | 1 | 365 | 8.7453 | 0.23598 | 8 | 0.98131
10585 | 3.12 | 1 | 365 | 3.5667 | 0.70016 | 4 | 0.26689
10591 | 3.06 | 1 | 365 | 3.4981 | 0.49439 | 3 | 0.99252
10596 | 10.4 | 1 | 365 | 11.8891 | 0.66722 | 12 | 0.55629
10600 | 6.885 | 1 | 365 | 7.8708 | 0.61238 | 8 | 0.48318
10601 | 3.64 | 1 | 365 | 4.1612 | 0.48353 | 4 | 0.6447
10615 | 3.825 | 1 | 365 | 4.3727 | 0.11799 | 4 | 0.49065
10258 | 5.1 | 1 | 365 | 5.8302 | 0.49065 | 6 | 0.32087
10673 | 3.38 | 1 | 365 | 3.8639 | 0.59185 | 4 | 0.45579
10702 | 6.12 | 1 | 365 | 6.9963 | 0.98878 | 7 | 0.98505
10706 | 7.905 | 1 | 365 | 9.0368 | 0.11051 | 9 | 0.14735
10713 | 3.825 | 1 | 365 | 4.3727 | 0.11799 | 4 | 0.49065
10715 | 7.02 | 1 | 365 | 8.0251 | 0.075371 | 8 | 0.10049
10716 | 5.98 | 1 | 365 | 6.8362 | 0.50865 | 7 | 0.34487
9855 | 3.825 | 1 | 365 | 4.3727 | 0.11799 | 4 | 0.49065
10727 | 4.25 | 1 | 365 | 4.8585 | 0.57554 | 5 | 0.43406
10213 | 8.67 | 1 | 365 | 9.9114 | 0.73411 | 10 | 0.64548
9845 | 6.12 | 1 | 365 | 6.9963 | 0.98878 | 7 | 0.98505
10700 | 19.8 | 1 | 365 | 22.635 | 0.90489 | 23 | 0.53986
10707 | 10.2 | 1 | 365 | 11.6604 | 0.98131 | 12 | 0.64174
9841 | 5.865 | 1 | 365 | 6.7048 | 0.11425 | 6 | 0.819
10203 | 8.67 | 1 | 365 | 9.9114 | 0.73411 | 10 | 0.64548
10729 | 8 | 1 | 365 | 9.1454 | 0.43632 | 9 | 0.58176
10731 | 2.5 | 1 | 365 | 2.858 | 0.57385 | 3 | 0.4318
10738 | 5.25 | 1 | 365 | 6.0017 | 0.005085 | 6 | 0.00678
9962 | 6.63 | 1 | 365 | 7.5793 | 0.73785 | 8 | 0.31713
9827 | 5.1 | 1 | 365 | 5.8302 | 0.49065 | 6 | 0.32087
9668 | 7 | 1 | 365 | 8.0023 | 0.00678 | 8 | 0.00904
10026 | 7.905 | 1 | 365 | 9.0368 | 0.11051 | 9 | 0.14735
9330 | 7.395 | 1 | 365 | 8.4538 | 0.36145 | 8 | 0.81526
9977 | 5.865 | 1 | 365 | 6.7048 | 0.11425 | 6 | 0.819
9206 | 8.67 | 1 | 365 | 9.9114 | 0.73411 | 10 | 0.64548
10488 | 11.44 | 1 | 365 | 13.078 | 0.23394 | 13 | 0.31192
10678 | 8.32 | 1 | 365 | 9.5113 | 0.53377 | 10 | 0.04503
9158 | 4.75 | 1 | 365 | 5.4301 | 0.29031 | 5 | 0.72042
10015 | 7.395 | 1 | 365 | 8.4538 | 0.36145 | 8 | 0.81526
9329 | 6.885 | 1 | 365 | 7.8708 | 0.61238 | 8 | 0.48318
9334 | 4.845 | 1 | 365 | 5.5387 | 0.61612 | 6 | 0.15483
9734 | 4.845 | 1 | 365 | 5.5387 | 0.61612 | 6 | 0.15483
9966 | 5.1 | 1 | 365 | 5.8302 | 0.49065 | 6 | 0.32087
9968 | 5.61 | 1 | 365 | 6.4132 | 0.23972 | 6 | 0.65296
9986 | 7.395 | 1 | 365 | 8.4538 | 0.36145 | 8 | 0.81526
10846 | 6.5 | 1 | 365 | 7.4307 | 0.29201 | 7 | 0.72268
9976 | 8.415 | 1 | 365 | 9.6199 | 0.85958 | 10 | 0.47944
9743 | 4.08 | 1 | 365 | 4.6642 | 0.99252 | 5 | 0.6567
10009 | 8.16 | 1 | 365 | 9.3283 | 0.98505 | 10 | 0.3134
10085 | 7.14 | 1 | 365 | 8.1623 | 0.48692 | 8 | 0.64922
10849 | 10.2 | 1 | 365 | 11.6604 | 0.98131 | 12 | 0.64174
10228 | 3.06 | 1 | 365 | 3.4981 | 0.49439 | 3 | 0.99252
10850 | 8.415 | 1 | 365 | 9.6199 | 0.85958 | 10 | 0.47944
10851 | 3.06 | 1 | 365 | 3.4981 | 0.49439 | 3 | 0.99252
9715 | 6.885 | 1 | 365 | 7.8708 | 0.61238 | 8 | 0.48318
10853 | 5.61 | 1 | 365 | 6.4132 | 0.23972 | 6 | 0.65296
10858 | 9.69 | 1 | 365 | 11.0774 | 0.23224 | 11 | 0.30966
10304 | 13 | 1 | 365 | 14.8613 | 0.58402 | 15 | 0.44536
10866 | 4.845 | 1 | 365 | 5.5387 | 0.61612 | 6 | 0.15483
9995 | 7.14 | 1 | 365 | 8.1623 | 0.48692 | 8 | 0.64922
10884 | 5.72 | 1 | 365 | 6.539 | 0.61697 | 7 | 0.15596
10885 | 5.865 | 1 | 365 | 6.7048 | 0.11425 | 6 | 0.819
10887 | 6.885 | 1 | 365 | 7.8708 | 0.61238 | 8 | 0.48318
10188 | 5.1 | 1 | 365 | 5.8302 | 0.49065 | 6 | 0.32087
11194 | 4.59 | 1 | 365 | 5.2472 | 0.74159 | 5 | 0.98878
9998 | 4.59 | 1 | 365 | 5.2472 | 0.74159 | 5 | 0.98878
11193 | 3.315 | 1 | 365 | 3.7896 | 0.36893 | 4 | 0.15857
11180 | 11.44 | 1 | 365 | 13.078 | 0.23394 | 13 | 0.31192
11188 | 9.18 | 1 | 365 | 10.4944 | 0.48318 | 10 | 0.97757
10901 | 3.38 | 1 | 365 | 3.8639 | 0.59185 | 4 | 0.45579
11175 | 4.08 | 1 | 365 | 4.6642 | 0.99252 | 5 | 0.6567
9748 | 2.805 | 1 | 365 | 3.2066 | 0.61986 | 3 | 0.82648
10384 | 4.08 | 1 | 365 | 4.6642 | 0.99252 | 5 | 0.6567
10385 | 12.74 | 1 | 365 | 14.5641 | 0.69234 | 15 | 0.25645
10388 | 3.38 | 1 | 365 | 3.8639 | 0.59185 | 4 | 0.45579
10407 | 12.56 | 1 | 365 | 14.3583 | 0.075022 | 14 | 0.43336
6732 | 3.825 | 1 | 365 | 4.3727 | 0.11799 | 4 | 0.49065
10906 | 8.84 | 1 | 365 | 10.1057 | 0.31713 | 10 | 0.42284
9600 | 6.885 | 1 | 365 | 7.8708 | 0.61238 | 8 | 0.48318
10908 | 7.395 | 1 | 365 | 8.4538 | 0.36145 | 8 | 0.81526
10910 | 9.88 | 1 | 365 | 11.2946 | 0.88386 | 12 | 0.17847
10408 | 10.92 | 1 | 365 | 12.4835 | 0.45058 | 12 | 0.9341
10911 | 3.12 | 1 | 365 | 3.5667 | 0.70016 | 4 | 0.26689
10918 | 11.96 | 1 | 365 | 13.6724 | 0.017298 | 13 | 0.68973
9961 | 9.435 | 1 | 365 | 10.7859 | 0.35771 | 11 | 0.14361
10857 | 2.55 | 1 | 365 | 2.9151 | 0.74533 | 3 | 0.66044
10859 | 7.905 | 1 | 365 | 9.0368 | 0.11051 | 9 | 0.14735
9580 | 6.12 | 1 | 365 | 6.9963 | 0.98878 | 7 | 0.98505
10860 | 6.63 | 1 | 365 | 7.5793 | 0.73785 | 8 | 0.31713
10864 | 7.905 | 1 | 365 | 9.0368 | 0.11051 | 9 | 0.14735
10862 | 4.59 | 1 | 365 | 5.2472 | 0.74159 | 5 | 0.98878
10865 | 5.865 | 1 | 365 | 6.7048 | 0.11425 | 6 | 0.819
9583 | 3.06 | 1 | 365 | 3.4981 | 0.49439 | 3 | 0.99252
9894 | 2.805 | 1 | 365 | 3.2066 | 0.61986 | 3 | 0.82648
10413 | 5.04 | 1 | 365 | 5.7616 | 0.28488 | 6 | 0.046509
9885 | 2.55 | 1 | 365 | 2.9151 | 0.74533 | 3 | 0.66044
10415 | 4.08 | 1 | 365 | 4.6642 | 0.99252 | 5 | 0.6567
10420 | 4.505 | 1 | 365 | 5.15 | 0.45008 | 5 | 0.6001
10423 | 9.62 | 1 | 365 | 10.9974 | 0.99217 | 11 | 0.98957
10426 | 4.08 | 1 | 365 | 4.6642 | 0.99252 | 5 | 0.6567
8051 | 8.415 | 1 | 365 | 9.6199 | 0.85958 | 10 | 0.47944
9910 | 9.69 | 1 | 365 | 11.0774 | 0.23224 | 11 | 0.30966
9898 | 9.435 | 1 | 365 | 10.7859 | 0.35771 | 11 | 0.14361
10321 | 8.16 | 1 | 365 | 9.3283 | 0.98505 | 10 | 0.3134
10098 | 7.105 | 1 | 365 | 8.1223 | 0.36688 | 8 | 0.48918
10028 | 7.395 | 1 | 365 | 8.4538 | 0.36145 | 8 | 0.81526
10433 | 9.54 | 1 | 365 | 10.9059 | 0.71781 | 11 | 0.62375
10437 | 4.845 | 1 | 365 | 5.5387 | 0.61612 | 6 | 0.15483
10465 | 6.12 | 1 | 365 | 6.9963 | 0.98878 | 7 | 0.98505
10466 | 4.59 | 1 | 365 | 5.2472 | 0.74159 | 5 | 0.98878
10468 | 3.06 | 1 | 365 | 3.4981 | 0.49439 | 3 | 0.99252
10464 | 4.95 | 1 | 365 | 5.6587 | 0.97622 | 6 | 0.63496
10467 | 3.5 | 1 | 365 | 4.0011 | 0.00339 | 4 | 0.00452
10560 | 1.785 | 1 | 365 | 2.0406 | 0.12173 | 2 | 0.16231
10624 | 5.865 | 1 | 365 | 6.7048 | 0.11425 | 6 | 0.819
10344 | 10.2 | 1 | 365 | 11.6604 | 0.98131 | 12 | 0.64174
10535 | 5.1 | 1 | 365 | 5.8302 | 0.49065 | 6 | 0.32087
10552 | 9.69 | 1 | 365 | 11.0774 | 0.23224 | 11 | 0.30966
10608 | 5.75 | 1 | 365 | 6.5733 | 0.71985 | 7 | 0.29314
10509 | 9.18 | 1 | 365 | 10.4944 | 0.48318 | 10 | 0.97757
10557 | 3.315 | 1 | 365 | 3.7896 | 0.36893 | 4 | 0.15857
10643 | 5.61 | 1 | 365 | 6.4132 | 0.23972 | 6 | 0.65296
10640 | 7.14 | 1 | 365 | 8.1623 | 0.48692 | 8 | 0.64922
10644 | 10.14 | 1 | 365 | 11.5918 | 0.77554 | 12 | 0.36738
10635 | 9.88 | 1 | 365 | 11.2946 | 0.88386 | 12 | 0.17847
10634 | 7.65 | 1 | 365 | 8.7453 | 0.23598 | 8 | 0.98131
10636 | 8.415 | 1 | 365 | 9.6199 | 0.85958 | 10 | 0.47944
10647 | 7 | 1 | 365 | 8.0023 | 0.00678 | 8 | 0.00904
10641 | 7.65 | 1 | 365 | 8.7453 | 0.23598 | 8 | 0.98131
10639 | 7.54 | 1 | 365 | 8.6196 | 0.85873 | 9 | 0.47831
10632 | 4.16 | 1 | 365 | 4.7556 | 0.26689 | 5 | 0.022515
10628 | 5.1 | 1 | 365 | 5.8302 | 0.49065 | 6 | 0.32087
10630 | 5.61 | 1 | 365 | 6.4132 | 0.23972 | 6 | 0.65296
10633 | 7.65 | 1 | 365 | 8.7453 | 0.23598 | 8 | 0.98131
10631 | 4.845 | 1 | 365 | 5.5387 | 0.61612 | 6 | 0.15483
10629 | 6.63 | 1 | 365 | 7.5793 | 0.73785 | 8 | 0.31713
10625 | 11.475 | 1 | 365 | 13.118 | 0.35397 | 13 | 0.47196
10538 | 5.61 | 1 | 365 | 6.4132 | 0.23972 | 6 | 0.65296
10627 | 5.355 | 1 | 365 | 6.1217 | 0.36519 | 6 | 0.48692
10653 | 9.435 | 1 | 365 | 10.7859 | 0.35771 | 11 | 0.14361
10616 | 10.965 | 1 | 365 | 12.535 | 0.60491 | 13 | 0.13987
10540 | 7.395 | 1 | 365 | 8.4538 | 0.36145 | 8 | 0.81526
10542 | 6.885 | 1 | 365 | 7.8708 | 0.61238 | 8 | 0.48318
10545 | 9.31 | 1 | 365 | 10.643 | 0.92902 | 11 | 0.57202
10672 | 2.805 | 1 | 365 | 3.2066 | 0.61986 | 3 | 0.82648
10663 | 6.76 | 1 | 365 | 7.7279 | 0.18369 | 7 | 0.91159
10563 | 7.65 | 1 | 365 | 8.7453 | 0.23598 | 8 | 0.98131
10667 | 3.9 | 1 | 365 | 4.4584 | 0.37521 | 4 | 0.83361
10497 | 3.825 | 1 | 365 | 4.3727 | 0.11799 | 4 | 0.49065
10501 | 3.315 | 1 | 365 | 3.7896 | 0.36893 | 4 | 0.15857
10504 | 4.335 | 1 | 365 | 4.9557 | 0.86706 | 5 | 0.82274
10505 | 5.355 | 1 | 365 | 6.1217 | 0.36519 | 6 | 0.48692
10508 | 8.16 | 1 | 365 | 9.3283 | 0.98505 | 10 | 0.3134
10261 | 8.415 | 1 | 365 | 9.6199 | 0.85958 | 10 | 0.47944
10266 | 4.08 | 1 | 365 | 4.6642 | 0.99252 | 5 | 0.6567
10029 | 5.61 | 1 | 365 | 6.4132 | 0.23972 | 6 | 0.65296
10354 | 5.355 | 1 | 365 | 6.1217 | 0.36519 | 6 | 0.48692
8274 | 6.12 | 1 | 365 | 6.9963 | 0.98878 | 7 | 0.98505
10357 | 7.65 | 1 | 365 | 8.7453 | 0.23598 | 8 | 0.98131
9992 | 5.61 | 1 | 365 | 6.4132 | 0.23972 | 6 | 0.65296
8933 | 9.945 | 1 | 365 | 11.3689 | 0.10678 | 11 | 0.4757
9230 | 3.57 | 1 | 365 | 4.0812 | 0.24346 | 4 | 0.32461
10341 | 8.67 | 1 | 365 | 9.9114 | 0.73411 | 10 | 0.64548
10343 | 7.14 | 1 | 365 | 8.1623 | 0.48692 | 8 | 0.64922
10510 | 6.375 | 1 | 365 | 7.2878 | 0.86332 | 8 | 0.15109
10512 | 10.965 | 1 | 365 | 12.535 | 0.60491 | 13 | 0.13987
10514 | 6.12 | 1 | 365 | 6.9963 | 0.98878 | 7 | 0.98505
10519 | 8.58 | 1 | 365 | 9.8085 | 0.42545 | 10 | 0.23394
10531 | 4.59 | 1 | 365 | 5.2472 | 0.74159 | 5 | 0.98878
10532 | 3.64 | 1 | 365 | 4.1612 | 0.48353 | 4 | 0.6447
10533 | 3.9 | 1 | 365 | 4.4584 | 0.37521 | 4 | 0.83361
10348 | 6.885 | 1 | 365 | 7.8708 | 0.61238 | 8 | 0.48318
10350 | 4.845 | 1 | 365 | 5.5387 | 0.61612 | 6 | 0.15483
8835 | 9.69 | 1 | 365 | 11.0774 | 0.23224 | 11 | 0.30966
10311 | 6.12 | 1 | 365 | 6.9963 | 0.98878 | 7 | 0.98505
10016 | 8.415 | 1 | 365 | 9.6199 | 0.85958 | 10 | 0.47944
10313 | 7.65 | 1 | 365 | 8.7453 | 0.23598 | 8 | 0.98131
10430 | 6.12 | 1 | 365 | 6.9963 | 0.98878 | 7 | 0.98505
9144 | 4 | 1 | 365 | 4.5727 | 0.71816 | 5 | 0.29088
10440 | 5.865 | 1 | 365 | 6.7048 | 0.11425 | 6 | 0.819
10386 | 7.14 | 1 | 365 | 8.1623 | 0.48692 | 8 | 0.64922
10056 | 7.65 | 1 | 365 | 8.7453 | 0.23598 | 8 | 0.98131
10427 | 8.16 | 1 | 365 | 9.3283 | 0.98505 | 10 | 0.3134
10522 | 3.57 | 1 | 365 | 4.0812 | 0.24346 | 4 | 0.32461
10411 | 9.435 | 1 | 365 | 10.7859 | 0.35771 | 11 | 0.14361
9508 | 1.53 | 1 | 365 | 1.7491 | 0.2472 | 1 | 0.99626
9602 | 3.315 | 1 | 365 | 3.7896 | 0.36893 | 4 | 0.15857
10409 | 5.865 | 1 | 365 | 6.7048 | 0.11425 | 6 | 0.819
11308 | 6.54 | 1 | 365 | 7.4764 | 0.42919 | 7 | 0.90559
11372 | 3.825 | 1 | 365 | 4.3727 | 0.11799 | 4 | 0.49065
11375 | 7.35 | 1 | 365 | 8.4024 | 0.20712 | 8 | 0.60949
11376 | 3.3 | 1 | 365 | 3.7725 | 0.31748 | 4 | 0.089976
11380 | 16.8 | 1 | 365 | 19.2054 | 0.61627 | 19 | 0.8217
11335 | 4.25 | 1 | 365 | 4.8585 | 0.57554 | 5 | 0.43406
11342 | 5.25 | 1 | 365 | 6.0017 | 0.005085 | 6 | 0.00678
11310 | 4.75 | 1 | 365 | 5.4301 | 0.29031 | 5 | 0.72042
11364 | 2.5 | 1 | 365 | 2.858 | 0.57385 | 3 | 0.4318
11366 | 5.61 | 1 | 365 | 6.4132 | 0.23972 | 6 | 0.65296
11367 | 6.12 | 1 | 365 | 6.9963 | 0.98878 | 7 | 0.98505
11382 | 6.63 | 1 | 365 | 7.5793 | 0.73785 | 8 | 0.31713
11126 | 6.5 | 1 | 365 | 7.4307 | 0.29201 | 7 | 0.72268
7827 | 6.5 | 1 | 365 | 7.4307 | 0.29201 | 7 | 0.72268
9852 | 5 | 1 | 365 | 5.7159 | 0.1477 | 5 | 0.8636
11205 | 5.61 | 1 | 365 | 6.4132 | 0.23972 | 6 | 0.65296
10942 | 7.14 | 1 | 365 | 8.1623 | 0.48692 | 8 | 0.64922
9928 | 33 | 0.9 | 365 | 33.9524 | 0.85734 | 34 | 0.80978
11065 | 8 | 1 | 365 | 9.1454 | 0.43632 | 9 | 0.58176
11208 | 3.825 | 1 | 365 | 4.3727 | 0.11799 | 4 | 0.49065
11303 | 8.75 | 1 | 365 | 10.0028 | 0.008475 | 10 | 0.0113
10721 | 11.34 | 1 | 365 | 12.9637 | 0.89098 | 13 | 0.85464
10747 | 11.5 | 1 | 365 | 13.1466 | 0.43971 | 13 | 0.58628
9431 | 127.5 | 0.9 | 365 | 131.1799 | 0.53972 | 131 | 0.71962
11741 | 7.5 | 1 | 365 | 8.5739 | 0.72155 | 9 | 0.2954
11745 | 6.63 | 1 | 365 | 7.5793 | 0.73785 | 8 | 0.31713
11771 | 5.775 | 1 | 365 | 6.6019 | 0.80559 | 7 | 0.40746
11284 | 2.75 | 1 | 365 | 3.1437 | 0.43124 | 3 | 0.57498
11286 | 13.2 | 1 | 365 | 15.09 | 0.26993 | 15 | 0.3599
11272 | 6.885 | 1 | 365 | 7.8708 | 0.61238 | 8 | 0.48318
11290 | 8.74 | 1 | 365 | 9.9914 | 0.97418 | 10 | 0.96557
5624 | 143.31 | 0.9 | 365 | 147.4462 | 0.33864 | 147 | 0.78485
5630 | 82.875 | 0.9 | 365 | 85.2669 | 0.80081 | 86 | 0.067753
5627 | 231.495 | 0.9 | 365 | 238.1764 | 0.52923 | 238 | 0.70563
4804 | 100.1 | 0.9 | 365 | 102.9891 | 0.96726 | 103 | 0.95634
4094 | 101.4 | 0.9 | 365 | 104.3266 | 0.97982 | 105 | 0.30643
3027 | 224.4 | 0.9 | 365 | 230.8766 | 0.6299 | 231 | 0.50653
9943 | 82.8 | 0.9 | 365 | 85.1898 | 0.56932 | 85 | 0.75909
4456 | 139.75 | 0.9 | 365 | 143.7835 | 0.35039 | 144 | 0.13386
7933 | 5.2 | 1 | 365 | 5.9445 | 0.83361 | 6 | 0.77814
10732 | 7.28 | 1 | 365 | 8.3224 | 0.96705 | 9 | 0.2894
10746 | 4.08 | 1 | 365 | 4.6642 | 0.99252 | 5 | 0.6567
10496 | 4.59 | 1 | 365 | 5.2472 | 0.74159 | 5 | 0.98878
10113 | 8.16 | 1 | 365 | 9.3283 | 0.98505 | 10 | 0.3134
5941 | 7.02 | 1 | 365 | 8.0251 | 0.075371 | 8 | 0.10049
5952 | 8 | 1 | 365 | 9.1454 | 0.43632 | 9 | 0.58176
5122 | 99 | 0.9 | 365 | 101.8573 | 0.57201 | 102 | 0.42935
6372 | 4.95 | 1 | 365 | 5.6587 | 0.97622 | 6 | 0.63496
6686 | 62.01 | 0.9 | 365 | 63.7997 | 0.3992 | 64 | 0.19893
10626 | 5.1 | 1 | 365 | 5.8302 | 0.49065 | 6 | 0.32087
11340 | 8.925 | 1 | 365 | 10.2029 | 0.60864 | 10 | 0.81153
11343 | 8.415 | 1 | 365 | 9.6199 | 0.85958 | 10 | 0.47944
11344 | 7.65 | 1 | 365 | 8.7453 | 0.23598 | 8 | 0.98131
11349 | 4.9 | 1 | 365 | 5.6016 | 0.80475 | 6 | 0.40633
11358 | 6.375 | 1 | 365 | 7.2878 | 0.86332 | 8 | 0.15109
11350 | 8.16 | 1 | 365 | 9.3283 | 0.98505 | 10 | 0.3134
11363 | 4.08 | 1 | 365 | 4.6642 | 0.99252 | 5 | 0.6567
11357 | 5.39 | 1 | 365 | 6.1617 | 0.48522 | 6 | 0.64696
11353 | 6 | 1 | 365 | 6.8591 | 0.57724 | 7 | 0.43632
11361 | 8.16 | 1 | 365 | 9.3283 | 0.98505 | 10 | 0.3134
11381 | 7.905 | 1 | 365 | 9.0368 | 0.11051 | 9 | 0.14735
11384 | 4.08 | 1 | 365 | 4.6642 | 0.99252 | 5 | 0.6567
12064 | 5.61 | 1 | 365 | 6.4132 | 0.23972 | 6 | 0.65296
12036 | 7.395 | 1 | 365 | 8.4538 | 0.36145 | 8 | 0.81526
12060 | 7.395 | 1 | 365 | 8.4538 | 0.36145 | 8 | 0.81526
12095 | 5.355 | 1 | 365 | 6.1217 | 0.36519 | 6 | 0.48692
10421 | 5.865 | 1 | 365 | 6.7048 | 0.11425 | 6 | 0.819
10445 | 5.865 | 1 | 365 | 6.7048 | 0.11425 | 6 | 0.819
9892 | 7.14 | 1 | 365 | 8.1623 | 0.48692 | 8 | 0.64922
10429 | 5.865 | 1 | 365 | 6.7048 | 0.11425 | 6 | 0.819
10424 | 6.12 | 1 | 365 | 6.9963 | 0.98878 | 7 | 0.98505
9850 | 9.69 | 1 | 365 | 11.0774 | 0.23224 | 11 | 0.30966
10526 | 4.845 | 1 | 365 | 5.5387 | 0.61612 | 6 | 0.15483
10471 | 5.61 | 1 | 365 | 6.4132 | 0.23972 | 6 | 0.65296
10443 | 6.12 | 1 | 365 | 6.9963 | 0.98878 | 7 | 0.98505
10450 | 5.145 | 1 | 365 | 5.8817 | 0.64498 | 6 | 0.52664
10431 | 9.18 | 1 | 365 | 10.4944 | 0.48318 | 10 | 0.97757
10447 | 5.1 | 1 | 365 | 5.8302 | 0.49065 | 6 | 0.32087
10381 | 5.61 | 1 | 365 | 6.4132 | 0.23972 | 6 | 0.65296
10554 | 5.2 | 1 | 365 | 5.9445 | 0.83361 | 6 | 0.77814
10559 | 7.54 | 1 | 365 | 8.6196 | 0.85873 | 9 | 0.47831
10562 | 2.805 | 1 | 365 | 3.2066 | 0.61986 | 3 | 0.82648
10485 | 8.16 | 1 | 365 | 9.3283 | 0.98505 | 10 | 0.3134
10569 | 8.16 | 1 | 365 | 9.3283 | 0.98505 | 10 | 0.3134
10571 | 7.14 | 1 | 365 | 8.1623 | 0.48692 | 8 | 0.64922
10362 | 5.355 | 1 | 365 | 6.1217 | 0.36519 | 6 | 0.48692
10472 | 5.61 | 1 | 365 | 6.4132 | 0.23972 | 6 | 0.65296
10460 | 6.12 | 1 | 365 | 6.9963 | 0.98878 | 7 | 0.98505
10378 | 5.355 | 1 | 365 | 6.1217 | 0.36519 | 6 | 0.48692
10503 | 5.355 | 1 | 365 | 6.1217 | 0.36519 | 6 | 0.48692
10416 | 3.825 | 1 | 365 | 4.3727 | 0.11799 | 4 | 0.49065
10477 | 8.415 | 1 | 365 | 9.6199 | 0.85958 | 10 | 0.47944
8522 | 150 | 0.9 | 365 | 154.3293 | 0.9879 | 155 | 0.3172
10475 | 9.435 | 1 | 365 | 10.7859 | 0.35771 | 11 | 0.14361
10517 | 5.865 | 1 | 365 | 6.7048 | 0.11425 | 6 | 0.819
10403 | 6.63 | 1 | 365 | 7.5793 | 0.73785 | 8 | 0.31713
10493 | 5.61 | 1 | 365 | 6.4132 | 0.23972 | 6 | 0.65296
10498 | 4.59 | 1 | 365 | 5.2472 | 0.74159 | 5 | 0.98878
10374 | 4.335 | 1 | 365 | 4.9557 | 0.86706 | 5 | 0.82274
10480 | 3.315 | 1 | 365 | 3.7896 | 0.36893 | 4 | 0.15857
10762 | 7.14 | 1 | 365 | 8.1623 | 0.48692 | 8 | 0.64922
10764 | 4.16 | 1 | 365 | 4.7556 | 0.26689 | 5 | 0.022515
10768 | 4.59 | 1 | 365 | 5.2472 | 0.74159 | 5 | 0.98878
8213 | 6.12 | 1 | 365 | 6.9963 | 0.98878 | 7 | 0.98505
10584 | 2.805 | 1 | 365 | 3.2066 | 0.61986 | 3 | 0.82648
10583 | 9.69 | 1 | 365 | 11.0774 | 0.23224 | 11 | 0.30966
10586 | 6.375 | 1 | 365 | 7.2878 | 0.86332 | 8 | 0.15109
10544 | 5.1 | 1 | 365 | 5.8302 | 0.49065 | 6 | 0.32087
10539 | 6.12 | 1 | 365 | 6.9963 | 0.98878 | 7 | 0.98505
10787 | 6.24 | 1 | 365 | 7.1334 | 0.40033 | 7 | 0.53377
10789 | 7.65 | 1 | 365 | 8.7453 | 0.23598 | 8 | 0.98131
10578 | 4.59 | 1 | 365 | 5.2472 | 0.74159 | 5 | 0.98878
10566 | 6.63 | 1 | 365 | 7.5793 | 0.73785 | 8 | 0.31713
10793 | 6.24 | 1 | 365 | 7.1334 | 0.40033 | 7 | 0.53377
10570 | 6.12 | 1 | 365 | 6.9963 | 0.98878 | 7 | 0.98505
9963 | 7.14 | 1 | 365 | 8.1623 | 0.48692 | 8 | 0.64922
10792 | 12.24 | 1 | 365 | 13.9925 | 0.97757 | 14 | 0.97009
10564 | 6.63 | 1 | 365 | 7.5793 | 0.73785 | 8 | 0.31713
10037 | 7.395 | 1 | 365 | 8.4538 | 0.36145 | 8 | 0.81526
10548 | 2.04 | 1 | 365 | 2.3321 | 0.99626 | 3 | 0.32835
10808 | 5.1 | 1 | 365 | 5.8302 | 0.49065 | 6 | 0.32087
10809 | 4.5 | 1 | 365 | 5.1443 | 0.43293 | 5 | 0.57724
10810 | 7.28 | 1 | 365 | 8.3224 | 0.96705 | 9 | 0.2894
10811 | 15.81 | 1 | 365 | 18.0737 | 0.22103 | 18 | 0.2947
10795 | 6.12 | 1 | 365 | 6.9963 | 0.98878 | 7 | 0.98505
10831 | 5.355 | 1 | 365 | 6.1217 | 0.36519 | 6 | 0.48692
10813 | 5.865 | 1 | 365 | 6.7048 | 0.11425 | 6 | 0.819
10791 | 8.415 | 1 | 365 | 9.6199 | 0.85958 | 10 | 0.47944
10815 | 4.845 | 1 | 365 | 5.5387 | 0.61612 | 6 | 0.15483
10896 | 9.69 | 1 | 365 | 11.0774 | 0.23224 | 11 | 0.30966
11178 | 4.335 | 1 | 365 | 4.9557 | 0.86706 | 5 | 0.82274
11182 | 5.1 | 1 | 365 | 5.8302 | 0.49065 | 6 | 0.32087
10558 | 5.865 | 1 | 365 | 6.7048 | 0.11425 | 6 | 0.819
11174 | 8.33 | 1 | 365 | 9.5227 | 0.56807 | 10 | 0.090758
10577 | 9.945 | 1 | 365 | 11.3689 | 0.10678 | 11 | 0.4757
10574 | 6.63 | 1 | 365 | 7.5793 | 0.73785 | 8 | 0.31713
10550 | 4.335 | 1 | 365 | 4.9557 | 0.86706 | 5 | 0.82274
10565 | 5.88 | 1 | 365 | 6.7219 | 0.1657 | 6 | 0.88759
10556 | 6.12 | 1 | 365 | 6.9963 | 0.98878 | 7 | 0.98505
10652 | 5.865 | 1 | 365 | 6.7048 | 0.11425 | 6 | 0.819
10780 | 9.945 | 1 | 365 | 11.3689 | 0.10678 | 11 | 0.4757
10817 | 8.5 | 1 | 365 | 9.717 | 0.15109 | 9 | 0.86812
10779 | 7.65 | 1 | 365 | 8.7453 | 0.23598 | 8 | 0.98131
10820 | 4.94 | 1 | 365 | 5.6473 | 0.94193 | 6 | 0.58924
10778 | 9.18 | 1 | 365 | 10.4944 | 0.48318 | 10 | 0.97757
10777 | 5.355 | 1 | 365 | 6.1217 | 0.36519 | 6 | 0.48692
10823 | 12 | 1 | 365 | 13.7182 | 0.15448 | 13 | 0.87264
10822 | 8.16 | 1 | 365 | 9.3283 | 0.98505 | 10 | 0.3134
10825 | 7 | 1 | 365 | 8.0023 | 0.00678 | 8 | 0.00904
908 | 8.04 | 1 | 365 | 9.1912 | 0.5735 | 9 | 0.76467
10650 | 2.805 | 1 | 365 | 3.2066 | 0.61986 | 3 | 0.82648
5307 | 201.75 | 0.9 | 365 | 207.5729 | 0.71873 | 208 | 0.29163
10828 | 12 | 1 | 365 | 13.7182 | 0.15448 | 13 | 0.87264
10833 | 7.65 | 1 | 365 | 8.7453 | 0.23598 | 8 | 0.98131
10827 | 10.25 | 1 | 365 | 11.7176 | 0.15278 | 11 | 0.87038
10830 | 5.61 | 1 | 365 | 6.4132 | 0.23972 | 6 | 0.65296
10834 | 4.16 | 1 | 365 | 4.7556 | 0.26689 | 5 | 0.022515
10835 | 5.5 | 1 | 365 | 6.2875 | 0.86247 | 7 | 0.14996
10836 | 9.18 | 1 | 365 | 10.4944 | 0.48318 | 10 | 0.97757
10837 | 4.59 | 1 | 365 | 5.2472 | 0.74159 | 5 | 0.98878
10838 | 8.925 | 1 | 365 | 10.2029 | 0.60864 | 10 | 0.81153
10839 | 5.46 | 1 | 365 | 6.2418 | 0.72529 | 6 | 0.96705
10841 | 5.1 | 1 | 365 | 5.8302 | 0.49065 | 6 | 0.32087
10842 | 8.84 | 1 | 365 | 10.1057 | 0.31713 | 10 | 0.42284
10843 | 16.575 | 1 | 365 | 18.9482 | 0.84463 | 19 | 0.79283
10844 | 10.92 | 1 | 365 | 12.4835 | 0.45058 | 12 | 0.9341
10979 | 11.22 | 1 | 365 | 12.8265 | 0.47944 | 13 | 0.30592
9286 | 7.395 | 1 | 365 | 8.4538 | 0.36145 | 8 | 0.81526
10980 | 7.14 | 1 | 365 | 8.1623 | 0.48692 | 8 | 0.64922
11030 | 11.475 | 1 | 365 | 13.118 | 0.35397 | 13 | 0.47196
11033 | 11.22 | 1 | 365 | 12.8265 | 0.47944 | 13 | 0.30592
17157 | 6.12 | 1 | 365 | 6.9963 | 0.98878 | 7 | 0.98505
11034 | 6.375 | 1 | 365 | 7.2878 | 0.86332 | 8 | 0.15109
11074 | 8.16 | 1 | 365 | 9.3283 | 0.98505 | 10 | 0.3134
10894 | 7.65 | 1 | 365 | 8.7453 | 0.23598 | 8 | 0.98131
10897 | 5.355 | 1 | 365 | 6.1217 | 0.36519 | 6 | 0.48692
10900 | 7.14 | 1 | 365 | 8.1623 | 0.48692 | 8 | 0.64922
10902 | 4.59 | 1 | 365 | 5.2472 | 0.74159 | 5 | 0.98878
10913 | 5.61 | 1 | 365 | 6.4132 | 0.23972 | 6 | 0.65296
11081 | 4.59 | 1 | 365 | 5.2472 | 0.74159 | 5 | 0.98878
11082 | 10.4 | 1 | 365 | 11.8891 | 0.66722 | 12 | 0.55629
11084 | 5.61 | 1 | 365 | 6.4132 | 0.23972 | 6 | 0.65296
11086 | 3.57 | 1 | 365 | 4.0812 | 0.24346 | 4 | 0.32461
11091 | 4.335 | 1 | 365 | 4.9557 | 0.86706 | 5 | 0.82274
11083 | 3.315 | 1 | 365 | 3.7896 | 0.36893 | 4 | 0.15857
10905 | 8.16 | 1 | 365 | 9.3283 | 0.98505 | 10 | 0.3134
10926 | 8.67 | 1 | 365 | 9.9114 | 0.73411 | 10 | 0.64548
11094 | 7.84 | 1 | 365 | 8.9625 | 0.88759 | 9 | 0.85012
11098 | 3.5 | 1 | 365 | 4.0011 | 0.00339 | 4 | 0.00452
10925 | 6.12 | 1 | 365 | 6.9963 | 0.98878 | 7 | 0.98505
11099 | 6.75 | 1 | 365 | 7.7165 | 0.1494 | 7 | 0.86586
10914 | 9.18 | 1 | 365 | 10.4944 | 0.48318 | 10 | 0.97757
11101 | 5.865 | 1 | 365 | 6.7048 | 0.11425 | 6 | 0.819
10915 | 4.08 | 1 | 365 | 4.6642 | 0.99252 | 5 | 0.6567
11102 | 7.905 | 1 | 365 | 9.0368 | 0.11051 | 9 | 0.14735
11052 | 6.12 | 1 | 365 | 6.9963 | 0.98878 | 7 | 0.98505
11104 | 9.435 | 1 | 365 | 10.7859 | 0.35771 | 11 | 0.14361
11056 | 8.67 | 1 | 365 | 9.9114 | 0.73411 | 10 | 0.64548
11058 | 6.63 | 1 | 365 | 7.5793 | 0.73785 | 8 | 0.31713
11059 | 8.16 | 1 | 365 | 9.3283 | 0.98505 | 10 | 0.3134
11108 | 9.435 | 1 | 365 | 10.7859 | 0.35771 | 11 | 0.14361
11109 | 3.57 | 1 | 365 | 4.0812 | 0.24346 | 4 | 0.32461
11110 | 6.885 | 1 | 365 | 7.8708 | 0.61238 | 8 | 0.48318
10907 | 9.435 | 1 | 365 | 10.7859 | 0.35771 | 11 | 0.14361
11113 | 7.14 | 1 | 365 | 8.1623 | 0.48692 | 8 | 0.64922
11115 | 6.375 | 1 | 365 | 7.2878 | 0.86332 | 8 | 0.15109
11111 | 8.925 | 1 | 365 | 10.2029 | 0.60864 | 10 | 0.81153
11114 | 10.71 | 1 | 365 | 12.2435 | 0.73037 | 12 | 0.97383
11122 | 3.06 | 1 | 365 | 3.4981 | 0.49439 | 3 | 0.99252
11123 | 10.2 | 1 | 365 | 11.6604 | 0.98131 | 12 | 0.64174
11127 | 5.865 | 1 | 365 | 6.7048 | 0.11425 | 6 | 0.819
10895 | 2.55 | 1 | 365 | 2.9151 | 0.74533 | 3 | 0.66044
11171 | 4.59 | 1 | 365 | 5.2472 | 0.74159 | 5 | 0.98878
11218 | 3.9 | 1 | 365 | 4.4584 | 0.37521 | 4 | 0.83361
11223 | 5.355 | 1 | 365 | 6.1217 | 0.36519 | 6 | 0.48692
11228 | 8.16 | 1 | 365 | 9.3283 | 0.98505 | 10 | 0.3134
11252 | 4.845 | 1 | 365 | 5.5387 | 0.61612 | 6 | 0.15483
11256 | 3.675 | 1 | 365 | 4.2012 | 0.60356 | 4 | 0.80475
11260 | 4.335 | 1 | 365 | 4.9557 | 0.86706 | 5 | 0.82274
11266 | 5.865 | 1 | 365 | 6.7048 | 0.11425 | 6 | 0.819
11267 | 4.08 | 1 | 365 | 4.6642 | 0.99252 | 5 | 0.6567
11304 | 3.06 | 1 | 365 | 3.4981 | 0.49439 | 3 | 0.99252
11307 | 7.905 | 1 | 365 | 9.0368 | 0.11051 | 9 | 0.14735
11305 | 4.59 | 1 | 365 | 5.2472 | 0.74159 | 5 | 0.98878
10594 | 5.1 | 1 | 365 | 5.8302 | 0.49065 | 6 | 0.32087
10592 | 4.845 | 1 | 365 | 5.5387 | 0.61612 | 6 | 0.15483
11220 | 5.865 | 1 | 365 | 6.7048 | 0.11425 | 6 | 0.819
9623 | 6.12 | 1 | 365 | 6.9963 | 0.98878 | 7 | 0.98505
9669 | 4.02 | 1 | 365 | 4.5956 | 0.78675 | 5 | 0.38233
10435 | 9 | 1 | 365 | 10.2886 | 0.86586 | 11 | 0.15448
10454 | 3.9 | 1 | 365 | 4.4584 | 0.37521 | 4 | 0.83361
10536 | 4.335 | 1 | 365 | 4.9557 | 0.86706 | 5 | 0.82274
10223 | 4.845 | 1 | 365 | 5.5387 | 0.61612 | 6 | 0.15483
10021 | 5.61 | 1 | 365 | 6.4132 | 0.23972 | 6 | 0.65296
10599 | 5.1 | 1 | 365 | 5.8302 | 0.49065 | 6 | 0.32087
10656 | 3.12 | 1 | 365 | 3.5667 | 0.70016 | 4 | 0.26689
10735 | 4.4 | 1 | 365 | 5.03 | 0.089976 | 5 | 0.11997
10786 | 2.805 | 1 | 365 | 3.2066 | 0.61986 | 3 | 0.82648
10474 | 7.395 | 1 | 365 | 8.4538 | 0.36145 | 8 | 0.81526
10829 | 2.5 | 1 | 365 | 2.858 | 0.57385 | 3 | 0.4318
10863 | 5.61 | 1 | 365 | 6.4132 | 0.23972 | 6 | 0.65296
10899 | 3.57 | 1 | 365 | 4.0812 | 0.24346 | 4 | 0.32461
11377 | 7 | 1 | 365 | 8.0023 | 0.00678 | 8 | 0.00904
9315 | 6 | 1 | 365 | 6.8591 | 0.57724 | 7 | 0.43632
9319 | 6 | 1 | 365 | 6.8591 | 0.57724 | 7 | 0.43632
9320 | 6 | 1 | 365 | 6.8591 | 0.57724 | 7 | 0.43632
9321 | 6 | 1 | 365 | 6.8591 | 0.57724 | 7 | 0.43632
9322 | 6 | 1 | 365 | 6.8591 | 0.57724 | 7 | 0.43632
9347 | 6 | 1 | 365 | 6.8591 | 0.57724 | 7 | 0.43632
9358 | 6 | 1 | 365 | 6.8591 | 0.57724 | 7 | 0.43632
9355 | 6 | 1 | 365 | 6.8591 | 0.57724 | 7 | 0.43632
9383 | 6 | 1 | 365 | 6.8591 | 0.57724 | 7 | 0.43632
9369 | 6 | 1 | 365 | 6.8591 | 0.57724 | 7 | 0.43632
9388 | 6 | 1 | 365 | 6.8591 | 0.57724 | 7 | 0.43632
9395 | 6 | 1 | 365 | 6.8591 | 0.57724 | 7 | 0.43632
9393 | 6 | 1 | 365 | 6.8591 | 0.57724 | 7 | 0.43632
9398 | 6 | 1 | 365 | 6.8591 | 0.57724 | 7 | 0.43632
10781 | 6 | 1 | 365 | 6.8591 | 0.57724 | 7 | 0.43632
10783 | 6 | 1 | 365 | 6.8591 | 0.57724 | 7 | 0.43632
9323 | 6 | 1 | 365 | 6.8591 | 0.57724 | 7 | 0.43632
10784 | 6 | 1 | 365 | 6.8591 | 0.57724 | 7 | 0.43632
10785 | 6 | 1 | 365 | 6.8591 | 0.57724 | 7 | 0.43632
10819 | 6 | 1 | 365 | 6.8591 | 0.57724 | 7 | 0.43632
10818 | 6 | 1 | 365 | 6.8591 | 0.57724 | 7 | 0.43632
10821 | 6 | 1 | 365 | 6.8591 | 0.57724 | 7 | 0.43632
11100 | 6 | 1 | 365 | 6.8591 | 0.57724 | 7 | 0.43632
10826 | 6 | 1 | 365 | 6.8591 | 0.57724 | 7 | 0.43632
11118 | 6 | 1 | 365 | 6.8591 | 0.57724 | 7 | 0.43632
11468 | 6 | 1 | 365 | 6.8591 | 0.57724 | 7 | 0.43632
6711 | 300.84 | 0.9 | 365 | 309.5228 | 0.56853 | 310 | 0.091376
10199 | 50 | 0.9 | 365 | 51.4431 | 0.3293 | 51 | 0.7724
9338 | 6 | 1 | 365 | 6.8591 | 0.57724 | 7 | 0.43632
81 | 982.8 | 1 | 365 | 1123.5173 | 0.55191 | 1124 | 0.069216
11451 | 8.75 | 1 | 365 | 10.0028 | 0.008475 | 10 | 0.0113
11455 | 9.435 | 1 | 365 | 10.7859 | 0.35771 | 11 | 0.14361
11453 | 7.14 | 1 | 365 | 8.1623 | 0.48692 | 8 | 0.64922
11462 | 6 | 1 | 365 | 6.8591 | 0.57724 | 7 | 0.43632
11467 | 2.45 | 1 | 365 | 2.8008 | 0.40237 | 3 | 0.20316
12164 | 12.5 | 1 | 365 | 14.2897 | 0.86925 | 15 | 0.159
11475 | 5.355 | 1 | 365 | 6.1217 | 0.36519 | 6 | 0.48692
9624 | 4.5 | 1 | 365 | 5.1443 | 0.43293 | 5 | 0.57724
8936 | 8.415 | 1 | 365 | 9.6199 | 0.85958 | 10 | 0.47944
11432 | 6.12 | 1 | 365 | 6.9963 | 0.98878 | 7 | 0.98505
11409 | 5.355 | 1 | 365 | 6.1217 | 0.36519 | 6 | 0.48692
10080 | 15.3 | 1 | 365 | 17.4907 | 0.47196 | 17 | 0.96262
11006 | 33.6 | 0.9 | 365 | 34.5698 | 0.70929 | 35 | 0.27905
11939 | 9.18 | 1 | 365 | 10.4944 | 0.48318 | 10 | 0.97757
11406 | 4.845 | 1 | 365 | 5.5387 | 0.61612 | 6 | 0.15483
11392 | 4.845 | 1 | 365 | 5.5387 | 0.61612 | 6 | 0.15483
11395 | 7.14 | 1 | 365 | 8.1623 | 0.48692 | 8 | 0.64922
11400 | 6.885 | 1 | 365 | 7.8708 | 0.61238 | 8 | 0.48318
11398 | 3.57 | 1 | 365 | 4.0812 | 0.24346 | 4 | 0.32461
11404 | 8.415 | 1 | 365 | 9.6199 | 0.85958 | 10 | 0.47944
12188 | 7.65 | 1 | 365 | 8.7453 | 0.23598 | 8 | 0.98131
11408 | 6.885 | 1 | 365 | 7.8708 | 0.61238 | 8 | 0.48318
11500 | 8.91 | 1 | 365 | 10.1857 | 0.5572 | 10 | 0.74294
9443 | 5.46 | 1 | 365 | 6.2418 | 0.72529 | 6 | 0.96705
12213 | 3.825 | 1 | 365 | 4.3727 | 0.11799 | 4 | 0.49065
11522 | 3.06 | 1 | 365 | 3.4981 | 0.49439 | 3 | 0.99252
11532 | 4.59 | 1 | 365 | 5.2472 | 0.74159 | 5 | 0.98878
11551 | 10.137 | 1 | 365 | 11.5884 | 0.76525 | 12 | 0.35366
11560 | 9.18 | 1 | 365 | 10.4944 | 0.48318 | 10 | 0.97757
11554 | 222.87 | 0.9 | 365 | 229.3025 | 0.90742 | 230 | 0.2099
11603 | 6.375 | 1 | 365 | 7.2878 | 0.86332 | 8 | 0.15109
11604 | 9.435 | 1 | 365 | 10.7859 | 0.35771 | 11 | 0.14361
11562 | 18.2 | 1 | 365 | 20.8059 | 0.41763 | 21 | 0.2235
12172 | 7.395 | 1 | 365 | 8.4538 | 0.36145 | 8 | 0.81526
11621 | 5.886 | 1 | 365 | 6.7288 | 0.18627 | 6 | 0.91503
11626 | 6.867 | 1 | 365 | 7.8502 | 0.55065 | 8 | 0.40087
6767 | 135.3 | 0.9 | 365 | 139.205 | 0.61509 | 139 | 0.82011
9795 | 224.4 | 0.9 | 365 | 230.8766 | 0.6299 | 231 | 0.50653
12077 | 4.59 | 1 | 365 | 5.2472 | 0.74159 | 5 | 0.98878
12088 | 6.885 | 1 | 365 | 7.8708 | 0.61238 | 8 | 0.48318
11644 | 6.375 | 1 | 365 | 7.2878 | 0.86332 | 8 | 0.15109
11647 | 6.12 | 1 | 365 | 6.9963 | 0.98878 | 7 | 0.98505
11540 | 3 | 1 | 365 | 3.4295 | 0.28862 | 3 | 0.71816
11691 | 17.01 | 1 | 365 | 19.4455 | 0.33648 | 19 | 0.78197
11686 | 3.57 | 1 | 365 | 4.0812 | 0.24346 | 4 | 0.32461
11687 | 3.57 | 1 | 365 | 4.0812 | 0.24346 | 4 | 0.32461
11706 | 4.59 | 1 | 365 | 5.2472 | 0.74159 | 5 | 0.98878
11711 | 4.845 | 1 | 365 | 5.5387 | 0.61612 | 6 | 0.15483
11716 | 10.2 | 1 | 365 | 11.6604 | 0.98131 | 12 | 0.64174
11731 | 14.388 | 1 | 365 | 16.4481 | 0.34422 | 16 | 0.7923
11743 | 7.02 | 1 | 365 | 8.0251 | 0.075371 | 8 | 0.10049
11819 | 3.06 | 1 | 365 | 3.4981 | 0.49439 | 3 | 0.99252
11821 | 2.75 | 1 | 365 | 3.1437 | 0.43124 | 3 | 0.57498
11822 | 7.54 | 1 | 365 | 8.6196 | 0.85873 | 9 | 0.47831
12157 | 4.08 | 1 | 365 | 4.6642 | 0.99252 | 5 | 0.6567
11858 | 5.1 | 1 | 365 | 5.8302 | 0.49065 | 6 | 0.32087
11859 | 7.65 | 1 | 365 | 8.7453 | 0.23598 | 8 | 0.98131
9375 | 4.08 | 1 | 365 | 4.6642 | 0.99252 | 5 | 0.6567
10904 | 12.5 | 1 | 365 | 14.2897 | 0.86925 | 15 | 0.159
7992 | 5.67 | 1 | 365 | 6.4818 | 0.44549 | 6 | 0.92732
11496 | 9.81 | 1 | 365 | 11.2146 | 0.64379 | 11 | 0.85838
11504 | 6.12 | 1 | 365 | 6.9963 | 0.98878 | 7 | 0.98505
11920 | 7.65 | 1 | 365 | 8.7453 | 0.23598 | 8 | 0.98131
11943 | 5.865 | 1 | 365 | 6.7048 | 0.11425 | 6 | 0.819
11929 | 3.315 | 1 | 365 | 3.7896 | 0.36893 | 4 | 0.15857
11930 | 7.65 | 1 | 365 | 8.7453 | 0.23598 | 8 | 0.98131
12322 | 4.41 | 1 | 365 | 5.0414 | 0.12427 | 5 | 0.1657
12308 | 3.57 | 1 | 365 | 4.0812 | 0.24346 | 4 | 0.32461
12390 | 16.677 | 1 | 365 | 19.0648 | 0.19444 | 19 | 0.25925
11926 | 4.59 | 1 | 365 | 5.2472 | 0.74159 | 5 | 0.98878
11958 | 2.295 | 1 | 365 | 2.6236 | 0.87079 | 3 | 0.49439
11924 | 7.595 | 1 | 365 | 8.6825 | 0.047356 | 8 | 0.72981
11949 | 2.55 | 1 | 365 | 2.9151 | 0.74533 | 3 | 0.66044
11960 | 8.82 | 1 | 365 | 10.0828 | 0.24854 | 10 | 0.33139
11927 | 4.08 | 1 | 365 | 4.6642 | 0.99252 | 5 | 0.6567
11975 | 7.14 | 1 | 365 | 8.1623 | 0.48692 | 8 | 0.64922
11937 | 5.1 | 1 | 365 | 5.8302 | 0.49065 | 6 | 0.32087
11951 | 5.1 | 1 | 365 | 5.8302 | 0.49065 | 6 | 0.32087
11961 | 6.63 | 1 | 365 | 7.5793 | 0.73785 | 8 | 0.31713
11948 | 4.845 | 1 | 365 | 5.5387 | 0.61612 | 6 | 0.15483
11931 | 2.805 | 1 | 365 | 3.2066 | 0.61986 | 3 | 0.82648
11974 | 8.82 | 1 | 365 | 10.0828 | 0.24854 | 10 | 0.33139
12053 | 6.25 | 1 | 365 | 7.1449 | 0.43462 | 7 | 0.5795
11990 | 8.925 | 1 | 365 | 10.2029 | 0.60864 | 10 | 0.81153
11987 | 4.59 | 1 | 365 | 5.2472 | 0.74159 | 5 | 0.98878
11984 | 9.18 | 1 | 365 | 10.4944 | 0.48318 | 10 | 0.97757
11986 | 5.865 | 1 | 365 | 6.7048 | 0.11425 | 6 | 0.819
12002 | 3.825 | 1 | 365 | 4.3727 | 0.11799 | 4 | 0.49065
12028 | 7.905 | 1 | 365 | 9.0368 | 0.11051 | 9 | 0.14735
11993 | 4.335 | 1 | 365 | 4.9557 | 0.86706 | 5 | 0.82274
12026 | 9.69 | 1 | 365 | 11.0774 | 0.23224 | 11 | 0.30966
11998 | 5.61 | 1 | 365 | 6.4132 | 0.23972 | 6 | 0.65296
12023 | 4.845 | 1 | 365 | 5.5387 | 0.61612 | 6 | 0.15483
11978 | 6.63 | 1 | 365 | 7.5793 | 0.73785 | 8 | 0.31713
11965 | 5.145 | 1 | 365 | 5.8817 | 0.64498 | 6 | 0.52664
12006 | 3.06 | 1 | 365 | 3.4981 | 0.49439 | 3 | 0.99252
11941 | 6.375 | 1 | 365 | 7.2878 | 0.86332 | 8 | 0.15109
11933 | 8.925 | 1 | 365 | 10.2029 | 0.60864 | 10 | 0.81153
12015 | 7.65 | 1 | 365 | 8.7453 | 0.23598 | 8 | 0.98131
11925 | 9.945 | 1 | 365 | 11.3689 | 0.10678 | 11 | 0.4757
11967 | 6.375 | 1 | 365 | 7.2878 | 0.86332 | 8 | 0.15109
9756 | 5.865 | 1 | 365 | 6.7048 | 0.11425 | 6 | 0.819
11970 | 4.08 | 1 | 365 | 4.6642 | 0.99252 | 5 | 0.6567
11952 | 7.905 | 1 | 365 | 9.0368 | 0.11051 | 9 | 0.14735
12001 | 2.04 | 1 | 365 | 2.3321 | 0.99626 | 3 | 0.32835
11932 | 1.785 | 1 | 365 | 2.0406 | 0.12173 | 2 | 0.16231
11976 | 8.16 | 1 | 365 | 9.3283 | 0.98505 | 10 | 0.3134
11959 | 7.905 | 1 | 365 | 9.0368 | 0.11051 | 9 | 0.14735
12009 | 6.375 | 1 | 365 | 7.2878 | 0.86332 | 8 | 0.15109
11226 | 7.14 | 1 | 365 | 8.1623 | 0.48692 | 8 | 0.64922
9364 | 5.1 | 1 | 365 | 5.8302 | 0.49065 | 6 | 0.32087
12056 | 8.67 | 1 | 365 | 9.9114 | 0.73411 | 10 | 0.64548
12283 | 5.75 | 1 | 365 | 6.5733 | 0.71985 | 7 | 0.29314
11979 | 3.57 | 1 | 365 | 4.0812 | 0.24346 | 4 | 0.32461
12777 | 7.65 | 1 | 365 | 8.7453 | 0.23598 | 8 | 0.98131
12116 | 4.845 | 1 | 365 | 5.5387 | 0.61612 | 6 | 0.15483
11732 | 7.14 | 1 | 365 | 8.1623 | 0.48692 | 8 | 0.64922
12139 | 14.945 | 1 | 365 | 17.0848 | 0.25448 | 17 | 0.3393
12146 | 3.3 | 1 | 365 | 3.7725 | 0.31748 | 4 | 0.089976
12151 | 10.35 | 1 | 365 | 11.8319 | 0.49574 | 12 | 0.32765
11728 | 8.925 | 1 | 365 | 10.2029 | 0.60864 | 10 | 0.81153
12279 | 6 | 1 | 365 | 6.8591 | 0.57724 | 7 | 0.43632
12414 | 3.57 | 1 | 365 | 4.0812 | 0.24346 | 4 | 0.32461
12428 | 5.5 | 1 | 365 | 6.2875 | 0.86247 | 7 | 0.14996
12430 | 7.65 | 1 | 365 | 8.7453 | 0.23598 | 8 | 0.98131
12530 | 5.61 | 1 | 365 | 6.4132 | 0.23972 | 6 | 0.65296
12553 | 5.25 | 1 | 365 | 6.0017 | 0.005085 | 6 | 0.00678
12543 | 93.522 | 0.9 | 365 | 96.2212 | 0.6637 | 96 | 0.88493
12597 | 9.36 | 1 | 365 | 10.7002 | 0.10049 | 10 | 0.80066
12598 | 7.2 | 1 | 365 | 8.2309 | 0.69269 | 8 | 0.92358
12676 | 8.67 | 1 | 365 | 9.9114 | 0.73411 | 10 | 0.64548
12680 | 13.315 | 1 | 365 | 15.2214 | 0.66433 | 15 | 0.88577
12684 | 8.75 | 1 | 365 | 10.0028 | 0.008475 | 10 | 0.0113
12741 | 9 | 1 | 365 | 10.2886 | 0.86586 | 11 | 0.15448
11438 | 7.65 | 1 | 365 | 8.7453 | 0.23598 | 8 | 0.98131
5349 | 167.45 | 0.9 | 365 | 172.2829 | 0.84883 | 173 | 0.13177
7622 | 4.14 | 1 | 365 | 4.7328 | 0.1983 | 4 | 0.93106
10765 | 9.1 | 1 | 365 | 10.4029 | 0.20881 | 10 | 0.61175
14073 | 8.67 | 1 | 365 | 9.9114 | 0.73411 | 10 | 0.64548
14075 | 5.7 | 1 | 365 | 6.5161 | 0.54838 | 7 | 0.064504
14079 | 3.6 | 1 | 365 | 4.1154 | 0.34634 | 4 | 0.46179
14082 | 9.945 | 1 | 365 | 11.3689 | 0.10678 | 11 | 0.4757
14084 | 3.315 | 1 | 365 | 3.7896 | 0.36893 | 4 | 0.15857
14092 | 7.14 | 1 | 365 | 8.1623 | 0.48692 | 8 | 0.64922
14096 | 3.825 | 1 | 365 | 4.3727 | 0.11799 | 4 | 0.49065
14099 | 5.4 | 1 | 365 | 6.1732 | 0.51952 | 6 | 0.69269
14107 | 3.57 | 1 | 365 | 4.0812 | 0.24346 | 4 | 0.32461
14112 | 4.08 | 1 | 365 | 4.6642 | 0.99252 | 5 | 0.6567
14115 | 5.61 | 1 | 365 | 6.4132 | 0.23972 | 6 | 0.65296
14120 | 4.5 | 1 | 365 | 5.1443 | 0.43293 | 5 | 0.57724
13710 | 2.24 | 1 | 365 | 2.5607 | 0.68217 | 3 | 0.24289
14147 | 6.63 | 1 | 365 | 7.5793 | 0.73785 | 8 | 0.31713
13928 | 11.8 | 1 | 365 | 13.4895 | 0.46857 | 13 | 0.9581
14150 | 4.845 | 1 | 365 | 5.5387 | 0.61612 | 6 | 0.15483
14165 | 6.12 | 1 | 365 | 6.9963 | 0.98878 | 7 | 0.98505
14169 | 5.1 | 1 | 365 | 5.8302 | 0.49065 | 6 | 0.32087
14173 | 3.57 | 1 | 365 | 4.0812 | 0.24346 | 4 | 0.32461
14176 | 4.2 | 1 | 365 | 4.8014 | 0.40407 | 5 | 0.20542
14180 | 5.865 | 1 | 365 | 6.7048 | 0.11425 | 6 | 0.819
14198 | 3.36 | 1 | 365 | 3.8411 | 0.52325 | 4 | 0.36434
14074 | 5.61 | 1 | 365 | 6.4132 | 0.23972 | 6 | 0.65296
14224 | 5.61 | 1 | 365 | 6.4132 | 0.23972 | 6 | 0.65296
4666 | 119.34 | 0.9 | 365 | 122.7844 | 0.35317 | 123 | 0.13756
14159 | 4.5 | 1 | 365 | 5.1443 | 0.43293 | 5 | 0.57724
12871 | 7.425 | 1 | 365 | 8.4881 | 0.46433 | 8 | 0.95245
14071 | 4.5 | 1 | 365 | 5.1443 | 0.43293 | 5 | 0.57724
14226 | 4 | 1 | 365 | 4.5727 | 0.71816 | 5 | 0.29088
12863 | 6.375 | 1 | 365 | 7.2878 | 0.86332 | 8 | 0.15109
12888 | 9.5 | 1 | 365 | 10.8602 | 0.58063 | 11 | 0.44084
13582 | 8.415 | 1 | 365 | 9.6199 | 0.85958 | 10 | 0.47944
14235 | 4.251 | 1 | 365 | 4.8597 | 0.57897 | 5 | 0.43863
13583 | 7 | 1 | 365 | 8.0023 | 0.00678 | 8 | 0.00904
10171 | 6.12 | 1 | 365 | 6.9963 | 0.98878 | 7 | 0.98505
13633 | 7.65 | 1 | 365 | 8.7453 | 0.23598 | 8 | 0.98131
13655 | 6.5 | 1 | 365 | 7.4307 | 0.29201 | 7 | 0.72268
7218 | 112.32 | 0.9 | 365 | 115.5618 | 0.68534 | 116 | 0.24712
13763 | 10.71 | 1 | 365 | 12.2435 | 0.73037 | 12 | 0.97383
13979 | 8.5 | 1 | 365 | 9.717 | 0.15109 | 9 | 0.86812
6347 | 4.59 | 1 | 365 | 5.2472 | 0.74159 | 5 | 0.98878
14031 | 2.805 | 1 | 365 | 3.2066 | 0.61986 | 3 | 0.82648
14037 | 13.26 | 1 | 365 | 15.1586 | 0.4757 | 15 | 0.63427
12133 | 11.73 | 1 | 365 | 13.4095 | 0.2285 | 13 | 0.63801
14051 | 5.355 | 1 | 365 | 6.1217 | 0.36519 | 6 | 0.48692
11744 | 11.22 | 1 | 365 | 12.8265 | 0.47944 | 13 | 0.30592
13199 | 7 | 1 | 365 | 8.0023 | 0.00678 | 8 | 0.00904
13719 | 12.48 | 1 | 365 | 14.2669 | 0.80066 | 15 | 0.067546
13720 | 8.75 | 1 | 365 | 10.0028 | 0.008475 | 10 | 0.0113
13721 | 10 | 1 | 365 | 11.4318 | 0.2954 | 11 | 0.7272
13764 | 6.75 | 1 | 365 | 7.7165 | 0.1494 | 7 | 0.86586
13770 | 6.24 | 1 | 365 | 7.1334 | 0.40033 | 7 | 0.53377
11249 | 11.76 | 1 | 365 | 13.4438 | 0.33139 | 13 | 0.77519
13773 | 2.5 | 1 | 365 | 2.858 | 0.57385 | 3 | 0.4318
13782 | 11.5 | 1 | 365 | 13.1466 | 0.43971 | 13 | 0.58628
13792 | 6 | 1 | 365 | 6.8591 | 0.57724 | 7 | 0.43632
13795 | 7.84 | 1 | 365 | 8.9625 | 0.88759 | 9 | 0.85012
13818 | 6.5 | 1 | 365 | 7.4307 | 0.29201 | 7 | 0.72268
13927 | 5.98 | 1 | 365 | 6.8362 | 0.50865 | 7 | 0.34487
13981 | 8 | 1 | 365 | 9.1454 | 0.43632 | 9 | 0.58176
13989 | 6.25 | 1 | 365 | 7.1449 | 0.43462 | 7 | 0.5795
14010 | 4.5 | 1 | 365 | 5.1443 | 0.43293 | 5 | 0.57724
14012 | 3.5 | 1 | 365 | 4.0011 | 0.00339 | 4 | 0.00452
13690 | 8.3 | 1 | 365 | 9.4884 | 0.46518 | 9 | 0.95358
14023 | 7 | 1 | 365 | 8.0023 | 0.00678 | 8 | 0.00904
14024 | 3.315 | 1 | 365 | 3.7896 | 0.36893 | 4 | 0.15857
11707 | 3.35 | 1 | 365 | 3.8297 | 0.48896 | 4 | 0.31861
12812 | 7.2 | 1 | 365 | 8.2309 | 0.69269 | 8 | 0.92358
11894 | 9.435 | 1 | 365 | 10.7859 | 0.35771 | 11 | 0.14361
12815 | 4.59 | 1 | 365 | 5.2472 | 0.74159 | 5 | 0.98878
12819 | 8.925 | 1 | 365 | 10.2029 | 0.60864 | 10 | 0.81153
12823 | 3.06 | 1 | 365 | 3.4981 | 0.49439 | 3 | 0.99252
12825 | 7.65 | 1 | 365 | 8.7453 | 0.23598 | 8 | 0.98131
12932 | 6.12 | 1 | 365 | 6.9963 | 0.98878 | 7 | 0.98505
5178 | 158.4 | 0.9 | 365 | 162.9717 | 0.91522 | 163 | 0.88696
12933 | 6.12 | 1 | 365 | 6.9963 | 0.98878 | 7 | 0.98505
13207 | 17.25 | 1 | 365 | 19.7199 | 0.15956 | 19 | 0.87942
13336 | 4.86 | 1 | 365 | 5.5559 | 0.66756 | 6 | 0.22342
11817 | 5.13 | 1 | 365 | 5.8645 | 0.59354 | 6 | 0.45805
13342 | 14.85 | 1 | 365 | 16.9762 | 0.92867 | 17 | 0.90489
13344 | 6.12 | 1 | 365 | 6.9963 | 0.98878 | 7 | 0.98505
13347 | 8.25 | 1 | 365 | 9.4312 | 0.29371 | 9 | 0.72494
13354 | 27 | 0.9 | 365 | 27.7793 | 0.33782 | 28 | 0.1171
13356 | 5.94 | 1 | 365 | 6.7905 | 0.37147 | 7 | 0.16196
13632 | 4.5 | 1 | 365 | 5.1443 | 0.43293 | 5 | 0.57724
13890 | 7.194 | 1 | 365 | 8.224 | 0.67211 | 8 | 0.89615
13893 | 7.5 | 1 | 365 | 8.5739 | 0.72155 | 9 | 0.2954
14069 | 9.18 | 1 | 365 | 10.4944 | 0.48318 | 10 | 0.97757
14070 | 4.8 | 1 | 365 | 5.4873 | 0.46179 | 5 | 0.94906
14072 | 8.16 | 1 | 365 | 9.3283 | 0.98505 | 10 | 0.3134
14077 | 4.59 | 1 | 365 | 5.2472 | 0.74159 | 5 | 0.98878
10854 | 6.6 | 1 | 365 | 7.545 | 0.63496 | 8 | 0.17995
12294 | 6.16 | 1 | 365 | 7.042 | 0.12597 | 7 | 0.16796
12591 | 35 | 0.9 | 365 | 36.0102 | 0.03051 | 36 | 0.04068
12183 | 11.22 | 1 | 365 | 12.8265 | 0.47944 | 13 | 0.30592
13188 | 7.83 | 1 | 365 | 8.9511 | 0.8533 | 9 | 0.8044
11923 | 4.08 | 1 | 365 | 4.6642 | 0.99252 | 5 | 0.6567
12111 | 8.37 | 1 | 365 | 9.5684 | 0.70525 | 10 | 0.27367
14000 | 11.25 | 1 | 365 | 12.8608 | 0.58232 | 13 | 0.4431
11662 | 4.5 | 1 | 365 | 5.1443 | 0.43293 | 5 | 0.57724
9710 | 7.905 | 1 | 365 | 9.0368 | 0.11051 | 9 | 0.14735
12493 | 6.185 | 1 | 365 | 7.0706 | 0.2117 | 7 | 0.28227
5037 | 9.98 | 1 | 365 | 11.4089 | 0.22681 | 11 | 0.63575
12010 | 10.965 | 1 | 365 | 12.535 | 0.60491 | 13 | 0.13987
12024 | 11.22 | 1 | 365 | 12.8265 | 0.47944 | 13 | 0.30592
11971 | 10.71 | 1 | 365 | 12.2435 | 0.73037 | 12 | 0.97383
11982 | 10.2 | 1 | 365 | 11.6604 | 0.98131 | 12 | 0.64174
11173 | 11.475 | 1 | 365 | 13.118 | 0.35397 | 13 | 0.47196
9719 | 10.2 | 1 | 365 | 11.6604 | 0.98131 | 12 | 0.64174
11146 | 11.73 | 1 | 365 | 13.4095 | 0.2285 | 13 | 0.63801
12027 | 10.5 | 1 | 365 | 12.0034 | 0.01017 | 12 | 0.01356
14179 | 11.73 | 1 | 365 | 13.4095 | 0.2285 | 13 | 0.63801
14174 | 15.3 | 1 | 365 | 17.4907 | 0.47196 | 17 | 0.96262
11263 | 10.2 | 1 | 365 | 11.6604 | 0.98131 | 12 | 0.64174
9636 | 11.985 | 1 | 365 | 13.701 | 0.10304 | 13 | 0.80405
9541 | 10.2 | 1 | 365 | 11.6604 | 0.98131 | 12 | 0.64174
9233 | 10.965 | 1 | 365 | 12.535 | 0.60491 | 13 | 0.13987
8823 | 13.005 | 1 | 365 | 14.8671 | 0.60117 | 15 | 0.46822
8632 | 10.2 | 1 | 365 | 11.6604 | 0.98131 | 12 | 0.64174
9469 | 12.24 | 1 | 365 | 13.9925 | 0.97757 | 14 | 0.97009
9532 | 16.32 | 1 | 365 | 18.6567 | 0.97009 | 19 | 0.62679
9569 | 13.005 | 1 | 365 | 14.8671 | 0.60117 | 15 | 0.46822
9747 | 14.535 | 1 | 365 | 16.6161 | 0.84836 | 17 | 0.46449
8722 | 11.22 | 1 | 365 | 12.8265 | 0.47944 | 13 | 0.30592
11105 | 11.73 | 1 | 365 | 13.4095 | 0.2285 | 13 | 0.63801
10282 | 6.86 | 1 | 365 | 7.8422 | 0.52664 | 8 | 0.36886
9215 | 11.475 | 1 | 365 | 13.118 | 0.35397 | 13 | 0.47196
8572 | 10.455 | 1 | 365 | 11.9519 | 0.85584 | 12 | 0.80779
8745 | 13.26 | 1 | 365 | 15.1586 | 0.4757 | 15 | 0.63427
8748 | 12.24 | 1 | 365 | 13.9925 | 0.97757 | 14 | 0.97009
8810 | 13.26 | 1 | 365 | 15.1586 | 0.4757 | 15 | 0.63427
8568 | 11.73 | 1 | 365 | 13.4095 | 0.2285 | 13 | 0.63801
8619 | 13.26 | 1 | 365 | 15.1586 | 0.4757 | 15 | 0.63427
9432 | 10.965 | 1 | 365 | 12.535 | 0.60491 | 13 | 0.13987
8772 | 10.965 | 1 | 365 | 12.535 | 0.60491 | 13 | 0.13987
8989 | 14.79 | 1 | 365 | 16.9076 | 0.7229 | 17 | 0.63053
8785 | 12.75 | 1 | 365 | 14.5755 | 0.72663 | 15 | 0.30218
8490 | 17.34 | 1 | 365 | 19.8227 | 0.46822 | 20 | 0.29096
9337 | 10.2 | 1 | 365 | 11.6604 | 0.98131 | 12 | 0.64174
9339 | 17.595 | 1 | 365 | 20.1143 | 0.34276 | 20 | 0.45701
9306 | 11.22 | 1 | 365 | 12.8265 | 0.47944 | 13 | 0.30592
9307 | 14.5 | 1 | 365 | 16.5761 | 0.72833 | 17 | 0.30444
9303 | 12.24 | 1 | 365 | 13.9925 | 0.97757 | 14 | 0.97009
9351 | 12.75 | 1 | 365 | 14.5755 | 0.72663 | 15 | 0.30218
9239 | 11.73 | 1 | 365 | 13.4095 | 0.2285 | 13 | 0.63801
9232 | 10.2 | 1 | 365 | 11.6604 | 0.98131 | 12 | 0.64174
9408 | 16.5 | 1 | 365 | 18.8625 | 0.58741 | 19 | 0.44988
9301 | 13.77 | 1 | 365 | 15.7416 | 0.22477 | 15 | 0.96635
9274 | 13.26 | 1 | 365 | 15.1586 | 0.4757 | 15 | 0.63427
9290 | 10.2 | 1 | 365 | 11.6604 | 0.98131 | 12 | 0.64174
9366 | 10.2 | 1 | 365 | 11.6604 | 0.98131 | 12 | 0.64174
9332 | 14.75 | 1 | 365 | 16.8619 | 0.58572 | 17 | 0.44762
4837 | 762.3 | 0.9 | 365 | 784.3015 | 0.90451 | 785 | 0.20601
8642 | 16.83 | 1 | 365 | 19.2397 | 0.71916 | 19 | 0.95888
14191 | 7.44 | 1 | 365 | 8.5053 | 0.51578 | 9 | 0.021037
11650 | 9.98 | 1 | 365 | 11.4089 | 0.22681 | 11 | 0.63575
12817 | 8.415 | 1 | 365 | 9.6199 | 0.85958 | 10 | 0.47944
9359 | 12.495 | 1 | 365 | 14.284 | 0.8521 | 15 | 0.13614
12671 | 13.92 | 1 | 365 | 15.9131 | 0.7392 | 16 | 0.65226
9283 | 15.75 | 1 | 365 | 18.0051 | 0.015255 | 18 | 0.02034
9276 | 13.25 | 1 | 365 | 15.1471 | 0.4414 | 15 | 0.58854
7538 | 10.455 | 1 | 365 | 11.9519 | 0.85584 | 12 | 0.80779
9262 | 10.5 | 1 | 365 | 12.0034 | 0.01017 | 12 | 0.01356
9269 | 10.455 | 1 | 365 | 11.9519 | 0.85584 | 12 | 0.80779
9311 | 11.5 | 1 | 365 | 13.1466 | 0.43971 | 13 | 0.58628
9328 | 11.73 | 1 | 365 | 13.4095 | 0.2285 | 13 | 0.63801
8879 | 11.22 | 1 | 365 | 12.8265 | 0.47944 | 13 | 0.30592
9234 | 10.71 | 1 | 365 | 12.2435 | 0.73037 | 12 | 0.97383
9249 | 14.75 | 1 | 365 | 16.8619 | 0.58572 | 17 | 0.44762
9259 | 12.75 | 1 | 365 | 14.5755 | 0.72663 | 15 | 0.30218
9246 | 14.75 | 1 | 365 | 16.8619 | 0.58572 | 17 | 0.44762
9247 | 14.535 | 1 | 365 | 16.6161 | 0.84836 | 17 | 0.46449
9309 | 12.495 | 1 | 365 | 14.284 | 0.8521 | 15 | 0.13614
9243 | 10.71 | 1 | 365 | 12.2435 | 0.73037 | 12 | 0.97383
9231 | 14.025 | 1 | 365 | 16.0331 | 0.099299 | 16 | 0.1324
9157 | 13.25 | 1 | 365 | 15.1471 | 0.4414 | 15 | 0.58854
8621 | 13.005 | 1 | 365 | 14.8671 | 0.60117 | 15 | 0.46822
8616 | 11.475 | 1 | 365 | 13.118 | 0.35397 | 13 | 0.47196
9151 | 10.25 | 1 | 365 | 11.7176 | 0.15278 | 11 | 0.87038
9147 | 11.5 | 1 | 365 | 13.1466 | 0.43971 | 13 | 0.58628
9139 | 10.2 | 1 | 365 | 11.6604 | 0.98131 | 12 | 0.64174
9130 | 11.475 | 1 | 365 | 13.118 | 0.35397 | 13 | 0.47196
9012 | 13.515 | 1 | 365 | 15.4501 | 0.35023 | 15 | 0.80031
8459 | 11.475 | 1 | 365 | 13.118 | 0.35397 | 13 | 0.47196
8472 | 10.965 | 1 | 365 | 12.535 | 0.60491 | 13 | 0.13987
9134 | 10.455 | 1 | 365 | 11.9519 | 0.85584 | 12 | 0.80779
9124 | 17.25 | 1 | 365 | 19.7199 | 0.15956 | 19 | 0.87942
9117 | 11.73 | 1 | 365 | 13.4095 | 0.2285 | 13 | 0.63801
7560 | 11.985 | 1 | 365 | 13.701 | 0.10304 | 13 | 0.80405
9105 | 10.71 | 1 | 365 | 12.2435 | 0.73037 | 12 | 0.97383
9094 | 10.2 | 1 | 365 | 11.6604 | 0.98131 | 12 | 0.64174
9040 | 15.81 | 1 | 365 | 18.0737 | 0.22103 | 18 | 0.2947
9075 | 15 | 1 | 365 | 17.1477 | 0.4431 | 17 | 0.5908
9080 | 13.26 | 1 | 365 | 15.1586 | 0.4757 | 15 | 0.63427
9086 | 13.515 | 1 | 365 | 15.4501 | 0.35023 | 15 | 0.80031
9069 | 10.535 | 1 | 365 | 12.0434 | 0.1302 | 12 | 0.17361
9072 | 11.25 | 1 | 365 | 12.8608 | 0.58232 | 13 | 0.4431
9044 | 15.555 | 1 | 365 | 17.7822 | 0.34649 | 18 | 0.12866
9029 | 14.025 | 1 | 365 | 16.0331 | 0.099299 | 16 | 0.1324
9032 | 11.985 | 1 | 365 | 13.701 | 0.10304 | 13 | 0.80405
8553 | 13.515 | 1 | 365 | 15.4501 | 0.35023 | 15 | 0.80031
7904 | 5.6 | 1 | 365 | 6.4018 | 0.20542 | 6 | 0.60723
10945 | 3.64 | 1 | 365 | 4.1612 | 0.48353 | 4 | 0.6447
10948 | 6.72 | 1 | 365 | 7.6822 | 0.046509 | 7 | 0.72868
8703 | 5.5 | 1 | 365 | 6.2875 | 0.86247 | 7 | 0.14996
10404 | 9.625 | 1 | 365 | 11.0031 | 0.0093225 | 11 | 0.01243
9709 | 9.72 | 1 | 365 | 11.1117 | 0.33513 | 11 | 0.44684
12260 | 16.32 | 1 | 365 | 18.6567 | 0.97009 | 19 | 0.62679
13059 | 8.28 | 1 | 365 | 9.4655 | 0.39659 | 9 | 0.86212
28376 | 7.98 | 1 | 365 | 9.1226 | 0.36773 | 9 | 0.49031
11980 | 10.29 | 1 | 365 | 11.7633 | 0.28997 | 12 | 0.053289
11407 | 11.73 | 1 | 365 | 13.4095 | 0.2285 | 13 | 0.63801
11356 | 15.81 | 1 | 365 | 18.0737 | 0.22103 | 18 | 0.2947
11337 | 10.71 | 1 | 365 | 12.2435 | 0.73037 | 12 | 0.97383
11653 | 10.25 | 1 | 365 | 11.7176 | 0.15278 | 11 | 0.87038
14153 | 13.44 | 1 | 365 | 15.3643 | 0.093018 | 15 | 0.45736
11197 | 10.965 | 1 | 365 | 12.535 | 0.60491 | 13 | 0.13987
11117 | 15.555 | 1 | 365 | 17.7822 | 0.34649 | 18 | 0.12866
11014 | 15.045 | 1 | 365 | 17.1991 | 0.59743 | 17 | 0.79657
11029 | 10.965 | 1 | 365 | 12.535 | 0.60491 | 13 | 0.13987
10917 | 12.495 | 1 | 365 | 14.284 | 0.8521 | 15 | 0.13614
10920 | 11.22 | 1 | 365 | 12.8265 | 0.47944 | 13 | 0.30592
10923 | 10.71 | 1 | 365 | 12.2435 | 0.73037 | 12 | 0.97383
10824 | 15.3 | 1 | 365 | 17.4907 | 0.47196 | 17 | 0.96262
10909 | 10.965 | 1 | 365 | 12.535 | 0.60491 | 13 | 0.13987
10611 | 11.475 | 1 | 365 | 13.118 | 0.35397 | 13 | 0.47196
10654 | 11.985 | 1 | 365 | 13.701 | 0.10304 | 13 | 0.80405
10814 | 11.22 | 1 | 365 | 12.8265 | 0.47944 | 13 | 0.30592
10482 | 10.2 | 1 | 365 | 11.6604 | 0.98131 | 12 | 0.64174
10561 | 15.3 | 1 | 365 | 17.4907 | 0.47196 | 17 | 0.96262
10642 | 16.83 | 1 | 365 | 19.2397 | 0.71916 | 19 | 0.95888
10494 | 18.105 | 1 | 365 | 20.6973 | 0.091822 | 20 | 0.7891
10272 | 13.005 | 1 | 365 | 14.8671 | 0.60117 | 15 | 0.46822
10259 | 14.79 | 1 | 365 | 16.9076 | 0.7229 | 17 | 0.63053
10256 | 11.22 | 1 | 365 | 12.8265 | 0.47944 | 13 | 0.30592
10254 | 14.75 | 1 | 365 | 16.8619 | 0.58572 | 17 | 0.44762
10527 | 12.24 | 1 | 365 | 13.9925 | 0.97757 | 14 | 0.97009
10160 | 11.5 | 1 | 365 | 13.1466 | 0.43971 | 13 | 0.58628
10462 | 10.965 | 1 | 365 | 12.535 | 0.60491 | 13 | 0.13987
10045 | 13.26 | 1 | 365 | 15.1586 | 0.4757 | 15 | 0.63427
10345 | 11.73 | 1 | 365 | 13.4095 | 0.2285 | 13 | 0.63801
10478 | 11.475 | 1 | 365 | 13.118 | 0.35397 | 13 | 0.47196
10442 | 14.025 | 1 | 365 | 16.0331 | 0.099299 | 16 | 0.1324
10286 | 12.75 | 1 | 365 | 14.5755 | 0.72663 | 15 | 0.30218
10367 | 15.81 | 1 | 365 | 18.0737 | 0.22103 | 18 | 0.2947
8938 | 13.005 | 1 | 365 | 14.8671 | 0.60117 | 15 | 0.46822
10339 | 10.71 | 1 | 365 | 12.2435 | 0.73037 | 12 | 0.97383
10283 | 11.475 | 1 | 365 | 13.118 | 0.35397 | 13 | 0.47196
10294 | 11.22 | 1 | 365 | 12.8265 | 0.47944 | 13 | 0.30592
10337 | 14.025 | 1 | 365 | 16.0331 | 0.099299 | 16 | 0.1324
10277 | 11.75 | 1 | 365 | 13.4324 | 0.29709 | 13 | 0.72946
10275 | 11.475 | 1 | 365 | 13.118 | 0.35397 | 13 | 0.47196
10274 | 13.26 | 1 | 365 | 15.1586 | 0.4757 | 15 | 0.63427
10290 | 12.24 | 1 | 365 | 13.9925 | 0.97757 | 14 | 0.97009
10252 | 10.455 | 1 | 365 | 11.9519 | 0.85584 | 12 | 0.80779
10314 | 16.065 | 1 | 365 | 18.3652 | 0.09556 | 18 | 0.46075
10398 | 15.3 | 1 | 365 | 17.4907 | 0.47196 | 17 | 0.96262
10400 | 13.515 | 1 | 365 | 15.4501 | 0.35023 | 15 | 0.80031
10271 | 11.985 | 1 | 365 | 13.701 | 0.10304 | 13 | 0.80405
9751 | 10.455 | 1 | 365 | 11.9519 | 0.85584 | 12 | 0.80779
10312 | 10.25 | 1 | 365 | 11.7176 | 0.15278 | 11 | 0.87038
10300 | 11.475 | 1 | 365 | 13.118 | 0.35397 | 13 | 0.47196
9735 | 10.71 | 1 | 365 | 12.2435 | 0.73037 | 12 | 0.97383
10270 | 12.25 | 1 | 365 | 14.004 | 0.011865 | 14 | 0.01582
10301 | 14.28 | 1 | 365 | 16.3246 | 0.97383 | 17 | 0.29844
10260 | 11.985 | 1 | 365 | 13.701 | 0.10304 | 13 | 0.80405
9731 | 13.25 | 1 | 365 | 15.1471 | 0.4414 | 15 | 0.58854
10306 | 11.22 | 1 | 365 | 12.8265 | 0.47944 | 13 | 0.30592
10309 | 10.71 | 1 | 365 | 12.2435 | 0.73037 | 12 | 0.97383
10222 | 10.2 | 1 | 365 | 11.6604 | 0.98131 | 12 | 0.64174
10289 | 10.965 | 1 | 365 | 12.535 | 0.60491 | 13 | 0.13987
10330 | 11.22 | 1 | 365 | 12.8265 | 0.47944 | 13 | 0.30592
10292 | 14.535 | 1 | 365 | 16.6161 | 0.84836 | 17 | 0.46449
10296 | 11.73 | 1 | 365 | 13.4095 | 0.2285 | 13 | 0.63801
10281 | 15.3 | 1 | 365 | 17.4907 | 0.47196 | 17 | 0.96262
10225 | 14.025 | 1 | 365 | 16.0331 | 0.099299 | 16 | 0.1324
10285 | 17.34 | 1 | 365 | 19.8227 | 0.46822 | 20 | 0.29096
10335 | 12.75 | 1 | 365 | 14.5755 | 0.72663 | 15 | 0.30218
10101 | 10.965 | 1 | 365 | 12.535 | 0.60491 | 13 | 0.13987
10278 | 11.25 | 1 | 365 | 12.8608 | 0.58232 | 13 | 0.4431
10326 | 10.71 | 1 | 365 | 12.2435 | 0.73037 | 12 | 0.97383
10044 | 16.83 | 1 | 365 | 19.2397 | 0.71916 | 19 | 0.95888
10329 | 13.515 | 1 | 365 | 15.4501 | 0.35023 | 15 | 0.80031
10319 | 12.75 | 1 | 365 | 14.5755 | 0.72663 | 15 | 0.30218
9934 | 13.005 | 1 | 365 | 14.8671 | 0.60117 | 15 | 0.46822
10288 | 16.065 | 1 | 365 | 18.3652 | 0.09556 | 18 | 0.46075
10257 | 11.22 | 1 | 365 | 12.8265 | 0.47944 | 13 | 0.30592
9727 | 11.475 | 1 | 365 | 13.118 | 0.35397 | 13 | 0.47196
9327 | 11.73 | 1 | 365 | 13.4095 | 0.2285 | 13 | 0.63801
8648 | 11.22 | 1 | 365 | 12.8265 | 0.47944 | 13 | 0.30592
10049 | 15.045 | 1 | 365 | 17.1991 | 0.59743 | 17 | 0.79657
10255 | 13.005 | 1 | 365 | 14.8671 | 0.60117 | 15 | 0.46822
10219 | 13.75 | 1 | 365 | 15.7187 | 0.15617 | 15 | 0.8749
10268 | 12.24 | 1 | 365 | 13.9925 | 0.97757 | 14 | 0.97009
9331 | 13.005 | 1 | 365 | 14.8671 | 0.60117 | 15 | 0.46822
10206 | 13.26 | 1 | 365 | 15.1586 | 0.4757 | 15 | 0.63427
10173 | 12.24 | 1 | 365 | 13.9925 | 0.97757 | 14 | 0.97009
9109 | 13.77 | 1 | 365 | 15.7416 | 0.22477 | 15 | 0.96635
9965 | 13.77 | 1 | 365 | 15.7416 | 0.22477 | 15 | 0.96635
10201 | 10.71 | 1 | 365 | 12.2435 | 0.73037 | 12 | 0.97383
10182 | 12.495 | 1 | 365 | 14.284 | 0.8521 | 15 | 0.13614
9878 | 12.75 | 1 | 365 | 14.5755 | 0.72663 | 15 | 0.30218
9902 | 13.26 | 1 | 365 | 15.1586 | 0.4757 | 15 | 0.63427
10200 | 11.475 | 1 | 365 | 13.118 | 0.35397 | 13 | 0.47196
10178 | 13.26 | 1 | 365 | 15.1586 | 0.4757 | 15 | 0.63427
10003 | 12.75 | 1 | 365 | 14.5755 | 0.72663 | 15 | 0.30218
10172 | 13.5 | 1 | 365 | 15.4329 | 0.29879 | 15 | 0.73172
9721 | 14.025 | 1 | 365 | 16.0331 | 0.099299 | 16 | 0.1324
10202 | 10.965 | 1 | 365 | 12.535 | 0.60491 | 13 | 0.13987
9887 | 11.76 | 1 | 365 | 13.4438 | 0.33139 | 13 | 0.77519
9577 | 13.26 | 1 | 365 | 15.1586 | 0.4757 | 15 | 0.63427
10163 | 10.455 | 1 | 365 | 11.9519 | 0.85584 | 12 | 0.80779
9598 | 10.2 | 1 | 365 | 11.6604 | 0.98131 | 12 | 0.64174
10162 | 11 | 1 | 365 | 12.575 | 0.72494 | 13 | 0.29992
9658 | 13.77 | 1 | 365 | 15.7416 | 0.22477 | 15 | 0.96635
10144 | 10.2 | 1 | 365 | 11.6604 | 0.98131 | 12 | 0.64174
10126 | 17.25 | 1 | 365 | 19.7199 | 0.15956 | 19 | 0.87942
9895 | 11.985 | 1 | 365 | 13.701 | 0.10304 | 13 | 0.80405
9899 | 15.3 | 1 | 365 | 17.4907 | 0.47196 | 17 | 0.96262
10176 | 10.5 | 1 | 365 | 12.0034 | 0.01017 | 12 | 0.01356
10079 | 12.75 | 1 | 365 | 14.5755 | 0.72663 | 15 | 0.30218
10218 | 13.515 | 1 | 365 | 15.4501 | 0.35023 | 15 | 0.80031
13906 | 8.4 | 1 | 365 | 9.6027 | 0.80814 | 10 | 0.41085
10123 | 16.575 | 1 | 365 | 18.9482 | 0.84463 | 19 | 0.79283
9200 | 11.73 | 1 | 365 | 13.4095 | 0.2285 | 13 | 0.63801
10061 | 13.515 | 1 | 365 | 15.4501 | 0.35023 | 15 | 0.80031
9754 | 10.965 | 1 | 365 | 12.535 | 0.60491 | 13 | 0.13987
10077 | 10.71 | 1 | 365 | 12.2435 | 0.73037 | 12 | 0.97383
9843 | 14.79 | 1 | 365 | 16.9076 | 0.7229 | 17 | 0.63053
10065 | 12.24 | 1 | 365 | 13.9925 | 0.97757 | 14 | 0.97009
10005 | 10.2 | 1 | 365 | 11.6604 | 0.98131 | 12 | 0.64174
10215 | 10.455 | 1 | 365 | 11.9519 | 0.85584 | 12 | 0.80779
9197 | 10.2 | 1 | 365 | 11.6604 | 0.98131 | 12 | 0.64174
10209 | 12.24 | 1 | 365 | 13.9925 | 0.97757 | 14 | 0.97009
9362 | 13.005 | 1 | 365 | 14.8671 | 0.60117 | 15 | 0.46822
9729 | 14.535 | 1 | 365 | 16.6161 | 0.84836 | 17 | 0.46449
9663 | 10.2 | 1 | 365 | 11.6604 | 0.98131 | 12 | 0.64174
10169 | 12.25 | 1 | 365 | 14.004 | 0.011865 | 14 | 0.01582
10117 | 13.005 | 1 | 365 | 14.8671 | 0.60117 | 15 | 0.46822
12696 | 4.94 | 1 | 365 | 5.6473 | 0.94193 | 6 | 0.58924
9091 | 12.24 | 1 | 365 | 13.9925 | 0.97757 | 14 | 0.97009
10168 | 11.475 | 1 | 365 | 13.118 | 0.35397 | 13 | 0.47196
9015 | 11.475 | 1 | 365 | 13.118 | 0.35397 | 13 | 0.47196
12678 | 6.89 | 1 | 365 | 7.8765 | 0.62953 | 8 | 0.50604
10159 | 10.25 | 1 | 365 | 11.7176 | 0.15278 | 11 | 0.87038
9588 | 10.71 | 1 | 365 | 12.2435 | 0.73037 | 12 | 0.97383
10120 | 16.83 | 1 | 365 | 19.2397 | 0.71916 | 19 | 0.95888
9825 | 14.79 | 1 | 365 | 16.9076 | 0.7229 | 17 | 0.63053
9100 | 10.455 | 1 | 365 | 11.9519 | 0.85584 | 12 | 0.80779
8950 | 11.73 | 1 | 365 | 13.4095 | 0.2285 | 13 | 0.63801
9866 | 13.26 | 1 | 365 | 15.1586 | 0.4757 | 15 | 0.63427
10617 | 6 | 1 | 365 | 6.8591 | 0.57724 | 7 | 0.43632
8994 | 10.2 | 1 | 365 | 11.6604 | 0.98131 | 12 | 0.64174
10041 | 10.71 | 1 | 365 | 12.2435 | 0.73037 | 12 | 0.97383
10139 | 12.5 | 1 | 365 | 14.2897 | 0.86925 | 15 | 0.159
9830 | 13.515 | 1 | 365 | 15.4501 | 0.35023 | 15 | 0.80031
8858 | 13.005 | 1 | 365 | 14.8671 | 0.60117 | 15 | 0.46822
9798 | 10.965 | 1 | 365 | 12.535 | 0.60491 | 13 | 0.13987
9832 | 10.2 | 1 | 365 | 11.6604 | 0.98131 | 12 | 0.64174
6782 | 11.985 | 1 | 365 | 13.701 | 0.10304 | 13 | 0.80405
8943 | 11.475 | 1 | 365 | 13.118 | 0.35397 | 13 | 0.47196
10119 | 11.22 | 1 | 365 | 12.8265 | 0.47944 | 13 | 0.30592
9059 | 14.025 | 1 | 365 | 16.0331 | 0.099299 | 16 | 0.1324
9057 | 12.75 | 1 | 365 | 14.5755 | 0.72663 | 15 | 0.30218
9228 | 13.26 | 1 | 365 | 15.1586 | 0.4757 | 15 | 0.63427
10059 | 14.535 | 1 | 365 | 16.6161 | 0.84836 | 17 | 0.46449
8973 | 11.475 | 1 | 365 | 13.118 | 0.35397 | 13 | 0.47196
10189 | 10.2 | 1 | 365 | 11.6604 | 0.98131 | 12 | 0.64174
9186 | 11.985 | 1 | 365 | 13.701 | 0.10304 | 13 | 0.80405
9193 | 10.71 | 1 | 365 | 12.2435 | 0.73037 | 12 | 0.97383
9027 | 13.005 | 1 | 365 | 14.8671 | 0.60117 | 15 | 0.46822
10071 | 12.24 | 1 | 365 | 13.9925 | 0.97757 | 14 | 0.97009
9575 | 11.22 | 1 | 365 | 12.8265 | 0.47944 | 13 | 0.30592
10132 | 10.455 | 1 | 365 | 11.9519 | 0.85584 | 12 | 0.80779
1656 | 16.32 | 1 | 365 | 18.6567 | 0.97009 | 19 | 0.62679
9145 | 10.2 | 1 | 365 | 11.6604 | 0.98131 | 12 | 0.64174
9126 | 10.2 | 1 | 365 | 11.6604 | 0.98131 | 12 | 0.64174
9627 | 10.455 | 1 | 365 | 11.9519 | 0.85584 | 12 | 0.80779
9732 | 10.965 | 1 | 365 | 12.535 | 0.60491 | 13 | 0.13987
10036 | 12.24 | 1 | 365 | 13.9925 | 0.97757 | 14 | 0.97009
9742 | 13.515 | 1 | 365 | 15.4501 | 0.35023 | 15 | 0.80031
9045 | 15.045 | 1 | 365 | 17.1991 | 0.59743 | 17 | 0.79657
9653 | 11.75 | 1 | 365 | 13.4324 | 0.29709 | 13 | 0.72946
9797 | 14.79 | 1 | 365 | 16.9076 | 0.7229 | 17 | 0.63053
9010 | 11.22 | 1 | 365 | 12.8265 | 0.47944 | 13 | 0.30592
9064 | 11.73 | 1 | 365 | 13.4095 | 0.2285 | 13 | 0.63801
8649 | 10.2 | 1 | 365 | 11.6604 | 0.98131 | 12 | 0.64174
9548 | 11.73 | 1 | 365 | 13.4095 | 0.2285 | 13 | 0.63801
9410 | 11.73 | 1 | 365 | 13.4095 | 0.2285 | 13 | 0.63801
9793 | 12.495 | 1 | 365 | 14.284 | 0.8521 | 15 | 0.13614
8449 | 10.2 | 1 | 365 | 11.6604 | 0.98131 | 12 | 0.64174
8233 | 10.71 | 1 | 365 | 12.2435 | 0.73037 | 12 | 0.97383
8847 | 10.455 | 1 | 365 | 11.9519 | 0.85584 | 12 | 0.80779
9216 | 11.985 | 1 | 365 | 13.701 | 0.10304 | 13 | 0.80405
9299 | 12.495 | 1 | 365 | 14.284 | 0.8521 | 15 | 0.13614
9190 | 11.475 | 1 | 365 | 13.118 | 0.35397 | 13 | 0.47196
8793 | 12.75 | 1 | 365 | 14.5755 | 0.72663 | 15 | 0.30218
9209 | 10.2 | 1 | 365 | 11.6604 | 0.98131 | 12 | 0.64174
9945 | 10.71 | 1 | 365 | 12.2435 | 0.73037 | 12 | 0.97383
9305 | 13.005 | 1 | 365 | 14.8671 | 0.60117 | 15 | 0.46822
8608 | 10.2 | 1 | 365 | 11.6604 | 0.98131 | 12 | 0.64174
8446 | 13.77 | 1 | 365 | 15.7416 | 0.22477 | 15 | 0.96635
8584 | 11.985 | 1 | 365 | 13.701 | 0.10304 | 13 | 0.80405
9758 | 10.2 | 1 | 365 | 11.6604 | 0.98131 | 12 | 0.64174
9223 | 11.22 | 1 | 365 | 12.8265 | 0.47944 | 13 | 0.30592
8739 | 10.71 | 1 | 365 | 12.2435 | 0.73037 | 12 | 0.97383
8797 | 10.71 | 1 | 365 | 12.2435 | 0.73037 | 12 | 0.97383
8635 | 15.81 | 1 | 365 | 18.0737 | 0.22103 | 18 | 0.2947
8639 | 10.965 | 1 | 365 | 12.535 | 0.60491 | 13 | 0.13987
9406 | 10.2 | 1 | 365 | 11.6604 | 0.98131 | 12 | 0.64174
8577 | 10.2 | 1 | 365 | 11.6604 | 0.98131 | 12 | 0.64174
9176 | 10.2 | 1 | 365 | 11.6604 | 0.98131 | 12 | 0.64174
8731 | 11.22 | 1 | 365 | 12.8265 | 0.47944 | 13 | 0.30592
8625 | 10.2 | 1 | 365 | 11.6604 | 0.98131 | 12 | 0.64174
9674 | 14.28 | 1 | 365 | 16.3246 | 0.97383 | 17 | 0.29844
9683 | 12.75 | 1 | 365 | 14.5755 | 0.72663 | 15 | 0.30218
9116 | 10.455 | 1 | 365 | 11.9519 | 0.85584 | 12 | 0.80779
14193 | 16.83 | 1 | 365 | 19.2397 | 0.71916 | 19 | 0.95888
14177 | 10.455 | 1 | 365 | 11.9519 | 0.85584 | 12 | 0.80779
14181 | 11.475 | 1 | 365 | 13.118 | 0.35397 | 13 | 0.47196
14204 | 10.2 | 1 | 365 | 11.6604 | 0.98131 | 12 | 0.64174
16320 | 16.75 | 1 | 365 | 19.1483 | 0.44479 | 19 | 0.59306
14188 | 11.22 | 1 | 365 | 12.8265 | 0.47944 | 13 | 0.30592
8440 | 14.945 | 1 | 365 | 17.0848 | 0.25448 | 17 | 0.3393
8455 | 10.34 | 1 | 365 | 11.8205 | 0.46144 | 12 | 0.28192
7071 | 11.25 | 1 | 365 | 12.8608 | 0.58232 | 13 | 0.4431
8518 | 10.5 | 1 | 365 | 12.0034 | 0.01017 | 12 | 0.01356
8451 | 10.5 | 1 | 365 | 12.0034 | 0.01017 | 12 | 0.01356
8465 | 13.515 | 1 | 365 | 15.4501 | 0.35023 | 15 | 0.80031
11016 | 12.495 | 1 | 365 | 14.284 | 0.8521 | 15 | 0.13614
16439 | 17.085 | 1 | 365 | 19.5312 | 0.59369 | 20 | 0.12492
10055 | 12.495 | 1 | 365 | 14.284 | 0.8521 | 15 | 0.13614
10068 | 11.22 | 1 | 365 | 12.8265 | 0.47944 | 13 | 0.30592
9150 | 14.025 | 1 | 365 | 16.0331 | 0.099299 | 16 | 0.1324
3259 | 329.4 | 0.9 | 365 | 338.9071 | 0.72143 | 339 | 0.62857
14088 | 75.075 | 0.9 | 365 | 77.2418 | 0.72544 | 77 | 0.96726
12917 | 9.075 | 1 | 365 | 10.3744 | 0.12308 | 10 | 0.49743
11635 | 8.215 | 1 | 365 | 9.3912 | 0.17367 | 9 | 0.56489
10074 | 12.75 | 1 | 365 | 14.5755 | 0.72663 | 15 | 0.30218
13254 | 250 | 0.9 | 365 | 257.2155 | 0.6465 | 257 | 0.862
12603 | 5.25 | 1 | 365 | 6.0017 | 0.005085 | 6 | 0.00678
11869 | 9 | 1 | 365 | 10.2886 | 0.86586 | 11 | 0.15448
13452 | 5.5 | 1 | 365 | 6.2875 | 0.86247 | 7 | 0.14996
13453 | 7.2 | 1 | 365 | 8.2309 | 0.69269 | 8 | 0.92358
13447 | 4.08 | 1 | 365 | 4.6642 | 0.99252 | 5 | 0.6567
11842 | 2.7 | 1 | 365 | 3.0866 | 0.25976 | 3 | 0.34634
11196 | 5.72 | 1 | 365 | 6.539 | 0.61697 | 7 | 0.15596
11156 | 4.59 | 1 | 365 | 5.2472 | 0.74159 | 5 | 0.98878
11181 | 7.02 | 1 | 365 | 8.0251 | 0.075371 | 8 | 0.10049
11169 | 4.94 | 1 | 365 | 5.6473 | 0.94193 | 6 | 0.58924
11152 | 10.92 | 1 | 365 | 12.4835 | 0.45058 | 12 | 0.9341
11185 | 2.55 | 1 | 365 | 2.9151 | 0.74533 | 3 | 0.66044
11154 | 5.2 | 1 | 365 | 5.9445 | 0.83361 | 6 | 0.77814
11145 | 6.24 | 1 | 365 | 7.1334 | 0.40033 | 7 | 0.53377
11234 | 5.2 | 1 | 365 | 5.9445 | 0.83361 | 6 | 0.77814
11313 | 11.22 | 1 | 365 | 12.8265 | 0.47944 | 13 | 0.30592
11316 | 10.66 | 1 | 365 | 12.1863 | 0.5589 | 12 | 0.7452
11311 | 11.96 | 1 | 365 | 13.6724 | 0.017298 | 13 | 0.68973
11297 | 3.9 | 1 | 365 | 4.4584 | 0.37521 | 4 | 0.83361
11243 | 7.54 | 1 | 365 | 8.6196 | 0.85873 | 9 | 0.47831
11309 | 9.945 | 1 | 365 | 11.3689 | 0.10678 | 11 | 0.4757
11321 | 4.845 | 1 | 365 | 5.5387 | 0.61612 | 6 | 0.15483
11323 | 5.98 | 1 | 365 | 6.8362 | 0.50865 | 7 | 0.34487
11261 | 5.46 | 1 | 365 | 6.2418 | 0.72529 | 6 | 0.96705
11324 | 5.035 | 1 | 365 | 5.7559 | 0.26773 | 6 | 0.023645
11391 | 2.04 | 1 | 365 | 2.3321 | 0.99626 | 3 | 0.32835
11219 | 13.005 | 1 | 365 | 14.8671 | 0.60117 | 15 | 0.46822
11217 | 5.865 | 1 | 365 | 6.7048 | 0.11425 | 6 | 0.819
11279 | 4.68 | 1 | 365 | 5.3501 | 0.050247 | 5 | 0.40033
11195 | 4.08 | 1 | 365 | 4.6642 | 0.99252 | 5 | 0.6567
11116 | 9.18 | 1 | 365 | 10.4944 | 0.48318 | 10 | 0.97757
11097 | 13.005 | 1 | 365 | 14.8671 | 0.60117 | 15 | 0.46822
11125 | 3.06 | 1 | 365 | 3.4981 | 0.49439 | 3 | 0.99252
11078 | 8.16 | 1 | 365 | 9.3283 | 0.98505 | 10 | 0.3134
11073 | 2.04 | 1 | 365 | 2.3321 | 0.99626 | 3 | 0.32835
11216 | 6.5 | 1 | 365 | 7.4307 | 0.29201 | 7 | 0.72268
10964 | 6.885 | 1 | 365 | 7.8708 | 0.61238 | 8 | 0.48318
11028 | 5.355 | 1 | 365 | 6.1217 | 0.36519 | 6 | 0.48692
10989 | 6.63 | 1 | 365 | 7.5793 | 0.73785 | 8 | 0.31713
11072 | 7.54 | 1 | 365 | 8.6196 | 0.85873 | 9 | 0.47831
11050 | 6.24 | 1 | 365 | 7.1334 | 0.40033 | 7 | 0.53377
11046 | 6.24 | 1 | 365 | 7.1334 | 0.40033 | 7 | 0.53377
11040 | 5.98 | 1 | 365 | 6.8362 | 0.50865 | 7 | 0.34487
11047 | 7.28 | 1 | 365 | 8.3224 | 0.96705 | 9 | 0.2894
11042 | 5.98 | 1 | 365 | 6.8362 | 0.50865 | 7 | 0.34487
11093 | 3.57 | 1 | 365 | 4.0812 | 0.24346 | 4 | 0.32461
11095 | 7.8 | 1 | 365 | 8.9168 | 0.75041 | 9 | 0.66722
11230 | 8.84 | 1 | 365 | 10.1057 | 0.31713 | 10 | 0.42284
11231 | 3.825 | 1 | 365 | 4.3727 | 0.11799 | 4 | 0.49065
11277 | 7.54 | 1 | 365 | 8.6196 | 0.85873 | 9 | 0.47831
11319 | 4.08 | 1 | 365 | 4.6642 | 0.99252 | 5 | 0.6567
11326 | 6.12 | 1 | 365 | 6.9963 | 0.98878 | 7 | 0.98505
11333 | 7.8 | 1 | 365 | 8.9168 | 0.75041 | 9 | 0.66722
11365 | 8.32 | 1 | 365 | 9.5113 | 0.53377 | 10 | 0.04503
11396 | 7.905 | 1 | 365 | 9.0368 | 0.11051 | 9 | 0.14735
11368 | 6.12 | 1 | 365 | 6.9963 | 0.98878 | 7 | 0.98505
11227 | 8.415 | 1 | 365 | 9.6199 | 0.85958 | 10 | 0.47944
11399 | 5 | 1 | 365 | 5.7159 | 0.1477 | 5 | 0.8636
11401 | 8.84 | 1 | 365 | 10.1057 | 0.31713 | 10 | 0.42284
11402 | 10.4 | 1 | 365 | 11.8891 | 0.66722 | 12 | 0.55629
11229 | 4.845 | 1 | 365 | 5.5387 | 0.61612 | 6 | 0.15483
11403 | 4.59 | 1 | 365 | 5.2472 | 0.74159 | 5 | 0.98878
11425 | 5.1 | 1 | 365 | 5.8302 | 0.49065 | 6 | 0.32087
11426 | 9.62 | 1 | 365 | 10.9974 | 0.99217 | 11 | 0.98957
11429 | 4.845 | 1 | 365 | 5.5387 | 0.61612 | 6 | 0.15483
11225 | 8.16 | 1 | 365 | 9.3283 | 0.98505 | 10 | 0.3134
11456 | 5.2 | 1 | 365 | 5.9445 | 0.83361 | 6 | 0.77814
11457 | 6.375 | 1 | 365 | 7.2878 | 0.86332 | 8 | 0.15109
11027 | 5.1 | 1 | 365 | 5.8302 | 0.49065 | 6 | 0.32087
11460 | 8.415 | 1 | 365 | 9.6199 | 0.85958 | 10 | 0.47944
11362 | 5.1 | 1 | 365 | 5.8302 | 0.49065 | 6 | 0.32087
11444 | 7.8 | 1 | 365 | 8.9168 | 0.75041 | 9 | 0.66722
11011 | 15.3 | 1 | 365 | 17.4907 | 0.47196 | 17 | 0.96262
11464 | 3.64 | 1 | 365 | 4.1612 | 0.48353 | 4 | 0.6447
11466 | 4.59 | 1 | 365 | 5.2472 | 0.74159 | 5 | 0.98878
11470 | 8.67 | 1 | 365 | 9.9114 | 0.73411 | 10 | 0.64548
11476 | 7.54 | 1 | 365 | 8.6196 | 0.85873 | 9 | 0.47831
10981 | 6.625 | 1 | 365 | 7.5736 | 0.7207 | 8 | 0.29427
11481 | 5.61 | 1 | 365 | 6.4132 | 0.23972 | 6 | 0.65296
10971 | 4.335 | 1 | 365 | 4.9557 | 0.86706 | 5 | 0.82274
11389 | 13.515 | 1 | 365 | 15.4501 | 0.35023 | 15 | 0.80031
11430 | 9.1 | 1 | 365 | 10.4029 | 0.20881 | 10 | 0.61175
11433 | 9.88 | 1 | 365 | 11.2946 | 0.88386 | 12 | 0.17847
11322 | 4.59 | 1 | 365 | 5.2472 | 0.74159 | 5 | 0.98878
11493 | 13.25 | 1 | 365 | 15.1471 | 0.4414 | 15 | 0.58854
11494 | 6.375 | 1 | 365 | 7.2878 | 0.86332 | 8 | 0.15109
11499 | 6.24 | 1 | 365 | 7.1334 | 0.40033 | 7 | 0.53377
11314 | 8.67 | 1 | 365 | 9.9114 | 0.73411 | 10 | 0.64548
11508 | 5.355 | 1 | 365 | 6.1217 | 0.36519 | 6 | 0.48692
11519 | 4.335 | 1 | 365 | 4.9557 | 0.86706 | 5 | 0.82274
11520 | 9.36 | 1 | 365 | 10.7002 | 0.10049 | 10 | 0.80066
11524 | 2.6 | 1 | 365 | 2.9723 | 0.9168 | 3 | 0.88907
11281 | 5.61 | 1 | 365 | 6.4132 | 0.23972 | 6 | 0.65296
11527 | 7.395 | 1 | 365 | 8.4538 | 0.36145 | 8 | 0.81526
11427 | 5.865 | 1 | 365 | 6.7048 | 0.11425 | 6 | 0.819
11477 | 7.65 | 1 | 365 | 8.7453 | 0.23598 | 8 | 0.98131
11473 | 5.1 | 1 | 365 | 5.8302 | 0.49065 | 6 | 0.32087
11535 | 8.67 | 1 | 365 | 9.9114 | 0.73411 | 10 | 0.64548
11502 | 5.61 | 1 | 365 | 6.4132 | 0.23972 | 6 | 0.65296
11511 | 3.825 | 1 | 365 | 4.3727 | 0.11799 | 4 | 0.49065
11533 | 4.25 | 1 | 365 | 4.8585 | 0.57554 | 5 | 0.43406
11531 | 5.355 | 1 | 365 | 6.1217 | 0.36519 | 6 | 0.48692
11498 | 9.72 | 1 | 365 | 11.1117 | 0.33513 | 11 | 0.44684
12107 | 4.08 | 1 | 365 | 4.6642 | 0.99252 | 5 | 0.6567
12065 | 5.1 | 1 | 365 | 5.8302 | 0.49065 | 6 | 0.32087
12059 | 6.885 | 1 | 365 | 7.8708 | 0.61238 | 8 | 0.48318
12033 | 5.61 | 1 | 365 | 6.4132 | 0.23972 | 6 | 0.65296
12048 | 5.5 | 1 | 365 | 6.2875 | 0.86247 | 7 | 0.14996
12029 | 7.395 | 1 | 365 | 8.4538 | 0.36145 | 8 | 0.81526
12066 | 5.61 | 1 | 365 | 6.4132 | 0.23972 | 6 | 0.65296
12118 | 4.9 | 1 | 365 | 5.6016 | 0.80475 | 6 | 0.40633
12042 | 4.08 | 1 | 365 | 4.6642 | 0.99252 | 5 | 0.6567
12096 | 5.355 | 1 | 365 | 6.1217 | 0.36519 | 6 | 0.48692
12089 | 7.75 | 1 | 365 | 8.8596 | 0.57893 | 9 | 0.43858
12086 | 6.125 | 1 | 365 | 7.002 | 0.0059325 | 7 | 0.00791
12098 | 4.59 | 1 | 365 | 5.2472 | 0.74159 | 5 | 0.98878
12099 | 4.08 | 1 | 365 | 4.6642 | 0.99252 | 5 | 0.6567
12090 | 4.845 | 1 | 365 | 5.5387 | 0.61612 | 6 | 0.15483
12106 | 7.35 | 1 | 365 | 8.4024 | 0.20712 | 8 | 0.60949
12202 | 3.5 | 1 | 365 | 4.0011 | 0.00339 | 4 | 0.00452
12181 | 5.865 | 1 | 365 | 6.7048 | 0.11425 | 6 | 0.819
12203 | 5.5 | 1 | 365 | 6.2875 | 0.86247 | 7 | 0.14996
12175 | 4.08 | 1 | 365 | 4.6642 | 0.99252 | 5 | 0.6567
12206 | 5.865 | 1 | 365 | 6.7048 | 0.11425 | 6 | 0.819
12094 | 9.945 | 1 | 365 | 11.3689 | 0.10678 | 11 | 0.4757
12109 | 4.845 | 1 | 365 | 5.5387 | 0.61612 | 6 | 0.15483
12075 | 7.14 | 1 | 365 | 8.1623 | 0.48692 | 8 | 0.64922
12055 | 6.63 | 1 | 365 | 7.5793 | 0.73785 | 8 | 0.31713
12084 | 4.59 | 1 | 365 | 5.2472 | 0.74159 | 5 | 0.98878
12091 | 5.1 | 1 | 365 | 5.8302 | 0.49065 | 6 | 0.32087
12316 | 6.86 | 1 | 365 | 7.8422 | 0.52664 | 8 | 0.36886
12314 | 7.65 | 1 | 365 | 8.7453 | 0.23598 | 8 | 0.98131
12313 | 5.61 | 1 | 365 | 6.4132 | 0.23972 | 6 | 0.65296
12271 | 3.825 | 1 | 365 | 4.3727 | 0.11799 | 4 | 0.49065
12297 | 6.375 | 1 | 365 | 7.2878 | 0.86332 | 8 | 0.15109
12257 | 7.35 | 1 | 365 | 8.4024 | 0.20712 | 8 | 0.60949
12275 | 7.395 | 1 | 365 | 8.4538 | 0.36145 | 8 | 0.81526
12266 | 5.88 | 1 | 365 | 6.7219 | 0.1657 | 6 | 0.88759
12268 | 3.825 | 1 | 365 | 4.3727 | 0.11799 | 4 | 0.49065
12129 | 2.295 | 1 | 365 | 2.6236 | 0.87079 | 3 | 0.49439
12215 | 5.865 | 1 | 365 | 6.7048 | 0.11425 | 6 | 0.819
12120 | 3.825 | 1 | 365 | 4.3727 | 0.11799 | 4 | 0.49065
12219 | 3.57 | 1 | 365 | 4.0812 | 0.24346 | 4 | 0.32461
12093 | 6.63 | 1 | 365 | 7.5793 | 0.73785 | 8 | 0.31713
12345 | 7.65 | 1 | 365 | 8.7453 | 0.23598 | 8 | 0.98131
12353 | 7.65 | 1 | 365 | 8.7453 | 0.23598 | 8 | 0.98131
12092 | 3.825 | 1 | 365 | 4.3727 | 0.11799 | 4 | 0.49065
12318 | 4.845 | 1 | 365 | 5.5387 | 0.61612 | 6 | 0.15483
12298 | 6.375 | 1 | 365 | 7.2878 | 0.86332 | 8 | 0.15109
12311 | 7.5 | 1 | 365 | 8.5739 | 0.72155 | 9 | 0.2954
12317 | 4.655 | 1 | 365 | 5.3215 | 0.96451 | 6 | 0.28601
12320 | 6.375 | 1 | 365 | 7.2878 | 0.86332 | 8 | 0.15109
12339 | 7.14 | 1 | 365 | 8.1623 | 0.48692 | 8 | 0.64922
12360 | 8.16 | 1 | 365 | 9.3283 | 0.98505 | 10 | 0.3134
12008 | 8.67 | 1 | 365 | 9.9114 | 0.73411 | 10 | 0.64548
12046 | 4.41 | 1 | 365 | 5.0414 | 0.12427 | 5 | 0.1657
5916 | 799.47 | 0.9 | 365 | 822.5443 | 0.63291 | 823 | 0.17721
10924 | 3.825 | 1 | 365 | 4.3727 | 0.11799 | 4 | 0.49065
11013 | 4.845 | 1 | 365 | 5.5387 | 0.61612 | 6 | 0.15483
10927 | 7.395 | 1 | 365 | 8.4538 | 0.36145 | 8 | 0.81526
10928 | 7.905 | 1 | 365 | 9.0368 | 0.11051 | 9 | 0.14735
11076 | 6.63 | 1 | 365 | 7.5793 | 0.73785 | 8 | 0.31713
11575 | 6.5 | 1 | 365 | 7.4307 | 0.29201 | 7 | 0.72268
11577 | 9.18 | 1 | 365 | 10.4944 | 0.48318 | 10 | 0.97757
11583 | 2.6 | 1 | 365 | 2.9723 | 0.9168 | 3 | 0.88907
11606 | 8.67 | 1 | 365 | 9.9114 | 0.73411 | 10 | 0.64548
11654 | 7.905 | 1 | 365 | 9.0368 | 0.11051 | 9 | 0.14735
11665 | 9.945 | 1 | 365 | 11.3689 | 0.10678 | 11 | 0.4757
11671 | 8.67 | 1 | 365 | 9.9114 | 0.73411 | 10 | 0.64548
11692 | 7.25 | 1 | 365 | 8.2881 | 0.86416 | 9 | 0.15222
11698 | 4.77 | 1 | 365 | 5.453 | 0.35891 | 5 | 0.81187
11701 | 10.2 | 1 | 365 | 11.6604 | 0.98131 | 12 | 0.64174
11710 | 5.355 | 1 | 365 | 6.1217 | 0.36519 | 6 | 0.48692
11718 | 16.065 | 1 | 365 | 18.3652 | 0.09556 | 18 | 0.46075
11832 | 5.2 | 1 | 365 | 5.9445 | 0.83361 | 6 | 0.77814
11868 | 9.18 | 1 | 365 | 10.4944 | 0.48318 | 10 | 0.97757
11872 | 4.94 | 1 | 365 | 5.6473 | 0.94193 | 6 | 0.58924
11722 | 6.12 | 1 | 365 | 6.9963 | 0.98878 | 7 | 0.98505
11723 | 8.16 | 1 | 365 | 9.3283 | 0.98505 | 10 | 0.3134
11874 | 6.885 | 1 | 365 | 7.8708 | 0.61238 | 8 | 0.48318
11725 | 2.805 | 1 | 365 | 3.2066 | 0.61986 | 3 | 0.82648
11883 | 4.16 | 1 | 365 | 4.7556 | 0.26689 | 5 | 0.022515
11888 | 8.84 | 1 | 365 | 10.1057 | 0.31713 | 10 | 0.42284
11892 | 6.5 | 1 | 365 | 7.4307 | 0.29201 | 7 | 0.72268
11954 | 3.315 | 1 | 365 | 3.7896 | 0.36893 | 4 | 0.15857
11754 | 7.65 | 1 | 365 | 8.7453 | 0.23598 | 8 | 0.98131
11956 | 6.63 | 1 | 365 | 7.5793 | 0.73785 | 8 | 0.31713
11847 | 7.8 | 1 | 365 | 8.9168 | 0.75041 | 9 | 0.66722
12030 | 5.46 | 1 | 365 | 6.2418 | 0.72529 | 6 | 0.96705
11724 | 10.965 | 1 | 365 | 12.535 | 0.60491 | 13 | 0.13987
12079 | 6.24 | 1 | 365 | 7.1334 | 0.40033 | 7 | 0.53377
12082 | 7.8 | 1 | 365 | 8.9168 | 0.75041 | 9 | 0.66722
12087 | 7.14 | 1 | 365 | 8.1623 | 0.48692 | 8 | 0.64922
11773 | 7.905 | 1 | 365 | 9.0368 | 0.11051 | 9 | 0.14735
12122 | 2.86 | 1 | 365 | 3.2695 | 0.80848 | 4 | 0.077979
12123 | 5.2 | 1 | 365 | 5.9445 | 0.83361 | 6 | 0.77814
12127 | 2.04 | 1 | 365 | 2.3321 | 0.99626 | 3 | 0.32835
12134 | 6.885 | 1 | 365 | 7.8708 | 0.61238 | 8 | 0.48318
11784 | 5.865 | 1 | 365 | 6.7048 | 0.11425 | 6 | 0.819
12170 | 3.9 | 1 | 365 | 4.4584 | 0.37521 | 4 | 0.83361
12173 | 9.69 | 1 | 365 | 11.0774 | 0.23224 | 11 | 0.30966
12193 | 3.64 | 1 | 365 | 4.1612 | 0.48353 | 4 | 0.6447
12209 | 5.2 | 1 | 365 | 5.9445 | 0.83361 | 6 | 0.77814
11801 | 4.59 | 1 | 365 | 5.2472 | 0.74159 | 5 | 0.98878
12212 | 5.72 | 1 | 365 | 6.539 | 0.61697 | 7 | 0.15596
12305 | 7.8 | 1 | 365 | 8.9168 | 0.75041 | 9 | 0.66722
11805 | 3.825 | 1 | 365 | 4.3727 | 0.11799 | 4 | 0.49065
12307 | 8.84 | 1 | 365 | 10.1057 | 0.31713 | 10 | 0.42284
12312 | 7.28 | 1 | 365 | 8.3224 | 0.96705 | 9 | 0.2894
12321 | 7.42 | 1 | 365 | 8.4824 | 0.44719 | 8 | 0.92958
12337 | 9.62 | 1 | 365 | 10.9974 | 0.99217 | 11 | 0.98957
11815 | 4.59 | 1 | 365 | 5.2472 | 0.74159 | 5 | 0.98878
11688 | 2.805 | 1 | 365 | 3.2066 | 0.61986 | 3 | 0.82648
12354 | 6.76 | 1 | 365 | 7.7279 | 0.18369 | 7 | 0.91159
11820 | 5.5 | 1 | 365 | 6.2875 | 0.86247 | 7 | 0.14996
11824 | 4.59 | 1 | 365 | 5.2472 | 0.74159 | 5 | 0.98878
12359 | 7.14 | 1 | 365 | 8.1623 | 0.48692 | 8 | 0.64922
12364 | 4.08 | 1 | 365 | 4.6642 | 0.99252 | 5 | 0.6567
12367 | 5.46 | 1 | 365 | 6.2418 | 0.72529 | 6 | 0.96705
11826 | 3.825 | 1 | 365 | 4.3727 | 0.11799 | 4 | 0.49065
12368 | 7.8 | 1 | 365 | 8.9168 | 0.75041 | 9 | 0.66722
12371 | 4.68 | 1 | 365 | 5.3501 | 0.050247 | 5 | 0.40033
12376 | 4.59 | 1 | 365 | 5.2472 | 0.74159 | 5 | 0.98878
12437 | 6.885 | 1 | 365 | 7.8708 | 0.61238 | 8 | 0.48318
12438 | 5.1 | 1 | 365 | 5.8302 | 0.49065 | 6 | 0.32087
12453 | 6.095 | 1 | 365 | 6.9677 | 0.90305 | 7 | 0.87073
12458 | 12.74 | 1 | 365 | 14.5641 | 0.69234 | 15 | 0.25645
12459 | 4.59 | 1 | 365 | 5.2472 | 0.74159 | 5 | 0.98878
12477 | 10.455 | 1 | 365 | 11.9519 | 0.85584 | 12 | 0.80779
12492 | 4.335 | 1 | 365 | 4.9557 | 0.86706 | 5 | 0.82274
12504 | 6.12 | 1 | 365 | 6.9963 | 0.98878 | 7 | 0.98505
12510 | 9.435 | 1 | 365 | 10.7859 | 0.35771 | 11 | 0.14361
12520 | 7.02 | 1 | 365 | 8.0251 | 0.075371 | 8 | 0.10049
12542 | 2.45 | 1 | 365 | 2.8008 | 0.40237 | 3 | 0.20316
12547 | 4.59 | 1 | 365 | 5.2472 | 0.74159 | 5 | 0.98878
12636 | 5.865 | 1 | 365 | 6.7048 | 0.11425 | 6 | 0.819
12642 | 14.79 | 1 | 365 | 16.9076 | 0.7229 | 17 | 0.63053
12646 | 7.395 | 1 | 365 | 8.4538 | 0.36145 | 8 | 0.81526
12649 | 5.355 | 1 | 365 | 6.1217 | 0.36519 | 6 | 0.48692
12650 | 6.375 | 1 | 365 | 7.2878 | 0.86332 | 8 | 0.15109
12651 | 5.75 | 1 | 365 | 6.5733 | 0.71985 | 7 | 0.29314
12660 | 11.73 | 1 | 365 | 13.4095 | 0.2285 | 13 | 0.63801
12665 | 5.1 | 1 | 365 | 5.8302 | 0.49065 | 6 | 0.32087
12666 | 6 | 1 | 365 | 6.8591 | 0.57724 | 7 | 0.43632
12667 | 7.8 | 1 | 365 | 8.9168 | 0.75041 | 9 | 0.66722
12699 | 5.835 | 1 | 365 | 6.6705 | 0.011366 | 6 | 0.68182
12704 | 10.965 | 1 | 365 | 12.535 | 0.60491 | 13 | 0.13987
12705 | 5.865 | 1 | 365 | 6.7048 | 0.11425 | 6 | 0.819
12706 | 5.1 | 1 | 365 | 5.8302 | 0.49065 | 6 | 0.32087
12711 | 5.72 | 1 | 365 | 6.539 | 0.61697 | 7 | 0.15596
12955 | 4.59 | 1 | 365 | 5.2472 | 0.74159 | 5 | 0.98878
12961 | 2.75 | 1 | 365 | 3.1437 | 0.43124 | 3 | 0.57498
13035 | 5.355 | 1 | 365 | 6.1217 | 0.36519 | 6 | 0.48692
13082 | 8.925 | 1 | 365 | 10.2029 | 0.60864 | 10 | 0.81153
13085 | 7.905 | 1 | 365 | 9.0368 | 0.11051 | 9 | 0.14735
13088 | 6.12 | 1 | 365 | 6.9963 | 0.98878 | 7 | 0.98505
13089 | 9.18 | 1 | 365 | 10.4944 | 0.48318 | 10 | 0.97757
13143 | 6 | 1 | 365 | 6.8591 | 0.57724 | 7 | 0.43632
13172 | 12.75 | 1 | 365 | 14.5755 | 0.72663 | 15 | 0.30218
13184 | 5.2 | 1 | 365 | 5.9445 | 0.83361 | 6 | 0.77814
13187 | 2.6 | 1 | 365 | 2.9723 | 0.9168 | 3 | 0.88907
13189 | 4.94 | 1 | 365 | 5.6473 | 0.94193 | 6 | 0.58924
13197 | 5.4 | 1 | 365 | 6.1732 | 0.51952 | 6 | 0.69269
13243 | 9.62 | 1 | 365 | 10.9974 | 0.99217 | 11 | 0.98957
13244 | 6.5 | 1 | 365 | 7.4307 | 0.29201 | 7 | 0.72268
13250 | 4.08 | 1 | 365 | 4.6642 | 0.99252 | 5 | 0.6567
13256 | 16.83 | 1 | 365 | 19.2397 | 0.71916 | 19 | 0.95888
13259 | 5.46 | 1 | 365 | 6.2418 | 0.72529 | 6 | 0.96705
13263 | 4.59 | 1 | 365 | 5.2472 | 0.74159 | 5 | 0.98878
13267 | 5.98 | 1 | 365 | 6.8362 | 0.50865 | 7 | 0.34487
13268 | 5.865 | 1 | 365 | 6.7048 | 0.11425 | 6 | 0.819
13269 | 14.31 | 1 | 365 | 16.3589 | 0.076717 | 16 | 0.43562
13390 | 7.65 | 1 | 365 | 8.7453 | 0.23598 | 8 | 0.98131
12184 | 3.5 | 1 | 365 | 4.0011 | 0.00339 | 4 | 0.00452
12057 | 14.28 | 1 | 365 | 16.3246 | 0.97383 | 17 | 0.29844
13631 | 4.335 | 1 | 365 | 4.9557 | 0.86706 | 5 | 0.82274
13635 | 3.75 | 1 | 365 | 4.2869 | 0.86078 | 5 | 0.1477
13639 | 8.415 | 1 | 365 | 9.6199 | 0.85958 | 10 | 0.47944
13641 | 9.18 | 1 | 365 | 10.4944 | 0.48318 | 10 | 0.97757
13642 | 8.84 | 1 | 365 | 10.1057 | 0.31713 | 10 | 0.42284
13648 | 4.42 | 1 | 365 | 5.0529 | 0.15857 | 5 | 0.21142
13654 | 3.06 | 1 | 365 | 3.4981 | 0.49439 | 3 | 0.99252
13657 | 8.16 | 1 | 365 | 9.3283 | 0.98505 | 10 | 0.3134
13663 | 6.63 | 1 | 365 | 7.5793 | 0.73785 | 8 | 0.31713
13669 | 11.73 | 1 | 365 | 13.4095 | 0.2285 | 13 | 0.63801
13693 | 9.36 | 1 | 365 | 10.7002 | 0.10049 | 10 | 0.80066
13692 | 6.12 | 1 | 365 | 6.9963 | 0.98878 | 7 | 0.98505
14376 | 4.16 | 1 | 365 | 4.7556 | 0.26689 | 5 | 0.022515
12738 | 6.5 | 1 | 365 | 7.4307 | 0.29201 | 7 | 0.72268
12742 | 3.12 | 1 | 365 | 3.5667 | 0.70016 | 4 | 0.26689
12751 | 8.16 | 1 | 365 | 9.3283 | 0.98505 | 10 | 0.3134
12753 | 6.63 | 1 | 365 | 7.5793 | 0.73785 | 8 | 0.31713
12755 | 7.8 | 1 | 365 | 8.9168 | 0.75041 | 9 | 0.66722
12758 | 3.12 | 1 | 365 | 3.5667 | 0.70016 | 4 | 0.26689
12763 | 8.58 | 1 | 365 | 9.8085 | 0.42545 | 10 | 0.23394
12774 | 9.36 | 1 | 365 | 10.7002 | 0.10049 | 10 | 0.80066
12776 | 5.2 | 1 | 365 | 5.9445 | 0.83361 | 6 | 0.77814
12793 | 6.12 | 1 | 365 | 6.9963 | 0.98878 | 7 | 0.98505
12794 | 5.1 | 1 | 365 | 5.8302 | 0.49065 | 6 | 0.32087
12796 | 9.435 | 1 | 365 | 10.7859 | 0.35771 | 11 | 0.14361
12824 | 8.415 | 1 | 365 | 9.6199 | 0.85958 | 10 | 0.47944
12826 | 7.8 | 1 | 365 | 8.9168 | 0.75041 | 9 | 0.66722
13700 | 5.355 | 1 | 365 | 6.1217 | 0.36519 | 6 | 0.48692
12831 | 7.65 | 1 | 365 | 8.7453 | 0.23598 | 8 | 0.98131
12844 | 5.46 | 1 | 365 | 6.2418 | 0.72529 | 6 | 0.96705
14333 | 11.96 | 1 | 365 | 13.6724 | 0.017298 | 13 | 0.68973
12847 | 5.355 | 1 | 365 | 6.1217 | 0.36519 | 6 | 0.48692
14334 | 8.59 | 1 | 365 | 9.8199 | 0.45975 | 10 | 0.27966
12869 | 5.1 | 1 | 365 | 5.8302 | 0.49065 | 6 | 0.32087
14427 | 6.725 | 1 | 365 | 7.6879 | 0.063657 | 7 | 0.75154
12883 | 5.355 | 1 | 365 | 6.1217 | 0.36519 | 6 | 0.48692
12889 | 5.2 | 1 | 365 | 5.9445 | 0.83361 | 6 | 0.77814
14664 | 6.725 | 1 | 365 | 7.6879 | 0.063657 | 7 | 0.75154
12891 | 4.16 | 1 | 365 | 4.7556 | 0.26689 | 5 | 0.022515
12892 | 5.2 | 1 | 365 | 5.9445 | 0.83361 | 6 | 0.77814
12895 | 8.84 | 1 | 365 | 10.1057 | 0.31713 | 10 | 0.42284
14365 | 6.725 | 1 | 365 | 7.6879 | 0.063657 | 7 | 0.75154
14481 | 5.215 | 1 | 365 | 5.9617 | 0.88505 | 6 | 0.84673
12901 | 9.435 | 1 | 365 | 10.7859 | 0.35771 | 11 | 0.14361
12903 | 9.18 | 1 | 365 | 10.4944 | 0.48318 | 10 | 0.97757
12907 | 7.905 | 1 | 365 | 9.0368 | 0.11051 | 9 | 0.14735
12910 | 4.68 | 1 | 365 | 5.3501 | 0.050247 | 5 | 0.40033
12914 | 5.98 | 1 | 365 | 6.8362 | 0.50865 | 7 | 0.34487
12915 | 9.36 | 1 | 365 | 10.7002 | 0.10049 | 10 | 0.80066
12924 | 5.72 | 1 | 365 | 6.539 | 0.61697 | 7 | 0.15596
12927 | 9.18 | 1 | 365 | 10.4944 | 0.48318 | 10 | 0.97757
12940 | 4.68 | 1 | 365 | 5.3501 | 0.050247 | 5 | 0.40033
12941 | 6.12 | 1 | 365 | 6.9963 | 0.98878 | 7 | 0.98505
12943 | 9.88 | 1 | 365 | 11.2946 | 0.88386 | 12 | 0.17847
12945 | 7.02 | 1 | 365 | 8.0251 | 0.075371 | 8 | 0.10049
12948 | 5.1 | 1 | 365 | 5.8302 | 0.49065 | 6 | 0.32087
12950 | 4.16 | 1 | 365 | 4.7556 | 0.26689 | 5 | 0.022515
12952 | 8.32 | 1 | 365 | 9.5113 | 0.53377 | 10 | 0.04503
13403 | 4.94 | 1 | 365 | 5.6473 | 0.94193 | 6 | 0.58924
13405 | 2.295 | 1 | 365 | 2.6236 | 0.87079 | 3 | 0.49439
13408 | 5.1 | 1 | 365 | 5.8302 | 0.49065 | 6 | 0.32087
13413 | 8.32 | 1 | 365 | 9.5113 | 0.53377 | 10 | 0.04503
13414 | 5.2 | 1 | 365 | 5.9445 | 0.83361 | 6 | 0.77814
13491 | 4.94 | 1 | 365 | 5.6473 | 0.94193 | 6 | 0.58924
13495 | 6.24 | 1 | 365 | 7.1334 | 0.40033 | 7 | 0.53377
13497 | 9.62 | 1 | 365 | 10.9974 | 0.99217 | 11 | 0.98957
13500 | 6.5 | 1 | 365 | 7.4307 | 0.29201 | 7 | 0.72268
13507 | 8.32 | 1 | 365 | 9.5113 | 0.53377 | 10 | 0.04503
13508 | 9.36 | 1 | 365 | 10.7002 | 0.10049 | 10 | 0.80066
13511 | 2.55 | 1 | 365 | 2.9151 | 0.74533 | 3 | 0.66044
13515 | 8.84 | 1 | 365 | 10.1057 | 0.31713 | 10 | 0.42284
13517 | 4.94 | 1 | 365 | 5.6473 | 0.94193 | 6 | 0.58924
13516 | 5.46 | 1 | 365 | 6.2418 | 0.72529 | 6 | 0.96705
13519 | 8.5 | 1 | 365 | 9.717 | 0.15109 | 9 | 0.86812
13521 | 7.65 | 1 | 365 | 8.7453 | 0.23598 | 8 | 0.98131
13523 | 3.64 | 1 | 365 | 4.1612 | 0.48353 | 4 | 0.6447
13525 | 4.68 | 1 | 365 | 5.3501 | 0.050247 | 5 | 0.40033
13527 | 6.24 | 1 | 365 | 7.1334 | 0.40033 | 7 | 0.53377
13529 | 3.64 | 1 | 365 | 4.1612 | 0.48353 | 4 | 0.6447
13530 | 5.46 | 1 | 365 | 6.2418 | 0.72529 | 6 | 0.96705
13531 | 4.68 | 1 | 365 | 5.3501 | 0.050247 | 5 | 0.40033
13532 | 11.985 | 1 | 365 | 13.701 | 0.10304 | 13 | 0.80405
13543 | 7.54 | 1 | 365 | 8.6196 | 0.85873 | 9 | 0.47831
13545 | 7.8 | 1 | 365 | 8.9168 | 0.75041 | 9 | 0.66722
13546 | 8.32 | 1 | 365 | 9.5113 | 0.53377 | 10 | 0.04503
13548 | 5.98 | 1 | 365 | 6.8362 | 0.50865 | 7 | 0.34487
13549 | 3.64 | 1 | 365 | 4.1612 | 0.48353 | 4 | 0.6447
13551 | 6.24 | 1 | 365 | 7.1334 | 0.40033 | 7 | 0.53377
13553 | 4.42 | 1 | 365 | 5.0529 | 0.15857 | 5 | 0.21142
13554 | 9.1 | 1 | 365 | 10.4029 | 0.20881 | 10 | 0.61175
13555 | 6.885 | 1 | 365 | 7.8708 | 0.61238 | 8 | 0.48318
13556 | 7.02 | 1 | 365 | 8.0251 | 0.075371 | 8 | 0.10049
13557 | 7.395 | 1 | 365 | 8.4538 | 0.36145 | 8 | 0.81526
13558 | 6.375 | 1 | 365 | 7.2878 | 0.86332 | 8 | 0.15109
13560 | 3.9 | 1 | 365 | 4.4584 | 0.37521 | 4 | 0.83361
13561 | 7.02 | 1 | 365 | 8.0251 | 0.075371 | 8 | 0.10049
14374 | 10.215 | 1 | 365 | 11.6776 | 0.032751 | 11 | 0.71033
13562 | 5.72 | 1 | 365 | 6.539 | 0.61697 | 7 | 0.15596
13563 | 6.76 | 1 | 365 | 7.7279 | 0.18369 | 7 | 0.91159
14586 | 4.47 | 1 | 365 | 5.11 | 0.33004 | 5 | 0.44006
13568 | 9.69 | 1 | 365 | 11.0774 | 0.23224 | 11 | 0.30966
14470 | 7.96 | 1 | 365 | 9.0997 | 0.29914 | 9 | 0.39885
13575 | 5.67 | 1 | 365 | 6.4818 | 0.44549 | 6 | 0.92732
14389 | 4.47 | 1 | 365 | 5.11 | 0.33004 | 5 | 0.44006
13580 | 5.72 | 1 | 365 | 6.539 | 0.61697 | 7 | 0.15596
13581 | 8.16 | 1 | 365 | 9.3283 | 0.98505 | 10 | 0.3134
14453 | 2.98 | 1 | 365 | 3.4067 | 0.22003 | 3 | 0.62671
13577 | 6.12 | 1 | 365 | 6.9963 | 0.98878 | 7 | 0.98505
14362 | 3.47 | 1 | 365 | 3.9668 | 0.9005 | 4 | 0.86734
14588 | 8.96 | 1 | 365 | 10.2429 | 0.72868 | 10 | 0.97157
12140 | 5.75 | 1 | 365 | 6.5733 | 0.71985 | 7 | 0.29314
14593 | 6.47 | 1 | 365 | 7.3964 | 0.18912 | 7 | 0.5855
12165 | 107.52 | 0.9 | 365 | 110.6232 | 0.86973 | 111 | 0.49297
14581 | 5.47 | 1 | 365 | 6.2532 | 0.75958 | 7 | 0.012778
12285 | 7.25 | 1 | 365 | 8.2881 | 0.86416 | 9 | 0.15222
14587 | 7.96 | 1 | 365 | 9.0997 | 0.29914 | 9 | 0.39885
11727 | 17.36 | 1 | 365 | 19.8456 | 0.53681 | 20 | 0.38242
12083 | 3.57 | 1 | 365 | 4.0812 | 0.24346 | 4 | 0.32461
14443 | 11.96 | 1 | 365 | 13.6724 | 0.017298 | 13 | 0.68973
12072 | 4.335 | 1 | 365 | 4.9557 | 0.86706 | 5 | 0.82274
14570 | 8.47 | 1 | 365 | 9.6827 | 0.048204 | 9 | 0.73094
14564 | 8.96 | 1 | 365 | 10.2429 | 0.72868 | 10 | 0.97157
11999 | 6.12 | 1 | 365 | 6.9963 | 0.98878 | 7 | 0.98505
14567 | 6.725 | 1 | 365 | 7.6879 | 0.063657 | 7 | 0.75154
12044 | 4.845 | 1 | 365 | 5.5387 | 0.61612 | 6 | 0.15483
12032 | 4.41 | 1 | 365 | 5.0414 | 0.12427 | 5 | 0.1657
14549 | 8.47 | 1 | 365 | 9.6827 | 0.048204 | 9 | 0.73094
12039 | 8.16 | 1 | 365 | 9.3283 | 0.98505 | 10 | 0.3134
12171 | 6.885 | 1 | 365 | 7.8708 | 0.61238 | 8 | 0.48318
14556 | 8.705 | 1 | 365 | 9.9514 | 0.85415 | 10 | 0.80553
12177 | 7.35 | 1 | 365 | 8.4024 | 0.20712 | 8 | 0.60949
12182 | 9.18 | 1 | 365 | 10.4944 | 0.48318 | 10 | 0.97757
14651 | 6.215 | 1 | 365 | 7.1049 | 0.31459 | 7 | 0.41945
12108 | 8.415 | 1 | 365 | 9.6199 | 0.85958 | 10 | 0.47944
14523 | 3.235 | 1 | 365 | 3.6982 | 0.094562 | 3 | 0.79275
14645 | 11.705 | 1 | 365 | 13.3809 | 0.14277 | 13 | 0.52369
14434 | 11.96 | 1 | 365 | 13.6724 | 0.017298 | 13 | 0.68973
14627 | 6.38 | 1 | 365 | 7.2935 | 0.88047 | 8 | 0.17395
14607 | 3.315 | 1 | 365 | 3.7896 | 0.36893 | 4 | 0.15857
14724 | 5.98 | 1 | 365 | 6.8362 | 0.50865 | 7 | 0.34487
14621 | 7.47 | 1 | 365 | 8.5396 | 0.61866 | 9 | 0.15822
14538 | 5.215 | 1 | 365 | 5.9617 | 0.88505 | 6 | 0.84673
14609 | 5.47 | 1 | 365 | 6.2532 | 0.75958 | 7 | 0.012778
14543 | 3.47 | 1 | 365 | 3.9668 | 0.9005 | 4 | 0.86734
14557 | 5.645 | 1 | 365 | 6.4533 | 0.35975 | 6 | 0.813
14592 | 9.96 | 1 | 365 | 11.3861 | 0.15822 | 11 | 0.54429
14711 | 5.725 | 1 | 365 | 6.5447 | 0.63412 | 7 | 0.17882
12062 | 5.5 | 1 | 365 | 6.2875 | 0.86247 | 7 | 0.14996
12074 | 8.085 | 1 | 365 | 9.2426 | 0.72783 | 9 | 0.97044
12035 | 8.925 | 1 | 365 | 10.2029 | 0.60864 | 10 | 0.81153
12069 | 3.57 | 1 | 365 | 4.0812 | 0.24346 | 4 | 0.32461
12051 | 7.14 | 1 | 365 | 8.1623 | 0.48692 | 8 | 0.64922
12040 | 5.1 | 1 | 365 | 5.8302 | 0.49065 | 6 | 0.32087
12113 | 9.945 | 1 | 365 | 11.3689 | 0.10678 | 11 | 0.4757
12012 | 6.63 | 1 | 365 | 7.5793 | 0.73785 | 8 | 0.31713
12194 | 1.96 | 1 | 365 | 2.2406 | 0.7219 | 2 | 0.96253
12130 | 6.63 | 1 | 365 | 7.5793 | 0.73785 | 8 | 0.31713
12186 | 8.925 | 1 | 365 | 10.2029 | 0.60864 | 10 | 0.81153
12132 | 9.69 | 1 | 365 | 11.0774 | 0.23224 | 11 | 0.30966
12124 | 6.63 | 1 | 365 | 7.5793 | 0.73785 | 8 | 0.31713
12205 | 4.5 | 1 | 365 | 5.1443 | 0.43293 | 5 | 0.57724
12217 | 5.1 | 1 | 365 | 5.8302 | 0.49065 | 6 | 0.32087
14706 | 9.96 | 1 | 365 | 11.3861 | 0.15822 | 11 | 0.54429
12221 | 6.125 | 1 | 365 | 7.002 | 0.0059325 | 7 | 0.00791
12214 | 6.885 | 1 | 365 | 7.8708 | 0.61238 | 8 | 0.48318
14708 | 4.235 | 1 | 365 | 4.8414 | 0.5241 | 5 | 0.36547
12081 | 7.905 | 1 | 365 | 9.0368 | 0.11051 | 9 | 0.14735
14702 | 5.215 | 1 | 365 | 5.9617 | 0.88505 | 6 | 0.84673
12216 | 7.65 | 1 | 365 | 8.7453 | 0.23598 | 8 | 0.98131
14935 | 11.79 | 1 | 365 | 13.4781 | 0.43428 | 13 | 0.91237
12224 | 5.355 | 1 | 365 | 6.1217 | 0.36519 | 6 | 0.48692
12138 | 3.825 | 1 | 365 | 4.3727 | 0.11799 | 4 | 0.49065
15003 | 8.47 | 1 | 365 | 9.6827 | 0.048204 | 9 | 0.73094
12256 | 4.59 | 1 | 365 | 5.2472 | 0.74159 | 5 | 0.98878
12114 | 5 | 1 | 365 | 5.7159 | 0.1477 | 5 | 0.8636
14989 | 9.96 | 1 | 365 | 11.3861 | 0.15822 | 11 | 0.54429
12250 | 7.395 | 1 | 365 | 8.4538 | 0.36145 | 8 | 0.81526
14983 | 6.47 | 1 | 365 | 7.3964 | 0.18912 | 7 | 0.5855
12218 | 5.61 | 1 | 365 | 6.4132 | 0.23972 | 6 | 0.65296
12235 | 4.335 | 1 | 365 | 4.9557 | 0.86706 | 5 | 0.82274
14985 | 10.215 | 1 | 365 | 11.6776 | 0.032751 | 11 | 0.71033
12245 | 5.865 | 1 | 365 | 6.7048 | 0.11425 | 6 | 0.819
14760 | 9.96 | 1 | 365 | 11.3861 | 0.15822 | 11 | 0.54429
12244 | 5.355 | 1 | 365 | 6.1217 | 0.36519 | 6 | 0.48692
14988 | 9.96 | 1 | 365 | 11.3861 | 0.15822 | 11 | 0.54429
12231 | 3.675 | 1 | 365 | 4.2012 | 0.60356 | 4 | 0.80475
12227 | 6.885 | 1 | 365 | 7.8708 | 0.61238 | 8 | 0.48318
14959 | 11.96 | 1 | 365 | 13.6724 | 0.017298 | 13 | 0.68973
12228 | 9.69 | 1 | 365 | 11.0774 | 0.23224 | 11 | 0.30966
12334 | 6.885 | 1 | 365 | 7.8708 | 0.61238 | 8 | 0.48318
12126 | 2.805 | 1 | 365 | 3.2066 | 0.61986 | 3 | 0.82648
12207 | 6.375 | 1 | 365 | 7.2878 | 0.86332 | 8 | 0.15109
12352 | 9.555 | 1 | 365 | 10.9231 | 0.76925 | 11 | 0.69234
12243 | 8.16 | 1 | 365 | 9.3283 | 0.98505 | 10 | 0.3134
12201 | 4.59 | 1 | 365 | 5.2472 | 0.74159 | 5 | 0.98878
12358 | 6.12 | 1 | 365 | 6.9963 | 0.98878 | 7 | 0.98505
12097 | 9.31 | 1 | 365 | 10.643 | 0.92902 | 11 | 0.57202
12363 | 2.295 | 1 | 365 | 2.6236 | 0.87079 | 3 | 0.49439
12191 | 6.12 | 1 | 365 | 6.9963 | 0.98878 | 7 | 0.98505
12295 | 7.905 | 1 | 365 | 9.0368 | 0.11051 | 9 | 0.14735
12347 | 8.16 | 1 | 365 | 9.3283 | 0.98505 | 10 | 0.3134
12222 | 9.435 | 1 | 365 | 10.7859 | 0.35771 | 11 | 0.14361
12342 | 4.59 | 1 | 365 | 5.2472 | 0.74159 | 5 | 0.98878
12343 | 3.315 | 1 | 365 | 3.7896 | 0.36893 | 4 | 0.15857
12199 | 3.92 | 1 | 365 | 4.4813 | 0.4438 | 4 | 0.92506
12472 | 2.8 | 1 | 365 | 3.2009 | 0.60271 | 3 | 0.80362
12786 | 3.57 | 1 | 365 | 4.0812 | 0.24346 | 4 | 0.32461
12470 | 7.83 | 1 | 365 | 8.9511 | 0.8533 | 9 | 0.8044
12486 | 3.825 | 1 | 365 | 4.3727 | 0.11799 | 4 | 0.49065
12783 | 8.16 | 1 | 365 | 9.3283 | 0.98505 | 10 | 0.3134
12785 | 4.59 | 1 | 365 | 5.2472 | 0.74159 | 5 | 0.98878
12489 | 7.905 | 1 | 365 | 9.0368 | 0.11051 | 9 | 0.14735
12782 | 8.16 | 1 | 365 | 9.3283 | 0.98505 | 10 | 0.3134
12478 | 4.165 | 1 | 365 | 4.7613 | 0.28403 | 5 | 0.045379
12799 | 2.205 | 1 | 365 | 2.5207 | 0.56214 | 3 | 0.082848
12784 | 4.335 | 1 | 365 | 4.9557 | 0.86706 | 5 | 0.82274
12501 | 2.04 | 1 | 365 | 2.3321 | 0.99626 | 3 | 0.32835
12848 | 6.12 | 1 | 365 | 6.9963 | 0.98878 | 7 | 0.98505
12842 | 9.69 | 1 | 365 | 11.0774 | 0.23224 | 11 | 0.30966
12306 | 5.1 | 1 | 365 | 5.8302 | 0.49065 | 6 | 0.32087
12836 | 5.865 | 1 | 365 | 6.7048 | 0.11425 | 6 | 0.819
12839 | 7.395 | 1 | 365 | 8.4538 | 0.36145 | 8 | 0.81526
12198 | 4.59 | 1 | 365 | 5.2472 | 0.74159 | 5 | 0.98878
12853 | 7.14 | 1 | 365 | 8.1623 | 0.48692 | 8 | 0.64922
12833 | 4.75 | 1 | 365 | 5.4301 | 0.29031 | 5 | 0.72042
12481 | 3.315 | 1 | 365 | 3.7896 | 0.36893 | 4 | 0.15857
12828 | 4.655 | 1 | 365 | 5.3215 | 0.96451 | 6 | 0.28601
12808 | 7.65 | 1 | 365 | 8.7453 | 0.23598 | 8 | 0.98131
12511 | 8.415 | 1 | 365 | 9.6199 | 0.85958 | 10 | 0.47944
12807 | 3.315 | 1 | 365 | 3.7896 | 0.36893 | 4 | 0.15857
12525 | 7.14 | 1 | 365 | 8.1623 | 0.48692 | 8 | 0.64922
12805 | 6.885 | 1 | 365 | 7.8708 | 0.61238 | 8 | 0.48318
12803 | 3.315 | 1 | 365 | 3.7896 | 0.36893 | 4 | 0.15857
12517 | 5.865 | 1 | 365 | 6.7048 | 0.11425 | 6 | 0.819
12861 | 3.57 | 1 | 365 | 4.0812 | 0.24346 | 4 | 0.32461
12523 | 6.63 | 1 | 365 | 7.5793 | 0.73785 | 8 | 0.31713
12855 | 8.67 | 1 | 365 | 9.9114 | 0.73411 | 10 | 0.64548
12862 | 5.865 | 1 | 365 | 6.7048 | 0.11425 | 6 | 0.819
12522 | 6.375 | 1 | 365 | 7.2878 | 0.86332 | 8 | 0.15109
12859 | 7.905 | 1 | 365 | 9.0368 | 0.11051 | 9 | 0.14735
12508 | 3.57 | 1 | 365 | 4.0812 | 0.24346 | 4 | 0.32461
12857 | 6.12 | 1 | 365 | 6.9963 | 0.98878 | 7 | 0.98505
12878 | 3.43 | 1 | 365 | 3.9211 | 0.76332 | 4 | 0.68443
12519 | 2.805 | 1 | 365 | 3.2066 | 0.61986 | 3 | 0.82648
12877 | 4.41 | 1 | 365 | 5.0414 | 0.12427 | 5 | 0.1657
12880 | 6.12 | 1 | 365 | 6.9963 | 0.98878 | 7 | 0.98505
12498 | 4 | 1 | 365 | 4.5727 | 0.71816 | 5 | 0.29088
12874 | 4.08 | 1 | 365 | 4.6642 | 0.99252 | 5 | 0.6567
12879 | 7.905 | 1 | 365 | 9.0368 | 0.11051 | 9 | 0.14735
12875 | 5.865 | 1 | 365 | 6.7048 | 0.11425 | 6 | 0.819
12515 | 7.395 | 1 | 365 | 8.4538 | 0.36145 | 8 | 0.81526
12876 | 3.315 | 1 | 365 | 3.7896 | 0.36893 | 4 | 0.15857
12535 | 3.92 | 1 | 365 | 4.4813 | 0.4438 | 4 | 0.92506
12872 | 7.905 | 1 | 365 | 9.0368 | 0.11051 | 9 | 0.14735
12873 | 7.75 | 1 | 365 | 8.8596 | 0.57893 | 9 | 0.43858
12886 | 7.65 | 1 | 365 | 8.7453 | 0.23598 | 8 | 0.98131
12893 | 7.65 | 1 | 365 | 8.7453 | 0.23598 | 8 | 0.98131
12908 | 0.75 | 1 | 365 | 0.85738 | 0.57215 | 1 | 0.42954
14752 | 6.725 | 1 | 365 | 7.6879 | 0.063657 | 7 | 0.75154
14747 | 7.365 | 1 | 365 | 8.4195 | 0.25856 | 8 | 0.67808
12537 | 6.86 | 1 | 365 | 7.8422 | 0.52664 | 8 | 0.36886
12536 | 5.865 | 1 | 365 | 6.7048 | 0.11425 | 6 | 0.819
12539 | 7.395 | 1 | 365 | 8.4538 | 0.36145 | 8 | 0.81526
12533 | 6.885 | 1 | 365 | 7.8708 | 0.61238 | 8 | 0.48318
12420 | 6.12 | 1 | 365 | 6.9963 | 0.98878 | 7 | 0.98505
12590 | 4.08 | 1 | 365 | 4.6642 | 0.99252 | 5 | 0.6567
12584 | 6.63 | 1 | 365 | 7.5793 | 0.73785 | 8 | 0.31713
12606 | 3.315 | 1 | 365 | 3.7896 | 0.36893 | 4 | 0.15857
12607 | 4 | 1 | 365 | 4.5727 | 0.71816 | 5 | 0.29088
12593 | 4.845 | 1 | 365 | 5.5387 | 0.61612 | 6 | 0.15483
12585 | 5.355 | 1 | 365 | 6.1217 | 0.36519 | 6 | 0.48692
12583 | 6.63 | 1 | 365 | 7.5793 | 0.73785 | 8 | 0.31713
12605 | 8.925 | 1 | 365 | 10.2029 | 0.60864 | 10 | 0.81153
12615 | 8.16 | 1 | 365 | 9.3283 | 0.98505 | 10 | 0.3134
12613 | 5.355 | 1 | 365 | 6.1217 | 0.36519 | 6 | 0.48692
12618 | 3.675 | 1 | 365 | 4.2012 | 0.60356 | 4 | 0.80475
12614 | 2.805 | 1 | 365 | 3.2066 | 0.61986 | 3 | 0.82648
12608 | 8.16 | 1 | 365 | 9.3283 | 0.98505 | 10 | 0.3134
12616 | 6.63 | 1 | 365 | 7.5793 | 0.73785 | 8 | 0.31713
12619 | 8.925 | 1 | 365 | 10.2029 | 0.60864 | 10 | 0.81153
12612 | 6.63 | 1 | 365 | 7.5793 | 0.73785 | 8 | 0.31713
12531 | 5.1 | 1 | 365 | 5.8302 | 0.49065 | 6 | 0.32087
12534 | 8.16 | 1 | 365 | 9.3283 | 0.98505 | 10 | 0.3134
12673 | 66 | 0.9 | 365 | 67.9049 | 0.71468 | 68 | 0.61957
12687 | 3.315 | 1 | 365 | 3.7896 | 0.36893 | 4 | 0.15857
12677 | 5.1 | 1 | 365 | 5.8302 | 0.49065 | 6 | 0.32087
12679 | 5.355 | 1 | 365 | 6.1217 | 0.36519 | 6 | 0.48692
12681 | 7.905 | 1 | 365 | 9.0368 | 0.11051 | 9 | 0.14735
12683 | 8.67 | 1 | 365 | 9.9114 | 0.73411 | 10 | 0.64548
12690 | 4.335 | 1 | 365 | 4.9557 | 0.86706 | 5 | 0.82274
12702 | 4.59 | 1 | 365 | 5.2472 | 0.74159 | 5 | 0.98878
12723 | 8.925 | 1 | 365 | 10.2029 | 0.60864 | 10 | 0.81153
12694 | 6.86 | 1 | 365 | 7.8422 | 0.52664 | 8 | 0.36886
12725 | 8.16 | 1 | 365 | 9.3283 | 0.98505 | 10 | 0.3134
12713 | 5.865 | 1 | 365 | 6.7048 | 0.11425 | 6 | 0.819
12747 | 5.1 | 1 | 365 | 5.8302 | 0.49065 | 6 | 0.32087
12719 | 6.63 | 1 | 365 | 7.5793 | 0.73785 | 8 | 0.31713
12715 | 2.45 | 1 | 365 | 2.8008 | 0.40237 | 3 | 0.20316
12746 | 8.925 | 1 | 365 | 10.2029 | 0.60864 | 10 | 0.81153
12744 | 8.415 | 1 | 365 | 9.6199 | 0.85958 | 10 | 0.47944
12737 | 5.61 | 1 | 365 | 6.4132 | 0.23972 | 6 | 0.65296
12813 | 7.2 | 1 | 365 | 8.2309 | 0.69269 | 8 | 0.92358
12599 | 6.375 | 1 | 365 | 7.2878 | 0.86332 | 8 | 0.15109
12754 | 5.355 | 1 | 365 | 6.1217 | 0.36519 | 6 | 0.48692
12759 | 2.25 | 1 | 365 | 2.5722 | 0.71646 | 3 | 0.28862
12801 | 4.335 | 1 | 365 | 4.9557 | 0.86706 | 5 | 0.82274
12787 | 5.1 | 1 | 365 | 5.8302 | 0.49065 | 6 | 0.32087
12781 | 5.88 | 1 | 365 | 6.7219 | 0.1657 | 6 | 0.88759
14979 | 4.675 | 1 | 365 | 5.3444 | 0.033099 | 5 | 0.37747
14971 | 8.25 | 1 | 365 | 9.4312 | 0.29371 | 9 | 0.72494
14911 | 6.725 | 1 | 365 | 7.6879 | 0.063657 | 7 | 0.75154
14748 | 8.47 | 1 | 365 | 9.6827 | 0.048204 | 9 | 0.73094
15107 | 5.215 | 1 | 365 | 5.9617 | 0.88505 | 6 | 0.84673
14965 | 8.67 | 1 | 365 | 9.9114 | 0.73411 | 10 | 0.64548
12104 | 4.68 | 1 | 365 | 5.3501 | 0.050247 | 5 | 0.40033
72 | 2526.59 | 0.7 | 365 | 2021.843 | 0.52903 | 2022 | 0.37204
12377 | 3.64 | 1 | 365 | 4.1612 | 0.48353 | 4 | 0.6447
12380 | 6.12 | 1 | 365 | 6.9963 | 0.98878 | 7 | 0.98505
12433 | 3.06 | 1 | 365 | 3.4981 | 0.49439 | 3 | 0.99252
12832 | 5.61 | 1 | 365 | 6.4132 | 0.23972 | 6 | 0.65296
11331 | 8.8 | 1 | 365 | 10.06 | 0.17995 | 10 | 0.23994
11295 | 42.56 | 0.9 | 365 | 43.7884 | 0.3651 | 44 | 0.15347
13707 | 2.295 | 1 | 365 | 2.6236 | 0.87079 | 3 | 0.49439
13706 | 5.98 | 1 | 365 | 6.8362 | 0.50865 | 7 | 0.34487
13702 | 8.32 | 1 | 365 | 9.5113 | 0.53377 | 10 | 0.04503
13697 | 4.68 | 1 | 365 | 5.3501 | 0.050247 | 5 | 0.40033
13695 | 8.415 | 1 | 365 | 9.6199 | 0.85958 | 10 | 0.47944
13694 | 7.54 | 1 | 365 | 8.6196 | 0.85873 | 9 | 0.47831
13689 | 7.02 | 1 | 365 | 8.0251 | 0.075371 | 8 | 0.10049
13685 | 5.46 | 1 | 365 | 6.2418 | 0.72529 | 6 | 0.96705
13688 | 2.34 | 1 | 365 | 2.675 | 0.025124 | 2 | 0.70016
13681 | 13.78 | 1 | 365 | 15.753 | 0.25906 | 16 | 0.012082
13680 | 13.005 | 1 | 365 | 14.8671 | 0.60117 | 15 | 0.46822
13678 | 11.96 | 1 | 365 | 13.6724 | 0.017298 | 13 | 0.68973
13675 | 10.14 | 1 | 365 | 11.5918 | 0.77554 | 12 | 0.36738
13679 | 14.82 | 1 | 365 | 16.9419 | 0.82578 | 17 | 0.76771
13672 | 8.84 | 1 | 365 | 10.1057 | 0.31713 | 10 | 0.42284
13673 | 5.2 | 1 | 365 | 5.9445 | 0.83361 | 6 | 0.77814
13671 | 6.5 | 1 | 365 | 7.4307 | 0.29201 | 7 | 0.72268
13662 | 10.92 | 1 | 365 | 12.4835 | 0.45058 | 12 | 0.9341
13658 | 3.9 | 1 | 365 | 4.4584 | 0.37521 | 4 | 0.83361
14318 | 13.005 | 1 | 365 | 14.8671 | 0.60117 | 15 | 0.46822
13651 | 3.57 | 1 | 365 | 4.0812 | 0.24346 | 4 | 0.32461
13646 | 6.76 | 1 | 365 | 7.7279 | 0.18369 | 7 | 0.91159
13638 | 7.28 | 1 | 365 | 8.3224 | 0.96705 | 9 | 0.2894
13636 | 6.24 | 1 | 365 | 7.1334 | 0.40033 | 7 | 0.53377
13630 | 10.14 | 1 | 365 | 11.5918 | 0.77554 | 12 | 0.36738
13626 | 8.32 | 1 | 365 | 9.5113 | 0.53377 | 10 | 0.04503
13399 | 7.8 | 1 | 365 | 8.9168 | 0.75041 | 9 | 0.66722
13398 | 6.76 | 1 | 365 | 7.7279 | 0.18369 | 7 | 0.91159
13394 | 6.24 | 1 | 365 | 7.1334 | 0.40033 | 7 | 0.53377
13393 | 10.14 | 1 | 365 | 11.5918 | 0.77554 | 12 | 0.36738
13391 | 9.88 | 1 | 365 | 11.2946 | 0.88386 | 12 | 0.17847
13387 | 3.315 | 1 | 365 | 3.7896 | 0.36893 | 4 | 0.15857
13383 | 8.32 | 1 | 365 | 9.5113 | 0.53377 | 10 | 0.04503
13307 | 7.02 | 1 | 365 | 8.0251 | 0.075371 | 8 | 0.10049
13306 | 4.94 | 1 | 365 | 5.6473 | 0.94193 | 6 | 0.58924
13304 | 3.9 | 1 | 365 | 4.4584 | 0.37521 | 4 | 0.83361
13302 | 4.42 | 1 | 365 | 5.0529 | 0.15857 | 5 | 0.21142
13301 | 5.46 | 1 | 365 | 6.2418 | 0.72529 | 6 | 0.96705
13300 | 3.06 | 1 | 365 | 3.4981 | 0.49439 | 3 | 0.99252
13299 | 9.36 | 1 | 365 | 10.7002 | 0.10049 | 10 | 0.80066
13297 | 8.32 | 1 | 365 | 9.5113 | 0.53377 | 10 | 0.04503
13264 | 6.5 | 1 | 365 | 7.4307 | 0.29201 | 7 | 0.72268
13262 | 12.455 | 1 | 365 | 14.2383 | 0.71492 | 14 | 0.95323
13260 | 4.16 | 1 | 365 | 4.7556 | 0.26689 | 5 | 0.022515
13258 | 7.54 | 1 | 365 | 8.6196 | 0.85873 | 9 | 0.47831
13257 | 5.72 | 1 | 365 | 6.539 | 0.61697 | 7 | 0.15596
13253 | 9.62 | 1 | 365 | 10.9974 | 0.99217 | 11 | 0.98957
13252 | 7.54 | 1 | 365 | 8.6196 | 0.85873 | 9 | 0.47831
13251 | 9.62 | 1 | 365 | 10.9974 | 0.99217 | 11 | 0.98957
13248 | 7.54 | 1 | 365 | 8.6196 | 0.85873 | 9 | 0.47831
13247 | 4.68 | 1 | 365 | 5.3501 | 0.050247 | 5 | 0.40033
13246 | 10.4 | 1 | 365 | 11.8891 | 0.66722 | 12 | 0.55629
13198 | 6.24 | 1 | 365 | 7.1334 | 0.40033 | 7 | 0.53377
13196 | 6.24 | 1 | 365 | 7.1334 | 0.40033 | 7 | 0.53377
13195 | 3.38 | 1 | 365 | 3.8639 | 0.59185 | 4 | 0.45579
13192 | 8.84 | 1 | 365 | 10.1057 | 0.31713 | 10 | 0.42284
13190 | 5.2 | 1 | 365 | 5.9445 | 0.83361 | 6 | 0.77814
13176 | 3.9 | 1 | 365 | 4.4584 | 0.37521 | 4 | 0.83361
13175 | 9.945 | 1 | 365 | 11.3689 | 0.10678 | 11 | 0.4757
13174 | 5.46 | 1 | 365 | 6.2418 | 0.72529 | 6 | 0.96705
13173 | 10.92 | 1 | 365 | 12.4835 | 0.45058 | 12 | 0.9341
13171 | 5.355 | 1 | 365 | 6.1217 | 0.36519 | 6 | 0.48692
13170 | 8.32 | 1 | 365 | 9.5113 | 0.53377 | 10 | 0.04503
13168 | 7.02 | 1 | 365 | 8.0251 | 0.075371 | 8 | 0.10049
13169 | 6.5 | 1 | 365 | 7.4307 | 0.29201 | 7 | 0.72268
13161 | 7.54 | 1 | 365 | 8.6196 | 0.85873 | 9 | 0.47831
13152 | 13.52 | 1 | 365 | 15.4558 | 0.36738 | 15 | 0.82317
13150 | 11.7 | 1 | 365 | 13.3752 | 0.12562 | 13 | 0.50082
13146 | 6.24 | 1 | 365 | 7.1334 | 0.40033 | 7 | 0.53377
13144 | 8.84 | 1 | 365 | 10.1057 | 0.31713 | 10 | 0.42284
13139 | 2.86 | 1 | 365 | 3.2695 | 0.80848 | 4 | 0.077979
13136 | 7.8 | 1 | 365 | 8.9168 | 0.75041 | 9 | 0.66722
13129 | 4.94 | 1 | 365 | 5.6473 | 0.94193 | 6 | 0.58924
13130 | 11.44 | 1 | 365 | 13.078 | 0.23394 | 13 | 0.31192
13127 | 8.84 | 1 | 365 | 10.1057 | 0.31713 | 10 | 0.42284
13125 | 4.16 | 1 | 365 | 4.7556 | 0.26689 | 5 | 0.022515
13111 | 5.2 | 1 | 365 | 5.9445 | 0.83361 | 6 | 0.77814
13109 | 2.805 | 1 | 365 | 3.2066 | 0.61986 | 3 | 0.82648
13104 | 6.24 | 1 | 365 | 7.1334 | 0.40033 | 7 | 0.53377
13100 | 6.24 | 1 | 365 | 7.1334 | 0.40033 | 7 | 0.53377
13099 | 5.98 | 1 | 365 | 6.8362 | 0.50865 | 7 | 0.34487
13096 | 8.58 | 1 | 365 | 9.8085 | 0.42545 | 10 | 0.23394
13095 | 11.7 | 1 | 365 | 13.3752 | 0.12562 | 13 | 0.50082
13092 | 6.63 | 1 | 365 | 7.5793 | 0.73785 | 8 | 0.31713
13087 | 3.825 | 1 | 365 | 4.3727 | 0.11799 | 4 | 0.49065
13083 | 5.1 | 1 | 365 | 5.8302 | 0.49065 | 6 | 0.32087
13080 | 5.46 | 1 | 365 | 6.2418 | 0.72529 | 6 | 0.96705
13044 | 10.4 | 1 | 365 | 11.8891 | 0.66722 | 12 | 0.55629
13043 | 5.2 | 1 | 365 | 5.9445 | 0.83361 | 6 | 0.77814
13041 | 6.5 | 1 | 365 | 7.4307 | 0.29201 | 7 | 0.72268
13040 | 10.92 | 1 | 365 | 12.4835 | 0.45058 | 12 | 0.9341
13036 | 5.46 | 1 | 365 | 6.2418 | 0.72529 | 6 | 0.96705
13034 | 3.06 | 1 | 365 | 3.4981 | 0.49439 | 3 | 0.99252
13030 | 4.68 | 1 | 365 | 5.3501 | 0.050247 | 5 | 0.40033
13009 | 11.475 | 1 | 365 | 13.118 | 0.35397 | 13 | 0.47196
13007 | 10.14 | 1 | 365 | 11.5918 | 0.77554 | 12 | 0.36738
13004 | 11.475 | 1 | 365 | 13.118 | 0.35397 | 13 | 0.47196
13002 | 6.76 | 1 | 365 | 7.7279 | 0.18369 | 7 | 0.91159
12981 | 10.4 | 1 | 365 | 11.8891 | 0.66722 | 12 | 0.55629
12980 | 3.5 | 1 | 365 | 4.0011 | 0.00339 | 4 | 0.00452
12958 | 5.98 | 1 | 365 | 6.8362 | 0.50865 | 7 | 0.34487
12956 | 4.59 | 1 | 365 | 5.2472 | 0.74159 | 5 | 0.98878
12733 | 10.14 | 1 | 365 | 11.5918 | 0.77554 | 12 | 0.36738
12730 | 9.275 | 1 | 365 | 10.603 | 0.80898 | 11 | 0.41198
12714 | 7.8 | 1 | 365 | 8.9168 | 0.75041 | 9 | 0.66722
12707 | 4.42 | 1 | 365 | 5.0529 | 0.15857 | 5 | 0.21142
12700 | 7.28 | 1 | 365 | 8.3224 | 0.96705 | 9 | 0.2894
12693 | 5.72 | 1 | 365 | 6.539 | 0.61697 | 7 | 0.15596
12664 | 2.55 | 1 | 365 | 2.9151 | 0.74533 | 3 | 0.66044
12658 | 8.84 | 1 | 365 | 10.1057 | 0.31713 | 10 | 0.42284
12656 | 4.42 | 1 | 365 | 5.0529 | 0.15857 | 5 | 0.21142
12655 | 15.045 | 1 | 365 | 17.1991 | 0.59743 | 17 | 0.79657
12654 | 8.84 | 1 | 365 | 10.1057 | 0.31713 | 10 | 0.42284
12652 | 3.5 | 1 | 365 | 4.0011 | 0.00339 | 4 | 0.00452
12653 | 6.5 | 1 | 365 | 7.4307 | 0.29201 | 7 | 0.72268
12648 | 3.825 | 1 | 365 | 4.3727 | 0.11799 | 4 | 0.49065
12647 | 16.38 | 1 | 365 | 18.7253 | 0.17587 | 18 | 0.90115
12644 | 9.36 | 1 | 365 | 10.7002 | 0.10049 | 10 | 0.80066
12639 | 8.32 | 1 | 365 | 9.5113 | 0.53377 | 10 | 0.04503
12638 | 7.28 | 1 | 365 | 8.3224 | 0.96705 | 9 | 0.2894
12637 | 10.14 | 1 | 365 | 11.5918 | 0.77554 | 12 | 0.36738
12566 | 3.06 | 1 | 365 | 3.4981 | 0.49439 | 3 | 0.99252
12564 | 4.94 | 1 | 365 | 5.6473 | 0.94193 | 6 | 0.58924
12562 | 6.24 | 1 | 365 | 7.1334 | 0.40033 | 7 | 0.53377
12561 | 7.8 | 1 | 365 | 8.9168 | 0.75041 | 9 | 0.66722
12557 | 4.77 | 1 | 365 | 5.453 | 0.35891 | 5 | 0.81187
12558 | 9.36 | 1 | 365 | 10.7002 | 0.10049 | 10 | 0.80066
12556 | 5.2 | 1 | 365 | 5.9445 | 0.83361 | 6 | 0.77814
12555 | 3.825 | 1 | 365 | 4.3727 | 0.11799 | 4 | 0.49065
12548 | 13.26 | 1 | 365 | 15.1586 | 0.4757 | 15 | 0.63427
12549 | 11.7 | 1 | 365 | 13.3752 | 0.12562 | 13 | 0.50082
12546 | 6.76 | 1 | 365 | 7.7279 | 0.18369 | 7 | 0.91159
12545 | 9.62 | 1 | 365 | 10.9974 | 0.99217 | 11 | 0.98957
12544 | 2.55 | 1 | 365 | 2.9151 | 0.74533 | 3 | 0.66044
12541 | 2 | 1 | 365 | 2.2864 | 0.85908 | 3 | 0.14544
12540 | 5.46 | 1 | 365 | 6.2418 | 0.72529 | 6 | 0.96705
12509 | 10.14 | 1 | 365 | 11.5918 | 0.77554 | 12 | 0.36738
12506 | 4.94 | 1 | 365 | 5.6473 | 0.94193 | 6 | 0.58924
12502 | 7.8 | 1 | 365 | 8.9168 | 0.75041 | 9 | 0.66722
12497 | 2.86 | 1 | 365 | 3.2695 | 0.80848 | 4 | 0.077979
12494 | 3.9 | 1 | 365 | 4.4584 | 0.37521 | 4 | 0.83361
12490 | 7.28 | 1 | 365 | 8.3224 | 0.96705 | 9 | 0.2894
12488 | 4.16 | 1 | 365 | 4.7556 | 0.26689 | 5 | 0.022515
12487 | 3.38 | 1 | 365 | 3.8639 | 0.59185 | 4 | 0.45579
12485 | 8.32 | 1 | 365 | 9.5113 | 0.53377 | 10 | 0.04503
12482 | 7.14 | 1 | 365 | 8.1623 | 0.48692 | 8 | 0.64922
12480 | 5.72 | 1 | 365 | 6.539 | 0.61697 | 7 | 0.15596
12466 | 5.2 | 1 | 365 | 5.9445 | 0.83361 | 6 | 0.77814
12451 | 7.28 | 1 | 365 | 8.3224 | 0.96705 | 9 | 0.2894
12450 | 11.44 | 1 | 365 | 13.078 | 0.23394 | 13 | 0.31192
12446 | 10.14 | 1 | 365 | 11.5918 | 0.77554 | 12 | 0.36738
12445 | 6.24 | 1 | 365 | 7.1334 | 0.40033 | 7 | 0.53377
12444 | 8.32 | 1 | 365 | 9.5113 | 0.53377 | 10 | 0.04503
12443 | 6.375 | 1 | 365 | 7.2878 | 0.86332 | 8 | 0.15109
12441 | 10.965 | 1 | 365 | 12.535 | 0.60491 | 13 | 0.13987
12440 | 9.62 | 1 | 365 | 10.9974 | 0.99217 | 11 | 0.98957
12435 | 6.76 | 1 | 365 | 7.7279 | 0.18369 | 7 | 0.91159
12434 | 4.42 | 1 | 365 | 5.0529 | 0.15857 | 5 | 0.21142
12400 | 8.925 | 1 | 365 | 10.2029 | 0.60864 | 10 | 0.81153
12396 | 3.825 | 1 | 365 | 4.3727 | 0.11799 | 4 | 0.49065
12394 | 3.9 | 1 | 365 | 4.4584 | 0.37521 | 4 | 0.83361
12392 | 10.4 | 1 | 365 | 11.8891 | 0.66722 | 12 | 0.55629
12389 | 10.4 | 1 | 365 | 11.8891 | 0.66722 | 12 | 0.55629
12383 | 5.2 | 1 | 365 | 5.9445 | 0.83361 | 6 | 0.77814
12374 | 7.54 | 1 | 365 | 8.6196 | 0.85873 | 9 | 0.47831
11829 | 7.28 | 1 | 365 | 8.3224 | 0.96705 | 9 | 0.2894
11828 | 3 | 1 | 365 | 3.4295 | 0.28862 | 3 | 0.71816
11827 | 11.44 | 1 | 365 | 13.078 | 0.23394 | 13 | 0.31192
11825 | 5.2 | 1 | 365 | 5.9445 | 0.83361 | 6 | 0.77814
11810 | 15.08 | 1 | 365 | 17.2392 | 0.71746 | 17 | 0.95662
11813 | 2.55 | 1 | 365 | 2.9151 | 0.74533 | 3 | 0.66044
11809 | 3.38 | 1 | 365 | 3.8639 | 0.59185 | 4 | 0.45579
11807 | 5.46 | 1 | 365 | 6.2418 | 0.72529 | 6 | 0.96705
11806 | 11.96 | 1 | 365 | 13.6724 | 0.017298 | 13 | 0.68973
11804 | 7.54 | 1 | 365 | 8.6196 | 0.85873 | 9 | 0.47831
11802 | 10.4 | 1 | 365 | 11.8891 | 0.66722 | 12 | 0.55629
11790 | 2.805 | 1 | 365 | 3.2066 | 0.61986 | 3 | 0.82648
11788 | 11.96 | 1 | 365 | 13.6724 | 0.017298 | 13 | 0.68973
11786 | 3.64 | 1 | 365 | 4.1612 | 0.48353 | 4 | 0.6447
11780 | 4.335 | 1 | 365 | 4.9557 | 0.86706 | 5 | 0.82274
11779 | 3.12 | 1 | 365 | 3.5667 | 0.70016 | 4 | 0.26689
11778 | 8.32 | 1 | 365 | 9.5113 | 0.53377 | 10 | 0.04503
11777 | 5.98 | 1 | 365 | 6.8362 | 0.50865 | 7 | 0.34487
11775 | 6.76 | 1 | 365 | 7.7279 | 0.18369 | 7 | 0.91159
11770 | 7.54 | 1 | 365 | 8.6196 | 0.85873 | 9 | 0.47831
11761 | 10.14 | 1 | 365 | 11.5918 | 0.77554 | 12 | 0.36738
11760 | 7.8 | 1 | 365 | 8.9168 | 0.75041 | 9 | 0.66722
11758 | 5.46 | 1 | 365 | 6.2418 | 0.72529 | 6 | 0.96705
11756 | 9.1 | 1 | 365 | 10.4029 | 0.20881 | 10 | 0.61175
11739 | 13 | 1 | 365 | 14.8613 | 0.58402 | 15 | 0.44536
11738 | 3.12 | 1 | 365 | 3.5667 | 0.70016 | 4 | 0.26689
11737 | 4.42 | 1 | 365 | 5.0529 | 0.15857 | 5 | 0.21142
11736 | 7.54 | 1 | 365 | 8.6196 | 0.85873 | 9 | 0.47831
11720 | 10.14 | 1 | 365 | 11.5918 | 0.77554 | 12 | 0.36738
11719 | 7.54 | 1 | 365 | 8.6196 | 0.85873 | 9 | 0.47831
11717 | 6.5 | 1 | 365 | 7.4307 | 0.29201 | 7 | 0.72268
11714 | 4.94 | 1 | 365 | 5.6473 | 0.94193 | 6 | 0.58924
11712 | 5.72 | 1 | 365 | 6.539 | 0.61697 | 7 | 0.15596
11708 | 8.32 | 1 | 365 | 9.5113 | 0.53377 | 10 | 0.04503
11705 | 12.48 | 1 | 365 | 14.2669 | 0.80066 | 15 | 0.067546
11704 | 5.865 | 1 | 365 | 6.7048 | 0.11425 | 6 | 0.819
11703 | 4.42 | 1 | 365 | 5.0529 | 0.15857 | 5 | 0.21142
11702 | 5.98 | 1 | 365 | 6.8362 | 0.50865 | 7 | 0.34487
11690 | 7.8 | 1 | 365 | 8.9168 | 0.75041 | 9 | 0.66722
11683 | 2.04 | 1 | 365 | 2.3321 | 0.99626 | 3 | 0.32835
11680 | 5.98 | 1 | 365 | 6.8362 | 0.50865 | 7 | 0.34487
11685 | 8.06 | 1 | 365 | 9.214 | 0.64209 | 9 | 0.85612
11682 | 12.495 | 1 | 365 | 14.284 | 0.8521 | 15 | 0.13614
11679 | 7.395 | 1 | 365 | 8.4538 | 0.36145 | 8 | 0.81526
11670 | 5.46 | 1 | 365 | 6.2418 | 0.72529 | 6 | 0.96705
11669 | 6.12 | 1 | 365 | 6.9963 | 0.98878 | 7 | 0.98505
11668 | 8.32 | 1 | 365 | 9.5113 | 0.53377 | 10 | 0.04503
11667 | 3.64 | 1 | 365 | 4.1612 | 0.48353 | 4 | 0.6447
11664 | 4.16 | 1 | 365 | 4.7556 | 0.26689 | 5 | 0.022515
11643 | 8.58 | 1 | 365 | 9.8085 | 0.42545 | 10 | 0.23394
11663 | 11.44 | 1 | 365 | 13.078 | 0.23394 | 13 | 0.31192
11660 | 12.22 | 1 | 365 | 13.9697 | 0.90898 | 14 | 0.87864
11659 | 10.14 | 1 | 365 | 11.5918 | 0.77554 | 12 | 0.36738
11658 | 5.2 | 1 | 365 | 5.9445 | 0.83361 | 6 | 0.77814
11657 | 5.355 | 1 | 365 | 6.1217 | 0.36519 | 6 | 0.48692
11655 | 4.16 | 1 | 365 | 4.7556 | 0.26689 | 5 | 0.022515
11652 | 2.805 | 1 | 365 | 3.2066 | 0.61986 | 3 | 0.82648
11651 | 5.72 | 1 | 365 | 6.539 | 0.61697 | 7 | 0.15596
11641 | 4.16 | 1 | 365 | 4.7556 | 0.26689 | 5 | 0.022515
11615 | 13.26 | 1 | 365 | 15.1586 | 0.4757 | 15 | 0.63427
11605 | 5.72 | 1 | 365 | 6.539 | 0.61697 | 7 | 0.15596
11584 | 8.58 | 1 | 365 | 9.8085 | 0.42545 | 10 | 0.23394
11581 | 3.9 | 1 | 365 | 4.4584 | 0.37521 | 4 | 0.83361
11580 | 3.12 | 1 | 365 | 3.5667 | 0.70016 | 4 | 0.26689
11579 | 2.08 | 1 | 365 | 2.3778 | 0.13344 | 2 | 0.51126
11578 | 8.5 | 1 | 365 | 9.717 | 0.15109 | 9 | 0.86812
11576 | 7.8 | 1 | 365 | 8.9168 | 0.75041 | 9 | 0.66722
11574 | 9.88 | 1 | 365 | 11.2946 | 0.88386 | 12 | 0.17847
11572 | 5.98 | 1 | 365 | 6.8362 | 0.50865 | 7 | 0.34487
11568 | 6.885 | 1 | 365 | 7.8708 | 0.61238 | 8 | 0.48318
11567 | 6.5 | 1 | 365 | 7.4307 | 0.29201 | 7 | 0.72268
11556 | 7.28 | 1 | 365 | 8.3224 | 0.96705 | 9 | 0.2894
11552 | 4.16 | 1 | 365 | 4.7556 | 0.26689 | 5 | 0.022515
11077 | 7.54 | 1 | 365 | 8.6196 | 0.85873 | 9 | 0.47831
10966 | 9.88 | 1 | 365 | 11.2946 | 0.88386 | 12 | 0.17847
10978 | 4.42 | 1 | 365 | 5.0529 | 0.15857 | 5 | 0.21142
11054 | 4.68 | 1 | 365 | 5.3501 | 0.050247 | 5 | 0.40033
11039 | 5.2 | 1 | 365 | 5.9445 | 0.83361 | 6 | 0.77814
11035 | 9.36 | 1 | 365 | 10.7002 | 0.10049 | 10 | 0.80066
11021 | 5.61 | 1 | 365 | 6.4132 | 0.23972 | 6 | 0.65296
11019 | 8.32 | 1 | 365 | 9.5113 | 0.53377 | 10 | 0.04503
10922 | 6.24 | 1 | 365 | 7.1334 | 0.40033 | 7 | 0.53377
10969 | 5.46 | 1 | 365 | 6.2418 | 0.72529 | 6 | 0.96705
10983 | 7.14 | 1 | 365 | 8.1623 | 0.48692 | 8 | 0.64922
10976 | 11.96 | 1 | 365 | 13.6724 | 0.017298 | 13 | 0.68973
11298 | 3.12 | 1 | 365 | 3.5667 | 0.70016 | 4 | 0.26689
11317 | 5.865 | 1 | 365 | 6.7048 | 0.11425 | 6 | 0.819
10977 | 6.5 | 1 | 365 | 7.4307 | 0.29201 | 7 | 0.72268
10965 | 7.8 | 1 | 365 | 8.9168 | 0.75041 | 9 | 0.66722
10968 | 5.72 | 1 | 365 | 6.539 | 0.61697 | 7 | 0.15596
10974 | 4.68 | 1 | 365 | 5.3501 | 0.050247 | 5 | 0.40033
11232 | 7.65 | 1 | 365 | 8.7453 | 0.23598 | 8 | 0.98131
11043 | 5.98 | 1 | 365 | 6.8362 | 0.50865 | 7 | 0.34487
13822 | 7.65 | 1 | 365 | 8.7453 | 0.23598 | 8 | 0.98131
13736 | 7.65 | 1 | 365 | 8.7453 | 0.23598 | 8 | 0.98131
13793 | 5.355 | 1 | 365 | 6.1217 | 0.36519 | 6 | 0.48692
13852 | 2.6 | 1 | 365 | 2.9723 | 0.9168 | 3 | 0.88907
13851 | 3.64 | 1 | 365 | 4.1612 | 0.48353 | 4 | 0.6447
13847 | 10.965 | 1 | 365 | 12.535 | 0.60491 | 13 | 0.13987
13316 | 6.885 | 1 | 365 | 7.8708 | 0.61238 | 8 | 0.48318
13366 | 9.435 | 1 | 365 | 10.7859 | 0.35771 | 11 | 0.14361
13323 | 7.65 | 1 | 365 | 8.7453 | 0.23598 | 8 | 0.98131
13386 | 3.75 | 1 | 365 | 4.2869 | 0.86078 | 5 | 0.1477
13395 | 8.16 | 1 | 365 | 9.3283 | 0.98505 | 10 | 0.3134
13846 | 8.84 | 1 | 365 | 10.1057 | 0.31713 | 10 | 0.42284
13361 | 7.14 | 1 | 365 | 8.1623 | 0.48692 | 8 | 0.64922
13841 | 8.925 | 1 | 365 | 10.2029 | 0.60864 | 10 | 0.81153
13474 | 9.69 | 1 | 365 | 11.0774 | 0.23224 | 11 | 0.30966
13505 | 9.435 | 1 | 365 | 10.7859 | 0.35771 | 11 | 0.14361
13406 | 5.355 | 1 | 365 | 6.1217 | 0.36519 | 6 | 0.48692
13484 | 2.55 | 1 | 365 | 2.9151 | 0.74533 | 3 | 0.66044
13498 | 6.885 | 1 | 365 | 7.8708 | 0.61238 | 8 | 0.48318
13335 | 7.905 | 1 | 365 | 9.0368 | 0.11051 | 9 | 0.14735
13488 | 4.59 | 1 | 365 | 5.2472 | 0.74159 | 5 | 0.98878
13475 | 7.65 | 1 | 365 | 8.7453 | 0.23598 | 8 | 0.98131
13828 | 6.12 | 1 | 365 | 6.9963 | 0.98878 | 7 | 0.98505
13667 | 8.415 | 1 | 365 | 9.6199 | 0.85958 | 10 | 0.47944
13704 | 5.88 | 1 | 365 | 6.7219 | 0.1657 | 6 | 0.88759
13698 | 4.08 | 1 | 365 | 4.6642 | 0.99252 | 5 | 0.6567
13337 | 8 | 1 | 365 | 9.1454 | 0.43632 | 9 | 0.58176
13696 | 9.69 | 1 | 365 | 11.0774 | 0.23224 | 11 | 0.30966
13837 | 7.14 | 1 | 365 | 8.1623 | 0.48692 | 8 | 0.64922
13840 | 11.475 | 1 | 365 | 13.118 | 0.35397 | 13 | 0.47196
13835 | 3.75 | 1 | 365 | 4.2869 | 0.86078 | 5 | 0.1477
13834 | 5.72 | 1 | 365 | 6.539 | 0.61697 | 7 | 0.15596
13827 | 6.76 | 1 | 365 | 7.7279 | 0.18369 | 7 | 0.91159
13824 | 3.57 | 1 | 365 | 4.0812 | 0.24346 | 4 | 0.32461
13823 | 3.825 | 1 | 365 | 4.3727 | 0.11799 | 4 | 0.49065
13821 | 13.06 | 1 | 365 | 14.9299 | 0.78979 | 15 | 0.71972
13804 | 8.96 | 1 | 365 | 10.2429 | 0.72868 | 10 | 0.97157
13334 | 3.825 | 1 | 365 | 4.3727 | 0.11799 | 4 | 0.49065
13820 | 3.64 | 1 | 365 | 4.1612 | 0.48353 | 4 | 0.6447
13814 | 6.375 | 1 | 365 | 7.2878 | 0.86332 | 8 | 0.15109
13809 | 4.16 | 1 | 365 | 4.7556 | 0.26689 | 5 | 0.022515
13803 | 6 | 1 | 365 | 6.8591 | 0.57724 | 7 | 0.43632
13791 | 9.435 | 1 | 365 | 10.7859 | 0.35771 | 11 | 0.14361
13785 | 5.2 | 1 | 365 | 5.9445 | 0.83361 | 6 | 0.77814
13783 | 3.825 | 1 | 365 | 4.3727 | 0.11799 | 4 | 0.49065
13780 | 3.825 | 1 | 365 | 4.3727 | 0.11799 | 4 | 0.49065
13778 | 8.58 | 1 | 365 | 9.8085 | 0.42545 | 10 | 0.23394
13772 | 5.98 | 1 | 365 | 6.8362 | 0.50865 | 7 | 0.34487
13771 | 9.435 | 1 | 365 | 10.7859 | 0.35771 | 11 | 0.14361
13766 | 4.08 | 1 | 365 | 4.6642 | 0.99252 | 5 | 0.6567
13757 | 8.84 | 1 | 365 | 10.1057 | 0.31713 | 10 | 0.42284
13751 | 5.1 | 1 | 365 | 5.8302 | 0.49065 | 6 | 0.32087
13755 | 3.9 | 1 | 365 | 4.4584 | 0.37521 | 4 | 0.83361
13750 | 9.1 | 1 | 365 | 10.4029 | 0.20881 | 10 | 0.61175
13749 | 13 | 1 | 365 | 14.8613 | 0.58402 | 15 | 0.44536
13748 | 8.84 | 1 | 365 | 10.1057 | 0.31713 | 10 | 0.42284
13747 | 7.14 | 1 | 365 | 8.1623 | 0.48692 | 8 | 0.64922
13709 | 8.16 | 1 | 365 | 9.3283 | 0.98505 | 10 | 0.3134
13676 | 12.24 | 1 | 365 | 13.9925 | 0.97757 | 14 | 0.97009
13668 | 6.12 | 1 | 365 | 6.9963 | 0.98878 | 7 | 0.98505
13427 | 8.16 | 1 | 365 | 9.3283 | 0.98505 | 10 | 0.3134
13625 | 5.32 | 1 | 365 | 6.0817 | 0.24515 | 6 | 0.32687
13479 | 2.55 | 1 | 365 | 2.9151 | 0.74533 | 3 | 0.66044
13616 | 5.49 | 1 | 365 | 6.2761 | 0.82817 | 7 | 0.10423
13585 | 7.905 | 1 | 365 | 9.0368 | 0.11051 | 9 | 0.14735
13613 | 19.74 | 1 | 365 | 22.5664 | 0.69912 | 23 | 0.26549
13586 | 4.08 | 1 | 365 | 4.6642 | 0.99252 | 5 | 0.6567
13588 | 9.69 | 1 | 365 | 11.0774 | 0.23224 | 11 | 0.30966
13594 | 4.75 | 1 | 365 | 5.4301 | 0.29031 | 5 | 0.72042
13596 | 5.61 | 1 | 365 | 6.4132 | 0.23972 | 6 | 0.65296
13902 | 6.76 | 1 | 365 | 7.7279 | 0.18369 | 7 | 0.91159
13904 | 6.5 | 1 | 365 | 7.4307 | 0.29201 | 7 | 0.72268
13867 | 5.61 | 1 | 365 | 6.4132 | 0.23972 | 6 | 0.65296
13873 | 5.46 | 1 | 365 | 6.2418 | 0.72529 | 6 | 0.96705
13876 | 4.59 | 1 | 365 | 5.2472 | 0.74159 | 5 | 0.98878
13870 | 4.16 | 1 | 365 | 4.7556 | 0.26689 | 5 | 0.022515
13830 | 3.675 | 1 | 365 | 4.2012 | 0.60356 | 4 | 0.80475
13740 | 5.1 | 1 | 365 | 5.8302 | 0.49065 | 6 | 0.32087
13844 | 6.375 | 1 | 365 | 7.2878 | 0.86332 | 8 | 0.15109
13836 | 6.12 | 1 | 365 | 6.9963 | 0.98878 | 7 | 0.98505
13855 | 2.295 | 1 | 365 | 2.6236 | 0.87079 | 3 | 0.49439
13781 | 4.08 | 1 | 365 | 4.6642 | 0.99252 | 5 | 0.6567
13794 | 5.355 | 1 | 365 | 6.1217 | 0.36519 | 6 | 0.48692
13854 | 3.825 | 1 | 365 | 4.3727 | 0.11799 | 4 | 0.49065
13779 | 3.06 | 1 | 365 | 3.4981 | 0.49439 | 3 | 0.99252
13789 | 5.39 | 1 | 365 | 6.1617 | 0.48522 | 6 | 0.64696
13769 | 3.315 | 1 | 365 | 3.7896 | 0.36893 | 4 | 0.15857
13916 | 5.355 | 1 | 365 | 6.1217 | 0.36519 | 6 | 0.48692
12745 | 9.8 | 1 | 365 | 11.2032 | 0.60949 | 11 | 0.81266
13756 | 5.1 | 1 | 365 | 5.8302 | 0.49065 | 6 | 0.32087
13745 | 3.185 | 1 | 365 | 3.641 | 0.92308 | 4 | 0.56411
11592 | 438.75 | 0.9 | 365 | 451.4132 | 0.23961 | 451 | 0.65281
11601 | 269.75 | 1 | 365 | 308.3728 | 0.11841 | 308 | 0.49122
6781 | 590 | 0.9 | 365 | 607.0286 | 0.08574 | 607 | 0.11432
14599 | 5.98 | 1 | 365 | 6.8362 | 0.50865 | 7 | 0.34487
11590 | 195 | 0.9 | 365 | 200.6281 | 0.88427 | 201 | 0.51236
11591 | 120.25 | 0.9 | 365 | 123.7207 | 0.16197 | 123 | 0.88262
14597 | 6.63 | 1 | 365 | 7.5793 | 0.73785 | 8 | 0.31713
14451 | 10.215 | 1 | 365 | 11.6776 | 0.032751 | 11 | 0.71033
14509 | 11.96 | 1 | 365 | 13.6724 | 0.017298 | 13 | 0.68973
14653 | 3.775 | 1 | 365 | 4.3155 | 0.94651 | 5 | 0.26202
14397 | 4.725 | 1 | 365 | 5.4015 | 0.20458 | 5 | 0.6061
14323 | 4.98 | 1 | 365 | 5.693 | 0.079109 | 5 | 0.77215
14346 | 6.725 | 1 | 365 | 7.6879 | 0.063657 | 7 | 0.75154
14493 | 6.215 | 1 | 365 | 7.1049 | 0.31459 | 7 | 0.41945
1668 | 11.22 | 1 | 365 | 12.8265 | 0.47944 | 13 | 0.30592
13255 | 9.18 | 1 | 365 | 10.4944 | 0.48318 | 10 | 0.97757
13178 | 6.375 | 1 | 365 | 7.2878 | 0.86332 | 8 | 0.15109
13165 | 4.68 | 1 | 365 | 5.3501 | 0.050247 | 5 | 0.40033
13456 | 7.905 | 1 | 365 | 9.0368 | 0.11051 | 9 | 0.14735
12767 | 8.06 | 1 | 365 | 9.214 | 0.64209 | 9 | 0.85612
13448 | 11.76 | 1 | 365 | 13.4438 | 0.33139 | 13 | 0.77519
12674 | 5.2 | 1 | 365 | 5.9445 | 0.83361 | 6 | 0.77814
12346 | 6.63 | 1 | 365 | 7.5793 | 0.73785 | 8 | 0.31713
13443 | 8.175 | 1 | 365 | 9.3455 | 0.03649 | 9 | 0.38199
12174 | 9.36 | 1 | 365 | 10.7002 | 0.10049 | 10 | 0.80066
11689 | 10.2 | 1 | 365 | 11.6604 | 0.98131 | 12 | 0.64174
11539 | 11.18 | 1 | 365 | 12.7808 | 0.34226 | 13 | 0.12301
12471 | 11.445 | 1 | 365 | 13.0837 | 0.25109 | 13 | 0.33478
13360 | 6.9 | 1 | 365 | 7.8879 | 0.66383 | 8 | 0.55177
10973 | 11.73 | 1 | 365 | 13.4095 | 0.2285 | 13 | 0.63801
10970 | 17.085 | 1 | 365 | 19.5312 | 0.59369 | 20 | 0.12492
13389 | 7.14 | 1 | 365 | 8.1623 | 0.48692 | 8 | 0.64922
13309 | 5.61 | 1 | 365 | 6.4132 | 0.23972 | 6 | 0.65296
13377 | 3.57 | 1 | 365 | 4.0812 | 0.24346 | 4 | 0.32461
13388 | 2.55 | 1 | 365 | 2.9151 | 0.74533 | 3 | 0.66044
13372 | 7.905 | 1 | 365 | 9.0368 | 0.11051 | 9 | 0.14735
13397 | 6.615 | 1 | 365 | 7.5621 | 0.68641 | 8 | 0.24854
13369 | 9.69 | 1 | 365 | 11.0774 | 0.23224 | 11 | 0.30966
13364 | 6.25 | 1 | 365 | 7.1449 | 0.43462 | 7 | 0.5795
13106 | 5.88 | 1 | 365 | 6.7219 | 0.1657 | 6 | 0.88759
13090 | 5.1 | 1 | 365 | 5.8302 | 0.49065 | 6 | 0.32087
12722 | 5.355 | 1 | 365 | 6.1217 | 0.36519 | 6 | 0.48692
13401 | 2.55 | 1 | 365 | 2.9151 | 0.74533 | 3 | 0.66044
13289 | 6.375 | 1 | 365 | 7.2878 | 0.86332 | 8 | 0.15109
13404 | 5.39 | 1 | 365 | 6.1617 | 0.48522 | 6 | 0.64696
12507 | 2.805 | 1 | 365 | 3.2066 | 0.61986 | 3 | 0.82648
13292 | 5 | 1 | 365 | 5.7159 | 0.1477 | 5 | 0.8636
13409 | 4.59 | 1 | 365 | 5.2472 | 0.74159 | 5 | 0.98878
12070 | 4.59 | 1 | 365 | 5.2472 | 0.74159 | 5 | 0.98878
13368 | 6.37 | 1 | 365 | 7.2821 | 0.84617 | 8 | 0.12823
13362 | 6.885 | 1 | 365 | 7.8708 | 0.61238 | 8 | 0.48318
13294 | 6.63 | 1 | 365 | 7.5793 | 0.73785 | 8 | 0.31713
13277 | 9.435 | 1 | 365 | 10.7859 | 0.35771 | 11 | 0.14361
13272 | 3.43 | 1 | 365 | 3.9211 | 0.76332 | 4 | 0.68443
13374 | 3.675 | 1 | 365 | 4.2012 | 0.60356 | 4 | 0.80475
13378 | 3.315 | 1 | 365 | 3.7896 | 0.36893 | 4 | 0.15857
13295 | 8.16 | 1 | 365 | 9.3283 | 0.98505 | 10 | 0.3134
13293 | 7.65 | 1 | 365 | 8.7453 | 0.23598 | 8 | 0.98131
13279 | 7.905 | 1 | 365 | 9.0368 | 0.11051 | 9 | 0.14735
13003 | 4.845 | 1 | 365 | 5.5387 | 0.61612 | 6 | 0.15483
13311 | 5.865 | 1 | 365 | 6.7048 | 0.11425 | 6 | 0.819
13313 | 7.14 | 1 | 365 | 8.1623 | 0.48692 | 8 | 0.64922
12957 | 8.67 | 1 | 365 | 9.9114 | 0.73411 | 10 | 0.64548
12849 | 7.65 | 1 | 365 | 8.7453 | 0.23598 | 8 | 0.98131
11085 | 10.455 | 1 | 365 | 11.9519 | 0.85584 | 12 | 0.80779
13261 | 4.24 | 1 | 365 | 4.8471 | 0.54125 | 5 | 0.38833
13032 | 2.5 | 1 | 365 | 2.858 | 0.57385 | 3 | 0.4318
12709 | 12.74 | 1 | 365 | 14.5641 | 0.69234 | 15 | 0.25645
15280 | 6.25 | 1 | 365 | 7.1449 | 0.43462 | 7 | 0.5795
12662 | 7.28 | 1 | 365 | 8.3224 | 0.96705 | 9 | 0.2894
12449 | 7.14 | 1 | 365 | 8.1623 | 0.48692 | 8 | 0.64922
12384 | 8.67 | 1 | 365 | 9.9114 | 0.73411 | 10 | 0.64548
11838 | 4.335 | 1 | 365 | 4.9557 | 0.86706 | 5 | 0.82274
11834 | 7.02 | 1 | 365 | 8.0251 | 0.075371 | 8 | 0.10049
138 | 1275 | 0.7 | 365 | 1020.2881 | 0.86445 | 1021 | 0.1526
10893 | 3.9 | 1 | 365 | 4.4584 | 0.37521 | 4 | 0.83361
11814 | 7.02 | 1 | 365 | 8.0251 | 0.075371 | 8 | 0.10049
11666 | 8.58 | 1 | 365 | 9.8085 | 0.42545 | 10 | 0.23394
11569 | 14.025 | 1 | 365 | 16.0331 | 0.099299 | 16 | 0.1324
11501 | 7.905 | 1 | 365 | 9.0368 | 0.11051 | 9 | 0.14735
11490 | 6.375 | 1 | 365 | 7.2878 | 0.86332 | 8 | 0.15109
11221 | 4.5 | 1 | 365 | 5.1443 | 0.43293 | 5 | 0.57724
11075 | 12.495 | 1 | 365 | 14.284 | 0.8521 | 15 | 0.13614
11041 | 9.18 | 1 | 365 | 10.4944 | 0.48318 | 10 | 0.97757
13167 | 2.94 | 1 | 365 | 3.3609 | 0.082848 | 3 | 0.4438
13375 | 912 | 1 | 365 | 1042.5802 | 0.74048 | 1043 | 0.32064
13179 | 8.415 | 1 | 365 | 9.6199 | 0.85958 | 10 | 0.47944
13078 | 3.825 | 1 | 365 | 4.3727 | 0.11799 | 4 | 0.49065
13140 | 5.865 | 1 | 365 | 6.7048 | 0.11425 | 6 | 0.819
13131 | 3.825 | 1 | 365 | 4.3727 | 0.11799 | 4 | 0.49065
13098 | 7.14 | 1 | 365 | 8.1623 | 0.48692 | 8 | 0.64922
13367 | 6.375 | 1 | 365 | 7.2878 | 0.86332 | 8 | 0.15109
13358 | 11.4 | 1 | 365 | 13.0323 | 0.096756 | 13 | 0.12901
12998 | 6.63 | 1 | 365 | 7.5793 | 0.73785 | 8 | 0.31713
12994 | 3.43 | 1 | 365 | 3.9211 | 0.76332 | 4 | 0.68443
11031 | 11.73 | 1 | 365 | 13.4095 | 0.2285 | 13 | 0.63801
11036 | 14.28 | 1 | 365 | 16.3246 | 0.97383 | 17 | 0.29844
15021 | 6.725 | 1 | 365 | 7.6879 | 0.063657 | 7 | 0.75154
13164 | 6.25 | 1 | 365 | 7.1449 | 0.43462 | 7 | 0.5795
13108 | 9.18 | 1 | 365 | 10.4944 | 0.48318 | 10 | 0.97757
12984 | 7.595 | 1 | 365 | 8.6825 | 0.047356 | 8 | 0.72981
15100 | 14.25 | 1 | 365 | 16.2903 | 0.87094 | 17 | 0.16126
15022 | 8.47 | 1 | 365 | 9.6827 | 0.048204 | 9 | 0.73094
15104 | 6.47 | 1 | 365 | 7.3964 | 0.18912 | 7 | 0.5855
15067 | 10.215 | 1 | 365 | 11.6776 | 0.032751 | 11 | 0.71033
13270 | 5.1 | 1 | 365 | 5.8302 | 0.49065 | 6 | 0.32087
13183 | 7.545 | 1 | 365 | 8.6253 | 0.87588 | 9 | 0.50117
13320 | 4.4 | 1 | 365 | 5.03 | 0.089976 | 5 | 0.11997
13276 | 5.61 | 1 | 365 | 6.4132 | 0.23972 | 6 | 0.65296
15033 | 6.215 | 1 | 365 | 7.1049 | 0.31459 | 7 | 0.41945
15011 | 4.725 | 1 | 365 | 5.4015 | 0.20458 | 5 | 0.6061
13102 | 6.5 | 1 | 365 | 7.4307 | 0.29201 | 7 | 0.72268
13101 | 5.1 | 1 | 365 | 5.8302 | 0.49065 | 6 | 0.32087
13116 | 6.375 | 1 | 365 | 7.2878 | 0.86332 | 8 | 0.15109
13137 | 4.845 | 1 | 365 | 5.5387 | 0.61612 | 6 | 0.15483
13151 | 3.57 | 1 | 365 | 4.0812 | 0.24346 | 4 | 0.32461
13105 | 6.12 | 1 | 365 | 6.9963 | 0.98878 | 7 | 0.98505
13113 | 2.295 | 1 | 365 | 2.6236 | 0.87079 | 3 | 0.49439
13097 | 7.65 | 1 | 365 | 8.7453 | 0.23598 | 8 | 0.98131
13154 | 9.555 | 1 | 365 | 10.9231 | 0.76925 | 11 | 0.69234
13157 | 7.14 | 1 | 365 | 8.1623 | 0.48692 | 8 | 0.64922
13134 | 3.825 | 1 | 365 | 4.3727 | 0.11799 | 4 | 0.49065
13119 | 2.805 | 1 | 365 | 3.2066 | 0.61986 | 3 | 0.82648
13163 | 9.18 | 1 | 365 | 10.4944 | 0.48318 | 10 | 0.97757
13149 | 6.12 | 1 | 365 | 6.9963 | 0.98878 | 7 | 0.98505
13038 | 5.355 | 1 | 365 | 6.1217 | 0.36519 | 6 | 0.48692
13084 | 3.57 | 1 | 365 | 4.0812 | 0.24346 | 4 | 0.32461
13110 | 5.355 | 1 | 365 | 6.1217 | 0.36519 | 6 | 0.48692
13079 | 9.69 | 1 | 365 | 11.0774 | 0.23224 | 11 | 0.30966
13093 | 4 | 1 | 365 | 4.5727 | 0.71816 | 5 | 0.29088
13077 | 3.06 | 1 | 365 | 3.4981 | 0.49439 | 3 | 0.99252
13142 | 11.22 | 1 | 365 | 12.8265 | 0.47944 | 13 | 0.30592
13091 | 5.805 | 1 | 365 | 6.6362 | 0.90848 | 7 | 0.54464
13086 | 6.63 | 1 | 365 | 7.5793 | 0.73785 | 8 | 0.31713
15010 | 5.725 | 1 | 365 | 6.5447 | 0.63412 | 7 | 0.17882
13094 | 5.355 | 1 | 365 | 6.1217 | 0.36519 | 6 | 0.48692
13135 | 15.675 | 1 | 365 | 17.9193 | 0.75804 | 18 | 0.67739
15013 | 5.725 | 1 | 365 | 6.5447 | 0.63412 | 7 | 0.17882
12996 | 4.845 | 1 | 365 | 5.5387 | 0.61612 | 6 | 0.15483
12997 | 8.67 | 1 | 365 | 9.9114 | 0.73411 | 10 | 0.64548
13010 | 7.395 | 1 | 365 | 8.4538 | 0.36145 | 8 | 0.81526
12985 | 8.415 | 1 | 365 | 9.6199 | 0.85958 | 10 | 0.47944
12976 | 5.61 | 1 | 365 | 6.4132 | 0.23972 | 6 | 0.65296
12987 | 4.655 | 1 | 365 | 5.3215 | 0.96451 | 6 | 0.28601
12986 | 3.825 | 1 | 365 | 4.3727 | 0.11799 | 4 | 0.49065
13008 | 7.14 | 1 | 365 | 8.1623 | 0.48692 | 8 | 0.64922
13000 | 5.1 | 1 | 365 | 5.8302 | 0.49065 | 6 | 0.32087
12991 | 4.08 | 1 | 365 | 4.6642 | 0.99252 | 5 | 0.6567
13011 | 6.12 | 1 | 365 | 6.9963 | 0.98878 | 7 | 0.98505
12920 | 6.6 | 1 | 365 | 7.545 | 0.63496 | 8 | 0.17995
12951 | 6.885 | 1 | 365 | 7.8708 | 0.61238 | 8 | 0.48318
12954 | 6.37 | 1 | 365 | 7.2821 | 0.84617 | 8 | 0.12823
12960 | 5.865 | 1 | 365 | 6.7048 | 0.11425 | 6 | 0.819
12968 | 6.63 | 1 | 365 | 7.5793 | 0.73785 | 8 | 0.31713
12966 | 9.69 | 1 | 365 | 11.0774 | 0.23224 | 11 | 0.30966
12969 | 6.12 | 1 | 365 | 6.9963 | 0.98878 | 7 | 0.98505
12964 | 5.1 | 1 | 365 | 5.8302 | 0.49065 | 6 | 0.32087
12971 | 2.805 | 1 | 365 | 3.2066 | 0.61986 | 3 | 0.82648
12934 | 8.415 | 1 | 365 | 9.6199 | 0.85958 | 10 | 0.47944
12890 | 4.845 | 1 | 365 | 5.5387 | 0.61612 | 6 | 0.15483
12900 | 7.905 | 1 | 365 | 9.0368 | 0.11051 | 9 | 0.14735
13746 | 7.395 | 1 | 365 | 8.4538 | 0.36145 | 8 | 0.81526
13735 | 5.145 | 1 | 365 | 5.8817 | 0.64498 | 6 | 0.52664
13777 | 5.145 | 1 | 365 | 5.8817 | 0.64498 | 6 | 0.52664
13005 | 4.41 | 1 | 365 | 5.0414 | 0.12427 | 5 | 0.1657
12989 | 5.635 | 1 | 365 | 6.4418 | 0.32546 | 6 | 0.76728
12990 | 6.12 | 1 | 365 | 6.9963 | 0.98878 | 7 | 0.98505
13128 | 3.43 | 1 | 365 | 3.9211 | 0.76332 | 4 | 0.68443
13177 | 4.655 | 1 | 365 | 5.3215 | 0.96451 | 6 | 0.28601
13182 | 6.63 | 1 | 365 | 7.5793 | 0.73785 | 8 | 0.31713
13273 | 7.14 | 1 | 365 | 8.1623 | 0.48692 | 8 | 0.64922
13275 | 5.145 | 1 | 365 | 5.8817 | 0.64498 | 6 | 0.52664
13280 | 5.355 | 1 | 365 | 6.1217 | 0.36519 | 6 | 0.48692
13310 | 8.67 | 1 | 365 | 9.9114 | 0.73411 | 10 | 0.64548
13402 | 5.88 | 1 | 365 | 6.7219 | 0.1657 | 6 | 0.88759
13412 | 5.1 | 1 | 365 | 5.8302 | 0.49065 | 6 | 0.32087
13432 | 9.435 | 1 | 365 | 10.7859 | 0.35771 | 11 | 0.14361
13482 | 4.59 | 1 | 365 | 5.2472 | 0.74159 | 5 | 0.98878
13477 | 3.92 | 1 | 365 | 4.4813 | 0.4438 | 4 | 0.92506
13490 | 3.06 | 1 | 365 | 3.4981 | 0.49439 | 3 | 0.99252
13476 | 7.14 | 1 | 365 | 8.1623 | 0.48692 | 8 | 0.64922
13481 | 7.395 | 1 | 365 | 8.4538 | 0.36145 | 8 | 0.81526
13487 | 3.92 | 1 | 365 | 4.4813 | 0.4438 | 4 | 0.92506
13483 | 9.18 | 1 | 365 | 10.4944 | 0.48318 | 10 | 0.97757
13489 | 4.335 | 1 | 365 | 4.9557 | 0.86706 | 5 | 0.82274
13478 | 9.31 | 1 | 365 | 10.643 | 0.92902 | 11 | 0.57202
13701 | 1.53 | 1 | 365 | 1.7491 | 0.2472 | 1 | 0.99626
13492 | 3 | 1 | 365 | 3.4295 | 0.28862 | 3 | 0.71816
13499 | 3.06 | 1 | 365 | 3.4981 | 0.49439 | 3 | 0.99252
13425 | 5.61 | 1 | 365 | 6.4132 | 0.23972 | 6 | 0.65296
13431 | 4.845 | 1 | 365 | 5.5387 | 0.61612 | 6 | 0.15483
13428 | 7.65 | 1 | 365 | 8.7453 | 0.23598 | 8 | 0.98131
13422 | 6.86 | 1 | 365 | 7.8422 | 0.52664 | 8 | 0.36886
13423 | 6.885 | 1 | 365 | 7.8708 | 0.61238 | 8 | 0.48318
13429 | 6.375 | 1 | 365 | 7.2878 | 0.86332 | 8 | 0.15109
13420 | 5.355 | 1 | 365 | 6.1217 | 0.36519 | 6 | 0.48692
13436 | 6.63 | 1 | 365 | 7.5793 | 0.73785 | 8 | 0.31713
13433 | 8.25 | 1 | 365 | 9.4312 | 0.29371 | 9 | 0.72494
13434 | 3.06 | 1 | 365 | 3.4981 | 0.49439 | 3 | 0.99252
13330 | 3.315 | 1 | 365 | 3.7896 | 0.36893 | 4 | 0.15857
13435 | 4.165 | 1 | 365 | 4.7613 | 0.28403 | 5 | 0.045379
13324 | 4.08 | 1 | 365 | 4.6642 | 0.99252 | 5 | 0.6567
13325 | 4.25 | 1 | 365 | 4.8585 | 0.57554 | 5 | 0.43406
13421 | 5.5 | 1 | 365 | 6.2875 | 0.86247 | 7 | 0.14996
11602 | 360.75 | 0.9 | 365 | 371.162 | 0.4859 | 371 | 0.64787
14755 | 10.215 | 1 | 365 | 11.6776 | 0.032751 | 11 | 0.71033
11596 | 94.25 | 0.9 | 365 | 96.9702 | 0.91073 | 97 | 0.88097
11594 | 253.5 | 0.9 | 365 | 260.8165 | 0.44955 | 261 | 0.26607
9796 | 194.7 | 0.9 | 365 | 200.3194 | 0.95829 | 201 | 0.27773
52 | 4924.8 | 0.7 | 365 | 3940.953 | 0.85901 | 3941 | 0.81202
12436 | 8.84 | 1 | 365 | 10.1057 | 0.31713 | 10 | 0.42284
12641 | 6.24 | 1 | 365 | 7.1334 | 0.40033 | 7 | 0.53377
11312 | 11.475 | 1 | 365 | 13.118 | 0.35397 | 13 | 0.47196
11045 | 11.7 | 1 | 365 | 13.3752 | 0.12562 | 13 | 0.50082
11528 | 5.98 | 1 | 365 | 6.8362 | 0.50865 | 7 | 0.34487
11233 | 11.18 | 1 | 365 | 12.7808 | 0.34226 | 13 | 0.12301
11247 | 11.73 | 1 | 365 | 13.4095 | 0.2285 | 13 | 0.63801
11478 | 10.4 | 1 | 365 | 11.8891 | 0.66722 | 12 | 0.55629
11089 | 11.7 | 1 | 365 | 13.3752 | 0.12562 | 13 | 0.50082
11336 | 15.3 | 1 | 365 | 17.4907 | 0.47196 | 17 | 0.96262
10975 | 15.555 | 1 | 365 | 17.7822 | 0.34649 | 18 | 0.12866
11452 | 10.2 | 1 | 365 | 11.6604 | 0.98131 | 12 | 0.64174
11461 | 16.065 | 1 | 365 | 18.3652 | 0.09556 | 18 | 0.46075
11474 | 13.77 | 1 | 365 | 15.7416 | 0.22477 | 15 | 0.96635
11491 | 10.92 | 1 | 365 | 12.4835 | 0.45058 | 12 | 0.9341
11495 | 10.26 | 1 | 365 | 11.729 | 0.18708 | 11 | 0.91611
11573 | 6.76 | 1 | 365 | 7.7279 | 0.18369 | 7 | 0.91159
11557 | 15.555 | 1 | 365 | 17.7822 | 0.34649 | 18 | 0.12866
11873 | 11.985 | 1 | 365 | 13.701 | 0.10304 | 13 | 0.80405
11887 | 12.22 | 1 | 365 | 13.9697 | 0.90898 | 14 | 0.87864
11913 | 13.77 | 1 | 365 | 15.7416 | 0.22477 | 15 | 0.96635
12031 | 13.78 | 1 | 365 | 15.753 | 0.25906 | 16 | 0.012082
12054 | 14.535 | 1 | 365 | 16.6161 | 0.84836 | 17 | 0.46449
12076 | 11.73 | 1 | 365 | 13.4095 | 0.2285 | 13 | 0.63801
12085 | 10.71 | 1 | 365 | 12.2435 | 0.73037 | 12 | 0.97383
12192 | 11.22 | 1 | 365 | 12.8265 | 0.47944 | 13 | 0.30592
12341 | 7.02 | 1 | 365 | 8.0251 | 0.075371 | 8 | 0.10049
12351 | 13.77 | 1 | 365 | 15.7416 | 0.22477 | 15 | 0.96635
12356 | 14.82 | 1 | 365 | 16.9419 | 0.82578 | 17 | 0.76771
12362 | 14.79 | 1 | 365 | 16.9076 | 0.7229 | 17 | 0.63053
12518 | 3.64 | 1 | 365 | 4.1612 | 0.48353 | 4 | 0.6447
12761 | 13.26 | 1 | 365 | 15.1586 | 0.4757 | 15 | 0.63427
12764 | 11.44 | 1 | 365 | 13.078 | 0.23394 | 13 | 0.31192
12789 | 13.52 | 1 | 365 | 15.4558 | 0.36738 | 15 | 0.82317
12791 | 10.92 | 1 | 365 | 12.4835 | 0.45058 | 12 | 0.9341
12792 | 10.2 | 1 | 365 | 11.6604 | 0.98131 | 12 | 0.64174
8759 | 7.14 | 1 | 365 | 8.1623 | 0.48692 | 8 | 0.64922
12840 | 10.92 | 1 | 365 | 12.4835 | 0.45058 | 12 | 0.9341
12852 | 10.92 | 1 | 365 | 12.4835 | 0.45058 | 12 | 0.9341
12854 | 15.08 | 1 | 365 | 17.2392 | 0.71746 | 17 | 0.95662
12887 | 13.77 | 1 | 365 | 15.7416 | 0.22477 | 15 | 0.96635
12896 | 13.515 | 1 | 365 | 15.4501 | 0.35023 | 15 | 0.80031
12942 | 10.66 | 1 | 365 | 12.1863 | 0.5589 | 12 | 0.7452
13415 | 12.495 | 1 | 365 | 14.284 | 0.8521 | 15 | 0.13614
13493 | 10.14 | 1 | 365 | 11.5918 | 0.77554 | 12 | 0.36738
13550 | 10.71 | 1 | 365 | 12.2435 | 0.73037 | 12 | 0.97383
13559 | 13.52 | 1 | 365 | 15.4558 | 0.36738 | 15 | 0.82317
13571 | 11.96 | 1 | 365 | 13.6724 | 0.017298 | 13 | 0.68973
12712 | 2.86 | 1 | 365 | 3.2695 | 0.80848 | 4 | 0.077979
11816 | 4.94 | 1 | 365 | 5.6473 | 0.94193 | 6 | 0.58924
11835 | 5.46 | 1 | 365 | 6.2418 | 0.72529 | 6 | 0.96705
11038 | 10.71 | 1 | 365 | 12.2435 | 0.73037 | 12 | 0.97383
12995 | 7.65 | 1 | 365 | 8.7453 | 0.23598 | 8 | 0.98131
12978 | 4.165 | 1 | 365 | 4.7613 | 0.28403 | 5 | 0.045379
13326 | 9.18 | 1 | 365 | 10.4944 | 0.48318 | 10 | 0.97757
13463 | 5.1 | 1 | 365 | 5.8302 | 0.49065 | 6 | 0.32087
12291 | 2.55 | 1 | 365 | 2.9151 | 0.74533 | 3 | 0.66044
12979 | 9.75 | 1 | 365 | 11.146 | 0.43801 | 11 | 0.58402
11163 | 181.815 | 0.9 | 365 | 187.0625 | 0.18763 | 187 | 0.25018
11167 | 178.5 | 0.9 | 365 | 183.6519 | 0.9556 | 184 | 0.60747
9572 | 161.67 | 0.9 | 365 | 166.3361 | 0.0083586 | 166 | 0.34448
12682 | 3.06 | 1 | 365 | 3.4981 | 0.49439 | 3 | 0.99252
12703 | 9.945 | 1 | 365 | 11.3689 | 0.10678 | 11 | 0.4757
12349 | 16.32 | 1 | 365 | 18.6567 | 0.97009 | 19 | 0.62679
13605 | 8.97 | 1 | 365 | 10.2543 | 0.76297 | 11 | 0.017298
12708 | 14.535 | 1 | 365 | 16.6161 | 0.84836 | 17 | 0.46449
11090 | 13.005 | 1 | 365 | 14.8671 | 0.60117 | 15 | 0.46822
13068 | 3.9 | 1 | 365 | 4.4584 | 0.37521 | 4 | 0.83361
11735 | 3.57 | 1 | 365 | 4.0812 | 0.24346 | 4 | 0.32461
13332 | 7.65 | 1 | 365 | 8.7453 | 0.23598 | 8 | 0.98131
13905 | 2.55 | 1 | 365 | 2.9151 | 0.74533 | 3 | 0.66044
13938 | 6.12 | 1 | 365 | 6.9963 | 0.98878 | 7 | 0.98505
13891 | 6.63 | 1 | 365 | 7.5793 | 0.73785 | 8 | 0.31713
13919 | 5.355 | 1 | 365 | 6.1217 | 0.36519 | 6 | 0.48692
13925 | 7.75 | 1 | 365 | 8.8596 | 0.57893 | 9 | 0.43858
13983 | 8.58 | 1 | 365 | 9.8085 | 0.42545 | 10 | 0.23394
14009 | 3.9 | 1 | 365 | 4.4584 | 0.37521 | 4 | 0.83361
14025 | 6.63 | 1 | 365 | 7.5793 | 0.73785 | 8 | 0.31713
14032 | 3.825 | 1 | 365 | 4.3727 | 0.11799 | 4 | 0.49065
13914 | 3.57 | 1 | 365 | 4.0812 | 0.24346 | 4 | 0.32461
13907 | 4.76 | 1 | 365 | 5.4415 | 0.32461 | 5 | 0.76615
13595 | 6.885 | 1 | 365 | 7.8708 | 0.61238 | 8 | 0.48318
13473 | 7.14 | 1 | 365 | 8.1623 | 0.48692 | 8 | 0.64922
13960 | 7.65 | 1 | 365 | 8.7453 | 0.23598 | 8 | 0.98131
13921 | 4.845 | 1 | 365 | 5.5387 | 0.61612 | 6 | 0.15483
13908 | 4.845 | 1 | 365 | 5.5387 | 0.61612 | 6 | 0.15483
13923 | 9.18 | 1 | 365 | 10.4944 | 0.48318 | 10 | 0.97757
14143 | 6.375 | 1 | 365 | 7.2878 | 0.86332 | 8 | 0.15109
14133 | 6.12 | 1 | 365 | 6.9963 | 0.98878 | 7 | 0.98505
14149 | 7.54 | 1 | 365 | 8.6196 | 0.85873 | 9 | 0.47831
14151 | 3.12 | 1 | 365 | 3.5667 | 0.70016 | 4 | 0.26689
14154 | 2.34 | 1 | 365 | 2.675 | 0.025124 | 2 | 0.70016
14156 | 11.96 | 1 | 365 | 13.6724 | 0.017298 | 13 | 0.68973
14160 | 8.67 | 1 | 365 | 9.9114 | 0.73411 | 10 | 0.64548
14377 | 8.32 | 1 | 365 | 9.5113 | 0.53377 | 10 | 0.04503
14163 | 5.2 | 1 | 365 | 5.9445 | 0.83361 | 6 | 0.77814
14383 | 10.4 | 1 | 365 | 11.8891 | 0.66722 | 12 | 0.55629
14386 | 6.5 | 1 | 365 | 7.4307 | 0.29201 | 7 | 0.72268
14390 | 10.4 | 1 | 365 | 11.8891 | 0.66722 | 12 | 0.55629
14394 | 3.9 | 1 | 365 | 4.4584 | 0.37521 | 4 | 0.83361
14395 | 5.61 | 1 | 365 | 6.4132 | 0.23972 | 6 | 0.65296
14396 | 4.16 | 1 | 365 | 4.7556 | 0.26689 | 5 | 0.022515
14474 | 14.56 | 1 | 365 | 16.6447 | 0.9341 | 17 | 0.5788
14483 | 6.24 | 1 | 365 | 7.1334 | 0.40033 | 7 | 0.53377
14489 | 8.32 | 1 | 365 | 9.5113 | 0.53377 | 10 | 0.04503
14505 | 5.98 | 1 | 365 | 6.8362 | 0.50865 | 7 | 0.34487
14495 | 4.68 | 1 | 365 | 5.3501 | 0.050247 | 5 | 0.40033
14508 | 4.42 | 1 | 365 | 5.0529 | 0.15857 | 5 | 0.21142
14513 | 7.28 | 1 | 365 | 8.3224 | 0.96705 | 9 | 0.2894
14517 | 9.36 | 1 | 365 | 10.7002 | 0.10049 | 10 | 0.80066
14526 | 3.9 | 1 | 365 | 4.4584 | 0.37521 | 4 | 0.83361
14527 | 8.32 | 1 | 365 | 9.5113 | 0.53377 | 10 | 0.04503
14535 | 6.12 | 1 | 365 | 6.9963 | 0.98878 | 7 | 0.98505
14530 | 6.76 | 1 | 365 | 7.7279 | 0.18369 | 7 | 0.91159
14537 | 4.59 | 1 | 365 | 5.2472 | 0.74159 | 5 | 0.98878
14539 | 3.12 | 1 | 365 | 3.5667 | 0.70016 | 4 | 0.26689
14542 | 6.24 | 1 | 365 | 7.1334 | 0.40033 | 7 | 0.53377
14540 | 10.965 | 1 | 365 | 12.535 | 0.60491 | 13 | 0.13987
14544 | 2.08 | 1 | 365 | 2.3778 | 0.13344 | 2 | 0.51126
14541 | 8.925 | 1 | 365 | 10.2029 | 0.60864 | 10 | 0.81153
14546 | 3.9 | 1 | 365 | 4.4584 | 0.37521 | 4 | 0.83361
14566 | 4.59 | 1 | 365 | 5.2472 | 0.74159 | 5 | 0.98878
14591 | 7.905 | 1 | 365 | 9.0368 | 0.11051 | 9 | 0.14735
14589 | 3.675 | 1 | 365 | 4.2012 | 0.60356 | 4 | 0.80475
14668 | 3.12 | 1 | 365 | 3.5667 | 0.70016 | 4 | 0.26689
15054 | 8.84 | 1 | 365 | 10.1057 | 0.31713 | 10 | 0.42284
14775 | 4.94 | 1 | 365 | 5.6473 | 0.94193 | 6 | 0.58924
14778 | 5.72 | 1 | 365 | 6.539 | 0.61697 | 7 | 0.15596
14779 | 7.54 | 1 | 365 | 8.6196 | 0.85873 | 9 | 0.47831
14781 | 6.24 | 1 | 365 | 7.1334 | 0.40033 | 7 | 0.53377
14785 | 5.865 | 1 | 365 | 6.7048 | 0.11425 | 6 | 0.819
14799 | 4.68 | 1 | 365 | 5.3501 | 0.050247 | 5 | 0.40033
14800 | 5.46 | 1 | 365 | 6.2418 | 0.72529 | 6 | 0.96705
14801 | 11.73 | 1 | 365 | 13.4095 | 0.2285 | 13 | 0.63801
14802 | 5.72 | 1 | 365 | 6.539 | 0.61697 | 7 | 0.15596
14803 | 4.42 | 1 | 365 | 5.0529 | 0.15857 | 5 | 0.21142
14805 | 7.54 | 1 | 365 | 8.6196 | 0.85873 | 9 | 0.47831
14807 | 6.12 | 1 | 365 | 6.9963 | 0.98878 | 7 | 0.98505
14808 | 7.8 | 1 | 365 | 8.9168 | 0.75041 | 9 | 0.66722
14809 | 5.98 | 1 | 365 | 6.8362 | 0.50865 | 7 | 0.34487
14811 | 9.62 | 1 | 365 | 10.9974 | 0.99217 | 11 | 0.98957
14831 | 5.1 | 1 | 365 | 5.8302 | 0.49065 | 6 | 0.32087
14867 | 12.22 | 1 | 365 | 13.9697 | 0.90898 | 14 | 0.87864
14874 | 12.22 | 1 | 365 | 13.9697 | 0.90898 | 14 | 0.87864
14960 | 8.06 | 1 | 365 | 9.214 | 0.64209 | 9 | 0.85612
14962 | 25.245 | 0.9 | 365 | 25.9736 | 0.92086 | 26 | 0.89448
14966 | 11.18 | 1 | 365 | 12.7808 | 0.34226 | 13 | 0.12301
14972 | 12.74 | 1 | 365 | 14.5641 | 0.69234 | 15 | 0.25645
14974 | 9.1 | 1 | 365 | 10.4029 | 0.20881 | 10 | 0.61175
14991 | 7.02 | 1 | 365 | 8.0251 | 0.075371 | 8 | 0.10049
15045 | 8.84 | 1 | 365 | 10.1057 | 0.31713 | 10 | 0.42284
15049 | 13 | 1 | 365 | 14.8613 | 0.58402 | 15 | 0.44536
15047 | 8.16 | 1 | 365 | 9.3283 | 0.98505 | 10 | 0.3134
15051 | 7.8 | 1 | 365 | 8.9168 | 0.75041 | 9 | 0.66722
15053 | 2.86 | 1 | 365 | 3.2695 | 0.80848 | 4 | 0.077979
15077 | 3.9 | 1 | 365 | 4.4584 | 0.37521 | 4 | 0.83361
15083 | 8.32 | 1 | 365 | 9.5113 | 0.53377 | 10 | 0.04503
15087 | 8.58 | 1 | 365 | 9.8085 | 0.42545 | 10 | 0.23394
15081 | 4.335 | 1 | 365 | 4.9557 | 0.86706 | 5 | 0.82274
15090 | 6.12 | 1 | 365 | 6.9963 | 0.98878 | 7 | 0.98505
15092 | 8.58 | 1 | 365 | 9.8085 | 0.42545 | 10 | 0.23394
15139 | 10.2 | 1 | 365 | 11.6604 | 0.98131 | 12 | 0.64174
15141 | 11.73 | 1 | 365 | 13.4095 | 0.2285 | 13 | 0.63801
15144 | 8.32 | 1 | 365 | 9.5113 | 0.53377 | 10 | 0.04503
15147 | 6.63 | 1 | 365 | 7.5793 | 0.73785 | 8 | 0.31713
15152 | 8.32 | 1 | 365 | 9.5113 | 0.53377 | 10 | 0.04503
15154 | 14.3 | 1 | 365 | 16.3475 | 0.042422 | 16 | 0.3899
15157 | 13 | 1 | 365 | 14.8613 | 0.58402 | 15 | 0.44536
15155 | 4.94 | 1 | 365 | 5.6473 | 0.94193 | 6 | 0.58924
15158 | 4.08 | 1 | 365 | 4.6642 | 0.99252 | 5 | 0.6567
15159 | 3.06 | 1 | 365 | 3.4981 | 0.49439 | 3 | 0.99252
15165 | 6.76 | 1 | 365 | 7.7279 | 0.18369 | 7 | 0.91159
15166 | 11.44 | 1 | 365 | 13.078 | 0.23394 | 13 | 0.31192
15168 | 10.66 | 1 | 365 | 12.1863 | 0.5589 | 12 | 0.7452
15173 | 6.76 | 1 | 365 | 7.7279 | 0.18369 | 7 | 0.91159
15177 | 8.67 | 1 | 365 | 9.9114 | 0.73411 | 10 | 0.64548
15207 | 5.72 | 1 | 365 | 6.539 | 0.61697 | 7 | 0.15596
15213 | 5.72 | 1 | 365 | 6.539 | 0.61697 | 7 | 0.15596
15231 | 7.8 | 1 | 365 | 8.9168 | 0.75041 | 9 | 0.66722
15233 | 13.26 | 1 | 365 | 15.1586 | 0.4757 | 15 | 0.63427
15236 | 7.28 | 1 | 365 | 8.3224 | 0.96705 | 9 | 0.2894
15240 | 5.46 | 1 | 365 | 6.2418 | 0.72529 | 6 | 0.96705
15239 | 4.68 | 1 | 365 | 5.3501 | 0.050247 | 5 | 0.40033
15244 | 6.375 | 1 | 365 | 7.2878 | 0.86332 | 8 | 0.15109
15251 | 7.8 | 1 | 365 | 8.9168 | 0.75041 | 9 | 0.66722
15253 | 5.2 | 1 | 365 | 5.9445 | 0.83361 | 6 | 0.77814
15256 | 3.12 | 1 | 365 | 3.5667 | 0.70016 | 4 | 0.26689
15263 | 9.62 | 1 | 365 | 10.9974 | 0.99217 | 11 | 0.98957
15264 | 7.54 | 1 | 365 | 8.6196 | 0.85873 | 9 | 0.47831
13959 | 4.59 | 1 | 365 | 5.2472 | 0.74159 | 5 | 0.98878
13930 | 6.63 | 1 | 365 | 7.5793 | 0.73785 | 8 | 0.31713
13885 | 3.57 | 1 | 365 | 4.0812 | 0.24346 | 4 | 0.32461
13929 | 5.355 | 1 | 365 | 6.1217 | 0.36519 | 6 | 0.48692
13935 | 7.84 | 1 | 365 | 8.9625 | 0.88759 | 9 | 0.85012
13931 | 3.825 | 1 | 365 | 4.3727 | 0.11799 | 4 | 0.49065
13941 | 4.5 | 1 | 365 | 5.1443 | 0.43293 | 5 | 0.57724
13922 | 7.14 | 1 | 365 | 8.1623 | 0.48692 | 8 | 0.64922
13913 | 3.43 | 1 | 365 | 3.9211 | 0.76332 | 4 | 0.68443
13939 | 5.75 | 1 | 365 | 6.5733 | 0.71985 | 7 | 0.29314
13936 | 4.08 | 1 | 365 | 4.6642 | 0.99252 | 5 | 0.6567
13920 | 4.335 | 1 | 365 | 4.9557 | 0.86706 | 5 | 0.82274
13937 | 5.1 | 1 | 365 | 5.8302 | 0.49065 | 6 | 0.32087
13940 | 4.845 | 1 | 365 | 5.5387 | 0.61612 | 6 | 0.15483
13966 | 5.1 | 1 | 365 | 5.8302 | 0.49065 | 6 | 0.32087
13961 | 8.415 | 1 | 365 | 9.6199 | 0.85958 | 10 | 0.47944
13965 | 7.905 | 1 | 365 | 9.0368 | 0.11051 | 9 | 0.14735
13971 | 4.08 | 1 | 365 | 4.6642 | 0.99252 | 5 | 0.6567
14022 | 5.25 | 1 | 365 | 6.0017 | 0.005085 | 6 | 0.00678
13978 | 3.825 | 1 | 365 | 4.3727 | 0.11799 | 4 | 0.49065
13985 | 9.945 | 1 | 365 | 11.3689 | 0.10678 | 11 | 0.4757
14007 | 6.375 | 1 | 365 | 7.2878 | 0.86332 | 8 | 0.15109
13314 | 7.14 | 1 | 365 | 8.1623 | 0.48692 | 8 | 0.64922
14109 | 4.59 | 1 | 365 | 5.2472 | 0.74159 | 5 | 0.98878
13815 | 9.18 | 1 | 365 | 10.4944 | 0.48318 | 10 | 0.97757
13934 | 7.905 | 1 | 365 | 9.0368 | 0.11051 | 9 | 0.14735
13932 | 6.12 | 1 | 365 | 6.9963 | 0.98878 | 7 | 0.98505
13911 | 2.205 | 1 | 365 | 2.5207 | 0.56214 | 3 | 0.082848
14106 | 6.885 | 1 | 365 | 7.8708 | 0.61238 | 8 | 0.48318
14101 | 2.295 | 1 | 365 | 2.6236 | 0.87079 | 3 | 0.49439
14035 | 4.845 | 1 | 365 | 5.5387 | 0.61612 | 6 | 0.15483
13962 | 8.25 | 1 | 365 | 9.4312 | 0.29371 | 9 | 0.72494
13986 | 9.435 | 1 | 365 | 10.7859 | 0.35771 | 11 | 0.14361
14018 | 5.5 | 1 | 365 | 6.2875 | 0.86247 | 7 | 0.14996
13996 | 8.84 | 1 | 365 | 10.1057 | 0.31713 | 10 | 0.42284
14001 | 9.945 | 1 | 365 | 11.3689 | 0.10678 | 11 | 0.4757
13997 | 7.395 | 1 | 365 | 8.4538 | 0.36145 | 8 | 0.81526
14004 | 7.65 | 1 | 365 | 8.7453 | 0.23598 | 8 | 0.98131
14039 | 5.61 | 1 | 365 | 6.4132 | 0.23972 | 6 | 0.65296
14275 | 5.88 | 1 | 365 | 6.7219 | 0.1657 | 6 | 0.88759
13933 | 12.1 | 1 | 365 | 13.8325 | 0.49743 | 14 | 0.32991
14199 | 4.25 | 1 | 365 | 4.8585 | 0.57554 | 5 | 0.43406
14187 | 5.4 | 1 | 365 | 6.1732 | 0.51952 | 6 | 0.69269
14237 | 4.32 | 1 | 365 | 4.9385 | 0.81561 | 5 | 0.75415
14238 | 35.316 | 0.9 | 365 | 36.3353 | 0.0058712 | 36 | 0.34116
14239 | 17.28 | 1 | 365 | 19.7542 | 0.26245 | 20 | 0.016602
14255 | 6.72 | 1 | 365 | 7.6822 | 0.046509 | 7 | 0.72868
14113 | 4.05 | 1 | 365 | 4.6299 | 0.88964 | 5 | 0.51952
14246 | 724.68 | 1 | 365 | 828.4397 | 0.31905 | 828 | 0.75873
14304 | 5.4 | 1 | 365 | 6.1732 | 0.51952 | 6 | 0.69269
14232 | 9.01 | 1 | 365 | 10.3001 | 0.90016 | 11 | 0.20021
14129 | 5.355 | 1 | 365 | 6.1217 | 0.36519 | 6 | 0.48692
14267 | 6.12 | 1 | 365 | 6.9963 | 0.98878 | 7 | 0.98505
14261 | 4.59 | 1 | 365 | 5.2472 | 0.74159 | 5 | 0.98878
14155 | 9.69 | 1 | 365 | 11.0774 | 0.23224 | 11 | 0.30966
14148 | 5.635 | 1 | 365 | 6.4418 | 0.32546 | 6 | 0.76728
14141 | 7.395 | 1 | 365 | 8.4538 | 0.36145 | 8 | 0.81526
14306 | 4.845 | 1 | 365 | 5.5387 | 0.61612 | 6 | 0.15483
14264 | 6.375 | 1 | 365 | 7.2878 | 0.86332 | 8 | 0.15109
14298 | 3.06 | 1 | 365 | 3.4981 | 0.49439 | 3 | 0.99252
14278 | 9.435 | 1 | 365 | 10.7859 | 0.35771 | 11 | 0.14361
14294 | 3.92 | 1 | 365 | 4.4813 | 0.4438 | 4 | 0.92506
14302 | 4.08 | 1 | 365 | 4.6642 | 0.99252 | 5 | 0.6567
14259 | 4.845 | 1 | 365 | 5.5387 | 0.61612 | 6 | 0.15483
14311 | 6.885 | 1 | 365 | 7.8708 | 0.61238 | 8 | 0.48318
14288 | 7.5 | 1 | 365 | 8.5739 | 0.72155 | 9 | 0.2954
14290 | 6.375 | 1 | 365 | 7.2878 | 0.86332 | 8 | 0.15109
14363 | 7.395 | 1 | 365 | 8.4538 | 0.36145 | 8 | 0.81526
14368 | 9.435 | 1 | 365 | 10.7859 | 0.35771 | 11 | 0.14361
14340 | 5.61 | 1 | 365 | 6.4132 | 0.23972 | 6 | 0.65296
14329 | 9.5 | 1 | 365 | 10.8602 | 0.58063 | 11 | 0.44084
14330 | 6.75 | 1 | 365 | 7.7165 | 0.1494 | 7 | 0.86586
14369 | 6.885 | 1 | 365 | 7.8708 | 0.61238 | 8 | 0.48318
14327 | 6.885 | 1 | 365 | 7.8708 | 0.61238 | 8 | 0.48318
14344 | 4.845 | 1 | 365 | 5.5387 | 0.61612 | 6 | 0.15483
14324 | 8.16 | 1 | 365 | 9.3283 | 0.98505 | 10 | 0.3134
14375 | 5.1 | 1 | 365 | 5.8302 | 0.49065 | 6 | 0.32087
14380 | 8.67 | 1 | 365 | 9.9114 | 0.73411 | 10 | 0.64548
14384 | 9 | 1 | 365 | 10.2886 | 0.86586 | 11 | 0.15448
14388 | 7.905 | 1 | 365 | 9.0368 | 0.11051 | 9 | 0.14735
14402 | 5.865 | 1 | 365 | 6.7048 | 0.11425 | 6 | 0.819
14399 | 7.395 | 1 | 365 | 8.4538 | 0.36145 | 8 | 0.81526
14422 | 7.65 | 1 | 365 | 8.7453 | 0.23598 | 8 | 0.98131
14097 | 3.57 | 1 | 365 | 4.0812 | 0.24346 | 4 | 0.32461
14432 | 5.1 | 1 | 365 | 5.8302 | 0.49065 | 6 | 0.32087
14461 | 4.59 | 1 | 365 | 5.2472 | 0.74159 | 5 | 0.98878
14449 | 8.75 | 1 | 365 | 10.0028 | 0.008475 | 10 | 0.0113
14465 | 4.59 | 1 | 365 | 5.2472 | 0.74159 | 5 | 0.98878
14447 | 4.335 | 1 | 365 | 4.9557 | 0.86706 | 5 | 0.82274
14463 | 5.61 | 1 | 365 | 6.4132 | 0.23972 | 6 | 0.65296
14029 | 6.12 | 1 | 365 | 6.9963 | 0.98878 | 7 | 0.98505
14456 | 6.63 | 1 | 365 | 7.5793 | 0.73785 | 8 | 0.31713
14440 | 9.25 | 1 | 365 | 10.5744 | 0.72325 | 11 | 0.29766
14468 | 6.12 | 1 | 365 | 6.9963 | 0.98878 | 7 | 0.98505
14454 | 3.06 | 1 | 365 | 3.4981 | 0.49439 | 3 | 0.99252
14472 | 3.185 | 1 | 365 | 3.641 | 0.92308 | 4 | 0.56411
14475 | 2.295 | 1 | 365 | 2.6236 | 0.87079 | 3 | 0.49439
14464 | 3.12 | 1 | 365 | 3.5667 | 0.70016 | 4 | 0.26689
14482 | 8.67 | 1 | 365 | 9.9114 | 0.73411 | 10 | 0.64548
14458 | 5.355 | 1 | 365 | 6.1217 | 0.36519 | 6 | 0.48692
14280 | 5.355 | 1 | 365 | 6.1217 | 0.36519 | 6 | 0.48692
14441 | 3.57 | 1 | 365 | 4.0812 | 0.24346 | 4 | 0.32461
14477 | 11.475 | 1 | 365 | 13.118 | 0.35397 | 13 | 0.47196
14639 | 8.25 | 1 | 365 | 9.4312 | 0.29371 | 9 | 0.72494
14594 | 6 | 1 | 365 | 6.8591 | 0.57724 | 7 | 0.43632
14580 | 6.5 | 1 | 365 | 7.4307 | 0.29201 | 7 | 0.72268
14620 | 7.65 | 1 | 365 | 8.7453 | 0.23598 | 8 | 0.98131
14424 | 13.005 | 1 | 365 | 14.8671 | 0.60117 | 15 | 0.46822
14584 | 6.25 | 1 | 365 | 7.1449 | 0.43462 | 7 | 0.5795
14615 | 4.08 | 1 | 365 | 4.6642 | 0.99252 | 5 | 0.6567
14643 | 4.68 | 1 | 365 | 5.3501 | 0.050247 | 5 | 0.40033
14632 | 4.845 | 1 | 365 | 5.5387 | 0.61612 | 6 | 0.15483
14616 | 4.08 | 1 | 365 | 4.6642 | 0.99252 | 5 | 0.6567
14491 | 7.56 | 1 | 365 | 8.6424 | 0.92732 | 9 | 0.56976
14501 | 7.65 | 1 | 365 | 8.7453 | 0.23598 | 8 | 0.98131
14563 | 9.18 | 1 | 365 | 10.4944 | 0.48318 | 10 | 0.97757
14786 | 9.18 | 1 | 365 | 10.4944 | 0.48318 | 10 | 0.97757
14789 | 5.76 | 1 | 365 | 6.5847 | 0.75415 | 7 | 0.33887
14794 | 8.175 | 1 | 365 | 9.3455 | 0.03649 | 9 | 0.38199
14795 | 6.72 | 1 | 365 | 7.6822 | 0.046509 | 7 | 0.72868
14821 | 53.628 | 0.9 | 365 | 55.1758 | 0.52743 | 55 | 0.70325
14822 | 5.886 | 1 | 365 | 6.7288 | 0.18627 | 6 | 0.91503
14826 | 3.825 | 1 | 365 | 4.3727 | 0.11799 | 4 | 0.49065
14830 | 3.6 | 1 | 365 | 4.1154 | 0.34634 | 4 | 0.46179
14892 | 2.88 | 1 | 365 | 3.2924 | 0.87708 | 4 | 0.16943
14709 | 4.335 | 1 | 365 | 4.9557 | 0.86706 | 5 | 0.82274
14722 | 2.805 | 1 | 365 | 3.2066 | 0.61986 | 3 | 0.82648
14726 | 3.57 | 1 | 365 | 4.0812 | 0.24346 | 4 | 0.32461
14757 | 5.865 | 1 | 365 | 6.7048 | 0.11425 | 6 | 0.819
14751 | 8.16 | 1 | 365 | 9.3283 | 0.98505 | 10 | 0.3134
14725 | 4.335 | 1 | 365 | 4.9557 | 0.86706 | 5 | 0.82274
14690 | 5.1 | 1 | 365 | 5.8302 | 0.49065 | 6 | 0.32087
14731 | 6.25 | 1 | 365 | 7.1449 | 0.43462 | 7 | 0.5795
14871 | 6.12 | 1 | 365 | 6.9963 | 0.98878 | 7 | 0.98505
14727 | 7.395 | 1 | 365 | 8.4538 | 0.36145 | 8 | 0.81526
14848 | 3.825 | 1 | 365 | 4.3727 | 0.11799 | 4 | 0.49065
14555 | 73.44 | 0.9 | 365 | 75.5596 | 0.67888 | 76 | 0.2385
14889 | 71.94 | 0.9 | 365 | 74.0163 | 0.048997 | 74 | 0.065329
12659 | 6.24 | 1 | 365 | 7.1334 | 0.40033 | 7 | 0.53377
13506 | 3.43 | 1 | 365 | 3.9211 | 0.76332 | 4 | 0.68443
14796 | 4.25 | 1 | 365 | 4.8585 | 0.57554 | 5 | 0.43406
15018 | 6.48 | 1 | 365 | 7.4078 | 0.22342 | 7 | 0.63123
14189 | 8.4 | 1 | 365 | 9.6027 | 0.80814 | 10 | 0.41085
14674 | 12.24 | 1 | 365 | 13.9925 | 0.97757 | 14 | 0.97009
14804 | 15.34 | 1 | 365 | 17.5364 | 0.60914 | 18 | 0.14552
14806 | 11.985 | 1 | 365 | 13.701 | 0.10304 | 13 | 0.80405
14904 | 12.426 | 1 | 365 | 14.2052 | 0.61546 | 14 | 0.82062
15182 | 5.225 | 1 | 365 | 5.9731 | 0.91935 | 6 | 0.89246
15183 | 10.175 | 1 | 365 | 11.6319 | 0.89557 | 12 | 0.52743
15184 | 12.495 | 1 | 365 | 14.284 | 0.8521 | 15 | 0.13614
15108 | 102.024 | 0.9 | 365 | 104.9686 | 0.90585 | 105 | 0.87447
15185 | 5.232 | 1 | 365 | 5.9811 | 0.94335 | 6 | 0.92447
15115 | 7.25 | 1 | 365 | 8.2881 | 0.86416 | 9 | 0.15222
14864 | 4.335 | 1 | 365 | 4.9557 | 0.86706 | 5 | 0.82274
14879 | 7.395 | 1 | 365 | 8.4538 | 0.36145 | 8 | 0.81526
14840 | 6.63 | 1 | 365 | 7.5793 | 0.73785 | 8 | 0.31713
14859 | 5.1 | 1 | 365 | 5.8302 | 0.49065 | 6 | 0.32087
14843 | 4.25 | 1 | 365 | 4.8585 | 0.57554 | 5 | 0.43406
14829 | 6.12 | 1 | 365 | 6.9963 | 0.98878 | 7 | 0.98505
14849 | 7.65 | 1 | 365 | 8.7453 | 0.23598 | 8 | 0.98131
14863 | 5.1 | 1 | 365 | 5.8302 | 0.49065 | 6 | 0.32087
14883 | 8.67 | 1 | 365 | 9.9114 | 0.73411 | 10 | 0.64548
14884 | 7.65 | 1 | 365 | 8.7453 | 0.23598 | 8 | 0.98131
14839 | 7.65 | 1 | 365 | 8.7453 | 0.23598 | 8 | 0.98131
14844 | 6.12 | 1 | 365 | 6.9963 | 0.98878 | 7 | 0.98505
14861 | 4.335 | 1 | 365 | 4.9557 | 0.86706 | 5 | 0.82274
14836 | 3.06 | 1 | 365 | 3.4981 | 0.49439 | 3 | 0.99252
14890 | 4.845 | 1 | 365 | 5.5387 | 0.61612 | 6 | 0.15483
14901 | 4.335 | 1 | 365 | 4.9557 | 0.86706 | 5 | 0.82274
14891 | 5.5 | 1 | 365 | 6.2875 | 0.86247 | 7 | 0.14996
14908 | 8.925 | 1 | 365 | 10.2029 | 0.60864 | 10 | 0.81153
14932 | 6.63 | 1 | 365 | 7.5793 | 0.73785 | 8 | 0.31713
14898 | 3 | 1 | 365 | 3.4295 | 0.28862 | 3 | 0.71816
15020 | 2.04 | 1 | 365 | 2.3321 | 0.99626 | 3 | 0.32835
15048 | 7.14 | 1 | 365 | 8.1623 | 0.48692 | 8 | 0.64922
15029 | 4.25 | 1 | 365 | 4.8585 | 0.57554 | 5 | 0.43406
15079 | 4.335 | 1 | 365 | 4.9557 | 0.86706 | 5 | 0.82274
15037 | 6.12 | 1 | 365 | 6.9963 | 0.98878 | 7 | 0.98505
15017 | 3.57 | 1 | 365 | 4.0812 | 0.24346 | 4 | 0.32461
15095 | 4.59 | 1 | 365 | 5.2472 | 0.74159 | 5 | 0.98878
15105 | 8.415 | 1 | 365 | 9.6199 | 0.85958 | 10 | 0.47944
15084 | 5.355 | 1 | 365 | 6.1217 | 0.36519 | 6 | 0.48692
15106 | 6.63 | 1 | 365 | 7.5793 | 0.73785 | 8 | 0.31713
15118 | 5 | 1 | 365 | 5.7159 | 0.1477 | 5 | 0.8636
15088 | 4.08 | 1 | 365 | 4.6642 | 0.99252 | 5 | 0.6567
15120 | 4.08 | 1 | 365 | 4.6642 | 0.99252 | 5 | 0.6567
15121 | 3.675 | 1 | 365 | 4.2012 | 0.60356 | 4 | 0.80475
15162 | 2.295 | 1 | 365 | 2.6236 | 0.87079 | 3 | 0.49439
15129 | 6.885 | 1 | 365 | 7.8708 | 0.61238 | 8 | 0.48318
15146 | 5.355 | 1 | 365 | 6.1217 | 0.36519 | 6 | 0.48692
15128 | 5.61 | 1 | 365 | 6.4132 | 0.23972 | 6 | 0.65296
14977 | 6 | 1 | 365 | 6.8591 | 0.57724 | 7 | 0.43632
14978 | 6 | 1 | 365 | 6.8591 | 0.57724 | 7 | 0.43632
14982 | 4.2 | 1 | 365 | 4.8014 | 0.40407 | 5 | 0.20542
14986 | 6 | 1 | 365 | 6.8591 | 0.57724 | 7 | 0.43632
15204 | 7.65 | 1 | 365 | 8.7453 | 0.23598 | 8 | 0.98131
15223 | 6.885 | 1 | 365 | 7.8708 | 0.61238 | 8 | 0.48318
15281 | 7.68 | 1 | 365 | 8.7796 | 0.33887 | 9 | 0.11849
15284 | 5.76 | 1 | 365 | 6.5847 | 0.75415 | 7 | 0.33887
15189 | 3.825 | 1 | 365 | 4.3727 | 0.11799 | 4 | 0.49065
15211 | 7.14 | 1 | 365 | 8.1623 | 0.48692 | 8 | 0.64922
15646 | 6.5 | 1 | 365 | 7.4307 | 0.29201 | 7 | 0.72268
15670 | 4.25 | 1 | 365 | 4.8585 | 0.57554 | 5 | 0.43406
15205 | 5.61 | 1 | 365 | 6.4132 | 0.23972 | 6 | 0.65296
15630 | 9.36 | 1 | 365 | 10.7002 | 0.10049 | 10 | 0.80066
15603 | 7.8 | 1 | 365 | 8.9168 | 0.75041 | 9 | 0.66722
15201 | 7.14 | 1 | 365 | 8.1623 | 0.48692 | 8 | 0.64922
15517 | 6.12 | 1 | 365 | 6.9963 | 0.98878 | 7 | 0.98505
15250 | 6.885 | 1 | 365 | 7.8708 | 0.61238 | 8 | 0.48318
15594 | 8.925 | 1 | 365 | 10.2029 | 0.60864 | 10 | 0.81153
15611 | 7.395 | 1 | 365 | 8.4538 | 0.36145 | 8 | 0.81526
15614 | 5.61 | 1 | 365 | 6.4132 | 0.23972 | 6 | 0.65296
15640 | 3.315 | 1 | 365 | 3.7896 | 0.36893 | 4 | 0.15857
15593 | 4.335 | 1 | 365 | 4.9557 | 0.86706 | 5 | 0.82274
15580 | 7.905 | 1 | 365 | 9.0368 | 0.11051 | 9 | 0.14735
15290 | 4.56 | 1 | 365 | 5.2129 | 0.6387 | 5 | 0.8516
14817 | 6.3 | 1 | 365 | 7.202 | 0.6061 | 7 | 0.80814
15624 | 9.18 | 1 | 365 | 10.4944 | 0.48318 | 10 | 0.97757
15601 | 7.905 | 1 | 365 | 9.0368 | 0.11051 | 9 | 0.14735
15718 | 4.08 | 1 | 365 | 4.6642 | 0.99252 | 5 | 0.6567
15729 | 8.415 | 1 | 365 | 9.6199 | 0.85958 | 10 | 0.47944
15752 | 7 | 1 | 365 | 8.0023 | 0.00678 | 8 | 0.00904
15741 | 4.41 | 1 | 365 | 5.0414 | 0.12427 | 5 | 0.1657
15746 | 8.67 | 1 | 365 | 9.9114 | 0.73411 | 10 | 0.64548
15352 | 9.62 | 1 | 365 | 10.9974 | 0.99217 | 11 | 0.98957
15360 | 7.28 | 1 | 365 | 8.3224 | 0.96705 | 9 | 0.2894
15361 | 8.06 | 1 | 365 | 9.214 | 0.64209 | 9 | 0.85612
15721 | 4.08 | 1 | 365 | 4.6642 | 0.99252 | 5 | 0.6567
15372 | 8.58 | 1 | 365 | 9.8085 | 0.42545 | 10 | 0.23394
15376 | 4.845 | 1 | 365 | 5.5387 | 0.61612 | 6 | 0.15483
15757 | 7.65 | 1 | 365 | 8.7453 | 0.23598 | 8 | 0.98131
15382 | 9.945 | 1 | 365 | 11.3689 | 0.10678 | 11 | 0.4757
15723 | 6.86 | 1 | 365 | 7.8422 | 0.52664 | 8 | 0.36886
15737 | 5.1 | 1 | 365 | 5.8302 | 0.49065 | 6 | 0.32087
15384 | 6.24 | 1 | 365 | 7.1334 | 0.40033 | 7 | 0.53377
15634 | 7.14 | 1 | 365 | 8.1623 | 0.48692 | 8 | 0.64922
15390 | 4.42 | 1 | 365 | 5.0529 | 0.15857 | 5 | 0.21142
15681 | 5.355 | 1 | 365 | 6.1217 | 0.36519 | 6 | 0.48692
15392 | 6.76 | 1 | 365 | 7.7279 | 0.18369 | 7 | 0.91159
15393 | 5.1 | 1 | 365 | 5.8302 | 0.49065 | 6 | 0.32087
15395 | 9.36 | 1 | 365 | 10.7002 | 0.10049 | 10 | 0.80066
15396 | 11.475 | 1 | 365 | 13.118 | 0.35397 | 13 | 0.47196
15399 | 6.76 | 1 | 365 | 7.7279 | 0.18369 | 7 | 0.91159
15674 | 8.415 | 1 | 365 | 9.6199 | 0.85958 | 10 | 0.47944
15402 | 7.28 | 1 | 365 | 8.3224 | 0.96705 | 9 | 0.2894
15405 | 5.46 | 1 | 365 | 6.2418 | 0.72529 | 6 | 0.96705
15768 | 8.415 | 1 | 365 | 9.6199 | 0.85958 | 10 | 0.47944
15406 | 4.42 | 1 | 365 | 5.0529 | 0.15857 | 5 | 0.21142
15415 | 11.18 | 1 | 365 | 12.7808 | 0.34226 | 13 | 0.12301
15782 | 3.825 | 1 | 365 | 4.3727 | 0.11799 | 4 | 0.49065
15420 | 5.72 | 1 | 365 | 6.539 | 0.61697 | 7 | 0.15596
15815 | 3.57 | 1 | 365 | 4.0812 | 0.24346 | 4 | 0.32461
15421 | 7.02 | 1 | 365 | 8.0251 | 0.075371 | 8 | 0.10049
15419 | 7.8 | 1 | 365 | 8.9168 | 0.75041 | 9 | 0.66722
15422 | 5.46 | 1 | 365 | 6.2418 | 0.72529 | 6 | 0.96705
15786 | 6.12 | 1 | 365 | 6.9963 | 0.98878 | 7 | 0.98505
15781 | 5.865 | 1 | 365 | 6.7048 | 0.11425 | 6 | 0.819
15800 | 9.435 | 1 | 365 | 10.7859 | 0.35771 | 11 | 0.14361
15795 | 5.61 | 1 | 365 | 6.4132 | 0.23972 | 6 | 0.65296
15827 | 4.59 | 1 | 365 | 5.2472 | 0.74159 | 5 | 0.98878
15842 | 7.905 | 1 | 365 | 9.0368 | 0.11051 | 9 | 0.14735
15820 | 9.435 | 1 | 365 | 10.7859 | 0.35771 | 11 | 0.14361
15840 | 8.06 | 1 | 365 | 9.214 | 0.64209 | 9 | 0.85612
15473 | 7.44 | 1 | 365 | 8.5053 | 0.51578 | 9 | 0.021037
15481 | 3.84 | 1 | 365 | 4.3898 | 0.16943 | 4 | 0.55924
15484 | 4.32 | 1 | 365 | 4.9385 | 0.81561 | 5 | 0.75415
15516 | 6.44 | 1 | 365 | 7.3621 | 0.086238 | 7 | 0.44832
15522 | 6.16 | 1 | 365 | 7.042 | 0.12597 | 7 | 0.16796
15524 | 2.04 | 1 | 365 | 2.3321 | 0.99626 | 3 | 0.32835
15529 | 6.6 | 1 | 365 | 7.545 | 0.63496 | 8 | 0.17995
15530 | 8.1 | 1 | 365 | 9.2598 | 0.77927 | 10 | 0.039032
15533 | 3.36 | 1 | 365 | 3.8411 | 0.52325 | 4 | 0.36434
15534 | 5.76 | 1 | 365 | 6.5847 | 0.75415 | 7 | 0.33887
15536 | 8.415 | 1 | 365 | 9.6199 | 0.85958 | 10 | 0.47944
15537 | 6.75 | 1 | 365 | 7.7165 | 0.1494 | 7 | 0.86586
15544 | 4.75 | 1 | 365 | 5.4301 | 0.29031 | 5 | 0.72042
15874 | 2.295 | 1 | 365 | 2.6236 | 0.87079 | 3 | 0.49439
15846 | 3.315 | 1 | 365 | 3.7896 | 0.36893 | 4 | 0.15857
15887 | 6.63 | 1 | 365 | 7.5793 | 0.73785 | 8 | 0.31713
15871 | 4.25 | 1 | 365 | 4.8585 | 0.57554 | 5 | 0.43406
15896 | 6.885 | 1 | 365 | 7.8708 | 0.61238 | 8 | 0.48318
15848 | 7 | 1 | 365 | 8.0023 | 0.00678 | 8 | 0.00904
15879 | 7.14 | 1 | 365 | 8.1623 | 0.48692 | 8 | 0.64922
15912 | 1.53 | 1 | 365 | 1.7491 | 0.2472 | 1 | 0.99626
15936 | 1.53 | 1 | 365 | 1.7491 | 0.2472 | 1 | 0.99626
15963 | 6.885 | 1 | 365 | 7.8708 | 0.61238 | 8 | 0.48318
15970 | 4.59 | 1 | 365 | 5.2472 | 0.74159 | 5 | 0.98878
13912 | 7.905 | 1 | 365 | 9.0368 | 0.11051 | 9 | 0.14735
16036 | 6.5 | 1 | 365 | 7.4307 | 0.29201 | 7 | 0.72268
10929 | 10.66 | 1 | 365 | 12.1863 | 0.5589 | 12 | 0.7452
11025 | 7.75 | 1 | 365 | 8.8596 | 0.57893 | 9 | 0.43858
12604 | 5.13 | 1 | 365 | 5.8645 | 0.59354 | 6 | 0.45805
13652 | 5.1 | 1 | 365 | 5.8302 | 0.49065 | 6 | 0.32087
13660 | 8.06 | 1 | 365 | 9.214 | 0.64209 | 9 | 0.85612
12894 | 7.14 | 1 | 365 | 8.1623 | 0.48692 | 8 | 0.64922
13659 | 4.335 | 1 | 365 | 4.9557 | 0.86706 | 5 | 0.82274
13683 | 7.28 | 1 | 365 | 8.3224 | 0.96705 | 9 | 0.2894
11839 | 10.14 | 1 | 365 | 11.5918 | 0.77554 | 12 | 0.36738
11841 | 3.9 | 1 | 365 | 4.4584 | 0.37521 | 4 | 0.83361
11840 | 9.36 | 1 | 365 | 10.7002 | 0.10049 | 10 | 0.80066
11845 | 6.5 | 1 | 365 | 7.4307 | 0.29201 | 7 | 0.72268
11846 | 8.06 | 1 | 365 | 9.214 | 0.64209 | 9 | 0.85612
11848 | 5.2 | 1 | 365 | 5.9445 | 0.83361 | 6 | 0.77814
11875 | 8.84 | 1 | 365 | 10.1057 | 0.31713 | 10 | 0.42284
11879 | 11.96 | 1 | 365 | 13.6724 | 0.017298 | 13 | 0.68973
11889 | 4.42 | 1 | 365 | 5.0529 | 0.15857 | 5 | 0.21142
11885 | 15.3 | 1 | 365 | 17.4907 | 0.47196 | 17 | 0.96262
11895 | 11.22 | 1 | 365 | 12.8265 | 0.47944 | 13 | 0.30592
11896 | 9.18 | 1 | 365 | 10.4944 | 0.48318 | 10 | 0.97757
11897 | 6.12 | 1 | 365 | 6.9963 | 0.98878 | 7 | 0.98505
11950 | 4.845 | 1 | 365 | 5.5387 | 0.61612 | 6 | 0.15483
14941 | 6.725 | 1 | 365 | 7.6879 | 0.063657 | 7 | 0.75154
11915 | 5.72 | 1 | 365 | 6.539 | 0.61697 | 7 | 0.15596
11916 | 11.7 | 1 | 365 | 13.3752 | 0.12562 | 13 | 0.50082
17567 | 8.71 | 1 | 365 | 9.9571 | 0.87129 | 10 | 0.82839
11919 | 3.57 | 1 | 365 | 4.0812 | 0.24346 | 4 | 0.32461
11921 | 4.42 | 1 | 365 | 5.0529 | 0.15857 | 5 | 0.21142
11942 | 10.4 | 1 | 365 | 11.8891 | 0.66722 | 12 | 0.55629
11922 | 2.34 | 1 | 365 | 2.675 | 0.025124 | 2 | 0.70016
11997 | 6.12 | 1 | 365 | 6.9963 | 0.98878 | 7 | 0.98505
12007 | 6.76 | 1 | 365 | 7.7279 | 0.18369 | 7 | 0.91159
12034 | 7.65 | 1 | 365 | 8.7453 | 0.23598 | 8 | 0.98131
12041 | 5.98 | 1 | 365 | 6.8362 | 0.50865 | 7 | 0.34487
12047 | 6.76 | 1 | 365 | 7.7279 | 0.18369 | 7 | 0.91159
12058 | 15.555 | 1 | 365 | 17.7822 | 0.34649 | 18 | 0.12866
16793 | 22.788 | 1 | 365 | 26.0508 | 0.15236 | 26 | 0.20314
12422 | 4.8 | 1 | 365 | 5.4873 | 0.46179 | 5 | 0.94906
15764 | 15 | 1 | 365 | 17.1477 | 0.4431 | 17 | 0.5908
16005 | 6.5 | 1 | 365 | 7.4307 | 0.29201 | 7 | 0.72268
14460 | 113.035 | 0.9 | 365 | 116.2974 | 0.89225 | 117 | 0.18966
14444 | 4.59 | 1 | 365 | 5.2472 | 0.74159 | 5 | 0.98878
15862 | 4.08 | 1 | 365 | 4.6642 | 0.99252 | 5 | 0.6567
16177 | 5.1 | 1 | 365 | 5.8302 | 0.49065 | 6 | 0.32087
14006 | 7.65 | 1 | 365 | 8.7453 | 0.23598 | 8 | 0.98131
16179 | 8.16 | 1 | 365 | 9.3283 | 0.98505 | 10 | 0.3134
14214 | 10.455 | 1 | 365 | 11.9519 | 0.85584 | 12 | 0.80779
14317 | 13.005 | 1 | 365 | 14.8671 | 0.60117 | 15 | 0.46822
14321 | 10.2 | 1 | 365 | 11.6604 | 0.98131 | 12 | 0.64174
15545 | 8.67 | 1 | 365 | 9.9114 | 0.73411 | 10 | 0.64548
14209 | 10.965 | 1 | 365 | 12.535 | 0.60491 | 13 | 0.13987
14192 | 10.2 | 1 | 365 | 11.6604 | 0.98131 | 12 | 0.64174
14299 | 10.71 | 1 | 365 | 12.2435 | 0.73037 | 12 | 0.97383
14270 | 12.24 | 1 | 365 | 13.9925 | 0.97757 | 14 | 0.97009
14320 | 10.2 | 1 | 365 | 11.6604 | 0.98131 | 12 | 0.64174
15606 | 14.79 | 1 | 365 | 16.9076 | 0.7229 | 17 | 0.63053
15755 | 10.2 | 1 | 365 | 11.6604 | 0.98131 | 12 | 0.64174
14296 | 10.2 | 1 | 365 | 11.6604 | 0.98131 | 12 | 0.64174
14319 | 11.76 | 1 | 365 | 13.4438 | 0.33139 | 13 | 0.77519
16360 | 11.73 | 1 | 365 | 13.4095 | 0.2285 | 13 | 0.63801
14212 | 10.2 | 1 | 365 | 11.6604 | 0.98131 | 12 | 0.64174
14277 | 13.005 | 1 | 365 | 14.8671 | 0.60117 | 15 | 0.46822
14309 | 17.595 | 1 | 365 | 20.1143 | 0.34276 | 20 | 0.45701
14291 | 13.515 | 1 | 365 | 15.4501 | 0.35023 | 15 | 0.80031
15717 | 10.71 | 1 | 365 | 12.2435 | 0.73037 | 12 | 0.97383
14178 | 11.475 | 1 | 365 | 13.118 | 0.35397 | 13 | 0.47196
12818 | 9.69 | 1 | 365 | 11.0774 | 0.23224 | 11 | 0.30966
12834 | 4.32 | 1 | 365 | 4.9385 | 0.81561 | 5 | 0.75415
14400 | 13.475 | 1 | 365 | 15.4044 | 0.21305 | 15 | 0.6174
15122 | 5.355 | 1 | 365 | 6.1217 | 0.36519 | 6 | 0.48692
14316 | 11.22 | 1 | 365 | 12.8265 | 0.47944 | 13 | 0.30592
14252 | 13.515 | 1 | 365 | 15.4501 | 0.35023 | 15 | 0.80031
14312 | 10.965 | 1 | 365 | 12.535 | 0.60491 | 13 | 0.13987
14838 | 10.2 | 1 | 365 | 11.6604 | 0.98131 | 12 | 0.64174
15074 | 12.75 | 1 | 365 | 14.5755 | 0.72663 | 15 | 0.30218
16323 | 16.065 | 1 | 365 | 18.3652 | 0.09556 | 18 | 0.46075
16339 | 10.965 | 1 | 365 | 12.535 | 0.60491 | 13 | 0.13987
14765 | 10.71 | 1 | 365 | 12.2435 | 0.73037 | 12 | 0.97383
16407 | 15.81 | 1 | 365 | 18.0737 | 0.22103 | 18 | 0.2947
14737 | 10.75 | 1 | 365 | 12.2892 | 0.86755 | 13 | 0.15674
15203 | 11.475 | 1 | 365 | 13.118 | 0.35397 | 13 | 0.47196
15849 | 11.73 | 1 | 365 | 13.4095 | 0.2285 | 13 | 0.63801
14393 | 10.045 | 1 | 365 | 11.4832 | 0.44973 | 11 | 0.93297
16355 | 10.965 | 1 | 365 | 12.535 | 0.60491 | 13 | 0.13987
16455 | 10.445 | 1 | 365 | 11.9405 | 0.82155 | 12 | 0.76206
15591 | 10.71 | 1 | 365 | 12.2435 | 0.73037 | 12 | 0.97383
16336 | 13.77 | 1 | 365 | 15.7416 | 0.22477 | 15 | 0.96635
16342 | 12.25 | 1 | 365 | 14.004 | 0.011865 | 14 | 0.01582
16350 | 14.025 | 1 | 365 | 16.0331 | 0.099299 | 16 | 0.1324
16403 | 13.005 | 1 | 365 | 14.8671 | 0.60117 | 15 | 0.46822
16499 | 17.5 | 1 | 365 | 20.0057 | 0.01695 | 20 | 0.0226
12220 | 3.06 | 1 | 365 | 3.4981 | 0.49439 | 3 | 0.99252
15138 | 7.395 | 1 | 365 | 8.4538 | 0.36145 | 8 | 0.81526
14949 | 5.98 | 1 | 365 | 6.8362 | 0.50865 | 7 | 0.34487
12999 | 7.5 | 1 | 365 | 8.5739 | 0.72155 | 9 | 0.2954
13201 | 10 | 1 | 365 | 11.4318 | 0.2954 | 11 | 0.7272
13241 | 147.82 | 0.9 | 365 | 152.0864 | 0.25914 | 152 | 0.34552
13825 | 8.06 | 1 | 365 | 9.214 | 0.64209 | 9 | 0.85612
13606 | 8.67 | 1 | 365 | 9.9114 | 0.73411 | 10 | 0.64548
13864 | 10.4 | 1 | 365 | 11.8891 | 0.66722 | 12 | 0.55629
12898 | 14.04 | 1 | 365 | 16.0502 | 0.15074 | 16 | 0.20099
13949 | 8.96 | 1 | 365 | 10.2429 | 0.72868 | 10 | 0.97157
18924 | 11.22 | 1 | 365 | 12.8265 | 0.47944 | 13 | 0.30592
8644 | 598.16 | 1 | 365 | 683.8045 | 0.41365 | 684 | 0.2182
14164 | 9 | 1 | 365 | 10.2886 | 0.86586 | 11 | 0.15448
15242 | 8.32 | 1 | 365 | 9.5113 | 0.53377 | 10 | 0.04503
14671 | 15.045 | 1 | 365 | 17.1991 | 0.59743 | 17 | 0.79657
14955 | 9.62 | 1 | 365 | 10.9974 | 0.99217 | 11 | 0.98957
15221 | 7.14 | 1 | 365 | 8.1623 | 0.48692 | 8 | 0.64922
14635 | 15.3 | 1 | 365 | 17.4907 | 0.47196 | 17 | 0.96262
14647 | 4.68 | 1 | 365 | 5.3501 | 0.050247 | 5 | 0.40033
14694 | 3.12 | 1 | 365 | 3.5667 | 0.70016 | 4 | 0.26689
14770 | 2.6 | 1 | 365 | 2.9723 | 0.9168 | 3 | 0.88907
14833 | 3.825 | 1 | 365 | 4.3727 | 0.11799 | 4 | 0.49065
14857 | 3.38 | 1 | 365 | 3.8639 | 0.59185 | 4 | 0.45579
15262 | 7.54 | 1 | 365 | 8.6196 | 0.85873 | 9 | 0.47831
12063 | 5.865 | 1 | 365 | 6.7048 | 0.11425 | 6 | 0.819
15265 | 6.76 | 1 | 365 | 7.7279 | 0.18369 | 7 | 0.91159
15418 | 8.84 | 1 | 365 | 10.1057 | 0.31713 | 10 | 0.42284
15325 | 9.36 | 1 | 365 | 10.7002 | 0.10049 | 10 | 0.80066
14248 | 9.45 | 1 | 365 | 10.8031 | 0.40915 | 11 | 0.2122
14305 | 2.7 | 1 | 365 | 3.0866 | 0.25976 | 3 | 0.34634
14307 | 2.16 | 1 | 365 | 2.4693 | 0.40781 | 2 | 0.87708
15635 | 2.55 | 1 | 365 | 2.9151 | 0.74533 | 3 | 0.66044
15008 | 6.375 | 1 | 365 | 7.2878 | 0.86332 | 8 | 0.15109
15633 | 4.335 | 1 | 365 | 4.9557 | 0.86706 | 5 | 0.82274
15426 | 3.825 | 1 | 365 | 4.3727 | 0.11799 | 4 | 0.49065
15427 | 4.08 | 1 | 365 | 4.6642 | 0.99252 | 5 | 0.6567
15459 | 8.415 | 1 | 365 | 9.6199 | 0.85958 | 10 | 0.47944
15463 | 10.725 | 1 | 365 | 12.2606 | 0.78182 | 13 | 0.042422
15466 | 23.52 | 1 | 365 | 26.8876 | 0.66278 | 27 | 0.55037
11191 | 7.65 | 1 | 365 | 8.7453 | 0.23598 | 8 | 0.98131
11176 | 4.845 | 1 | 365 | 5.5387 | 0.61612 | 6 | 0.15483
11153 | 9.88 | 1 | 365 | 11.2946 | 0.88386 | 12 | 0.17847
15268 | 6.5 | 1 | 365 | 7.4307 | 0.29201 | 7 | 0.72268
15269 | 10.965 | 1 | 365 | 12.535 | 0.60491 | 13 | 0.13987
15270 | 8.32 | 1 | 365 | 9.5113 | 0.53377 | 10 | 0.04503
15272 | 4.68 | 1 | 365 | 5.3501 | 0.050247 | 5 | 0.40033
15275 | 7.54 | 1 | 365 | 8.6196 | 0.85873 | 9 | 0.47831
15279 | 9.62 | 1 | 365 | 10.9974 | 0.99217 | 11 | 0.98957
15277 | 7.8 | 1 | 365 | 8.9168 | 0.75041 | 9 | 0.66722
15282 | 7.02 | 1 | 365 | 8.0251 | 0.075371 | 8 | 0.10049
15283 | 14.79 | 1 | 365 | 16.9076 | 0.7229 | 17 | 0.63053
15286 | 5.2 | 1 | 365 | 5.9445 | 0.83361 | 6 | 0.77814
15289 | 6.63 | 1 | 365 | 7.5793 | 0.73785 | 8 | 0.31713
15301 | 5.2 | 1 | 365 | 5.9445 | 0.83361 | 6 | 0.77814
15302 | 4.59 | 1 | 365 | 5.2472 | 0.74159 | 5 | 0.98878
15303 | 4.335 | 1 | 365 | 4.9557 | 0.86706 | 5 | 0.82274
14313 | 6.12 | 1 | 365 | 6.9963 | 0.98878 | 7 | 0.98505
15304 | 5.72 | 1 | 365 | 6.539 | 0.61697 | 7 | 0.15596
15305 | 3.5 | 1 | 365 | 4.0011 | 0.00339 | 4 | 0.00452
15307 | 7.395 | 1 | 365 | 8.4538 | 0.36145 | 8 | 0.81526
15308 | 13.26 | 1 | 365 | 15.1586 | 0.4757 | 15 | 0.63427
15310 | 2.805 | 1 | 365 | 3.2066 | 0.61986 | 3 | 0.82648
15311 | 3.12 | 1 | 365 | 3.5667 | 0.70016 | 4 | 0.26689
15313 | 17 | 1 | 365 | 19.4341 | 0.30218 | 19 | 0.73624
12740 | 2.75 | 1 | 365 | 3.1437 | 0.43124 | 3 | 0.57498
15317 | 5.72 | 1 | 365 | 6.539 | 0.61697 | 7 | 0.15596
15318 | 10.2 | 1 | 365 | 11.6604 | 0.98131 | 12 | 0.64174
15320 | 3.8 | 1 | 365 | 4.3441 | 0.032252 | 4 | 0.37634
15663 | 11.34 | 1 | 365 | 12.9637 | 0.89098 | 13 | 0.85464
15321 | 3.38 | 1 | 365 | 3.8639 | 0.59185 | 4 | 0.45579
15664 | 8.925 | 1 | 365 | 10.2029 | 0.60864 | 10 | 0.81153
15324 | 13.005 | 1 | 365 | 14.8671 | 0.60117 | 15 | 0.46822
15327 | 3.06 | 1 | 365 | 3.4981 | 0.49439 | 3 | 0.99252
15665 | 4.32 | 1 | 365 | 4.9385 | 0.81561 | 5 | 0.75415
15328 | 14.79 | 1 | 365 | 16.9076 | 0.7229 | 17 | 0.63053
15666 | 7.29 | 1 | 365 | 8.3338 | 0.0013466 | 8 | 0.33513
15333 | 9.1 | 1 | 365 | 10.4029 | 0.20881 | 10 | 0.61175
15335 | 11.44 | 1 | 365 | 13.078 | 0.23394 | 13 | 0.31192
15720 | 6.885 | 1 | 365 | 7.8708 | 0.61238 | 8 | 0.48318
15343 | 5.2 | 1 | 365 | 5.9445 | 0.83361 | 6 | 0.77814
15777 | 3.84 | 1 | 365 | 4.3898 | 0.16943 | 4 | 0.55924
15349 | 8.415 | 1 | 365 | 9.6199 | 0.85958 | 10 | 0.47944
15351 | 5.61 | 1 | 365 | 6.4132 | 0.23972 | 6 | 0.65296
15766 | 31.392 | 0.9 | 365 | 32.298 | 0.89411 | 33 | 0.19214
15834 | 5.559 | 1 | 365 | 6.3549 | 0.064813 | 6 | 0.41975
15712 | 3.06 | 1 | 365 | 3.4981 | 0.49439 | 3 | 0.99252
15612 | 6.76 | 1 | 365 | 7.7279 | 0.18369 | 7 | 0.91159
12902 | 3.315 | 1 | 365 | 3.7896 | 0.36893 | 4 | 0.15857
15850 | 9.975 | 1 | 365 | 11.4032 | 0.20966 | 11 | 0.61288
11900 | 4.9 | 1 | 365 | 5.6016 | 0.80475 | 6 | 0.40633
11957 | 13 | 1 | 365 | 14.8613 | 0.58402 | 15 | 0.44536
15859 | 7.14 | 1 | 365 | 8.1623 | 0.48692 | 8 | 0.64922
11963 | 7.905 | 1 | 365 | 9.0368 | 0.11051 | 9 | 0.14735
11966 | 6.25 | 1 | 365 | 7.1449 | 0.43462 | 7 | 0.5795
15860 | 9.99 | 1 | 365 | 11.4204 | 0.2611 | 11 | 0.68147
11946 | 9.18 | 1 | 365 | 10.4944 | 0.48318 | 10 | 0.97757
11969 | 13.515 | 1 | 365 | 15.4501 | 0.35023 | 15 | 0.80031
15864 | 6.12 | 1 | 365 | 6.9963 | 0.98878 | 7 | 0.98505
11972 | 7.28 | 1 | 365 | 8.3224 | 0.96705 | 9 | 0.2894
11968 | 4.59 | 1 | 365 | 5.2472 | 0.74159 | 5 | 0.98878
15937 | 13.26 | 1 | 365 | 15.1586 | 0.4757 | 15 | 0.63427
11973 | 4.16 | 1 | 365 | 4.7556 | 0.26689 | 5 | 0.022515
15903 | 7.395 | 1 | 365 | 8.4538 | 0.36145 | 8 | 0.81526
11981 | 8.32 | 1 | 365 | 9.5113 | 0.53377 | 10 | 0.04503
15950 | 4.59 | 1 | 365 | 5.2472 | 0.74159 | 5 | 0.98878
11985 | 3.9 | 1 | 365 | 4.4584 | 0.37521 | 4 | 0.83361
15951 | 6.63 | 1 | 365 | 7.5793 | 0.73785 | 8 | 0.31713
11992 | 7.905 | 1 | 365 | 9.0368 | 0.11051 | 9 | 0.14735
15981 | 22 | 1 | 365 | 25.15 | 0.44988 | 25 | 0.59984
11995 | 6.76 | 1 | 365 | 7.7279 | 0.18369 | 7 | 0.91159
15994 | 13.16 | 1 | 365 | 15.0442 | 0.13275 | 15 | 0.177
12000 | 9.1 | 1 | 365 | 10.4029 | 0.20881 | 10 | 0.61175
15998 | 3.06 | 1 | 365 | 3.4981 | 0.49439 | 3 | 0.99252
12003 | 4.24 | 1 | 365 | 4.8471 | 0.54125 | 5 | 0.38833
16001 | 7.5 | 1 | 365 | 8.5739 | 0.72155 | 9 | 0.2954
12011 | 7.8 | 1 | 365 | 8.9168 | 0.75041 | 9 | 0.66722
16002 | 3.25 | 1 | 365 | 3.7153 | 0.146 | 3 | 0.86134
12068 | 12.75 | 1 | 365 | 14.5755 | 0.72663 | 15 | 0.30218
12071 | 14.79 | 1 | 365 | 16.9076 | 0.7229 | 17 | 0.63053
16006 | 6.75 | 1 | 365 | 7.7165 | 0.1494 | 7 | 0.86586
11878 | 11.475 | 1 | 365 | 13.118 | 0.35397 | 13 | 0.47196
11818 | 7.8 | 1 | 365 | 8.9168 | 0.75041 | 9 | 0.66722
16011 | 4.25 | 1 | 365 | 4.8585 | 0.57554 | 5 | 0.43406
11880 | 9.69 | 1 | 365 | 11.0774 | 0.23224 | 11 | 0.30966
16016 | 8.5 | 1 | 365 | 9.717 | 0.15109 | 9 | 0.86812
11843 | 6.24 | 1 | 365 | 7.1334 | 0.40033 | 7 | 0.53377
16014 | 5.25 | 1 | 365 | 6.0017 | 0.005085 | 6 | 0.00678
11881 | 8.84 | 1 | 365 | 10.1057 | 0.31713 | 10 | 0.42284
16019 | 7.75 | 1 | 365 | 8.8596 | 0.57893 | 9 | 0.43858
16021 | 4.5 | 1 | 365 | 5.1443 | 0.43293 | 5 | 0.57724
11882 | 11.7 | 1 | 365 | 13.3752 | 0.12562 | 13 | 0.50082
15984 | 3.12 | 1 | 365 | 3.5667 | 0.70016 | 4 | 0.26689
11884 | 14.82 | 1 | 365 | 16.9419 | 0.82578 | 17 | 0.76771
16018 | 9.18 | 1 | 365 | 10.4944 | 0.48318 | 10 | 0.97757
11902 | 7.28 | 1 | 365 | 8.3224 | 0.96705 | 9 | 0.2894
11903 | 4.68 | 1 | 365 | 5.3501 | 0.050247 | 5 | 0.40033
15992 | 7.65 | 1 | 365 | 8.7453 | 0.23598 | 8 | 0.98131
11904 | 3.38 | 1 | 365 | 3.8639 | 0.59185 | 4 | 0.45579
15442 | 4.68 | 1 | 365 | 5.3501 | 0.050247 | 5 | 0.40033
11909 | 6.76 | 1 | 365 | 7.7279 | 0.18369 | 7 | 0.91159
15444 | 5.2 | 1 | 365 | 5.9445 | 0.83361 | 6 | 0.77814
13574 | 5.72 | 1 | 365 | 6.539 | 0.61697 | 7 | 0.15596
15447 | 3.9 | 1 | 365 | 4.4584 | 0.37521 | 4 | 0.83361
11911 | 6.24 | 1 | 365 | 7.1334 | 0.40033 | 7 | 0.53377
11914 | 6.76 | 1 | 365 | 7.7279 | 0.18369 | 7 | 0.91159
15448 | 12.74 | 1 | 365 | 14.5641 | 0.69234 | 15 | 0.25645
15450 | 5.46 | 1 | 365 | 6.2418 | 0.72529 | 6 | 0.96705
15449 | 5.46 | 1 | 365 | 6.2418 | 0.72529 | 6 | 0.96705
15454 | 5.61 | 1 | 365 | 6.4132 | 0.23972 | 6 | 0.65296
15456 | 10.92 | 1 | 365 | 12.4835 | 0.45058 | 12 | 0.9341
15458 | 7.54 | 1 | 365 | 8.6196 | 0.85873 | 9 | 0.47831
16164 | 5.1 | 1 | 365 | 5.8302 | 0.49065 | 6 | 0.32087
15462 | 6.12 | 1 | 365 | 6.9963 | 0.98878 | 7 | 0.98505
15464 | 7.8 | 1 | 365 | 8.9168 | 0.75041 | 9 | 0.66722
15469 | 10.4 | 1 | 365 | 11.8891 | 0.66722 | 12 | 0.55629
15468 | 7.395 | 1 | 365 | 8.4538 | 0.36145 | 8 | 0.81526
15467 | 6.76 | 1 | 365 | 7.7279 | 0.18369 | 7 | 0.91159
16206 | 8.175 | 1 | 365 | 9.3455 | 0.03649 | 9 | 0.38199
15474 | 10.92 | 1 | 365 | 12.4835 | 0.45058 | 12 | 0.9341
16209 | 7.905 | 1 | 365 | 9.0368 | 0.11051 | 9 | 0.14735
15475 | 4.42 | 1 | 365 | 5.0529 | 0.15857 | 5 | 0.21142
16507 | 6.12 | 1 | 365 | 6.9963 | 0.98878 | 7 | 0.98505
16066 | 7.395 | 1 | 365 | 8.4538 | 0.36145 | 8 | 0.81526
16069 | 6.63 | 1 | 365 | 7.5793 | 0.73785 | 8 | 0.31713
16212 | 2.34 | 1 | 365 | 2.675 | 0.025124 | 2 | 0.70016
16491 | 3.825 | 1 | 365 | 4.3727 | 0.11799 | 4 | 0.49065
16255 | 5.865 | 1 | 365 | 6.7048 | 0.11425 | 6 | 0.819
16199 | 17.85 | 1 | 365 | 20.4058 | 0.21729 | 20 | 0.62305
15844 | 4.335 | 1 | 365 | 4.9557 | 0.86706 | 5 | 0.82274
16073 | 5.355 | 1 | 365 | 6.1217 | 0.36519 | 6 | 0.48692
16114 | 7.65 | 1 | 365 | 8.7453 | 0.23598 | 8 | 0.98131
16217 | 4.335 | 1 | 365 | 4.9557 | 0.86706 | 5 | 0.82274
16514 | 3.825 | 1 | 365 | 4.3727 | 0.11799 | 4 | 0.49065
16540 | 6.63 | 1 | 365 | 7.5793 | 0.73785 | 8 | 0.31713
16200 | 4.16 | 1 | 365 | 4.7556 | 0.26689 | 5 | 0.022515
16587 | 7.65 | 1 | 365 | 8.7453 | 0.23598 | 8 | 0.98131
16504 | 8.5 | 1 | 365 | 9.717 | 0.15109 | 9 | 0.86812
16628 | 7.395 | 1 | 365 | 8.4538 | 0.36145 | 8 | 0.81526
16601 | 7.02 | 1 | 365 | 8.0251 | 0.075371 | 8 | 0.10049
15638 | 8.67 | 1 | 365 | 9.9114 | 0.73411 | 10 | 0.64548
16539 | 5.335 | 1 | 365 | 6.0989 | 0.2966 | 6 | 0.39546
16256 | 6.12 | 1 | 365 | 6.9963 | 0.98878 | 7 | 0.98505
16259 | 6.63 | 1 | 365 | 7.5793 | 0.73785 | 8 | 0.31713
16579 | 9.1 | 1 | 365 | 10.4029 | 0.20881 | 10 | 0.61175
16075 | 8.415 | 1 | 365 | 9.6199 | 0.85958 | 10 | 0.47944
16580 | 13.005 | 1 | 365 | 14.8671 | 0.60117 | 15 | 0.46822
16519 | 6.885 | 1 | 365 | 7.8708 | 0.61238 | 8 | 0.48318
16627 | 15.555 | 1 | 365 | 17.7822 | 0.34649 | 18 | 0.12866
16057 | 6.885 | 1 | 365 | 7.8708 | 0.61238 | 8 | 0.48318
16625 | 8.67 | 1 | 365 | 9.9114 | 0.73411 | 10 | 0.64548
16602 | 7.65 | 1 | 365 | 8.7453 | 0.23598 | 8 | 0.98131
15423 | 8.67 | 1 | 365 | 9.9114 | 0.73411 | 10 | 0.64548
15432 | 7.02 | 1 | 365 | 8.0251 | 0.075371 | 8 | 0.10049
15433 | 7.8 | 1 | 365 | 8.9168 | 0.75041 | 9 | 0.66722
15436 | 3.9 | 1 | 365 | 4.4584 | 0.37521 | 4 | 0.83361
15441 | 7.28 | 1 | 365 | 8.3224 | 0.96705 | 9 | 0.2894
19445 | 4.86 | 1 | 365 | 5.5559 | 0.66756 | 6 | 0.22342
15435 | 10.2 | 1 | 365 | 11.6604 | 0.98131 | 12 | 0.64174
15608 | 5.4 | 1 | 365 | 6.1732 | 0.51952 | 6 | 0.69269
15609 | 8.64 | 1 | 365 | 9.8771 | 0.63123 | 10 | 0.5083
15616 | 3.6 | 1 | 365 | 4.1154 | 0.34634 | 4 | 0.46179
15618 | 4.08 | 1 | 365 | 4.6642 | 0.99252 | 5 | 0.6567
15438 | 4.16 | 1 | 365 | 4.7556 | 0.26689 | 5 | 0.022515
15623 | 5.61 | 1 | 365 | 6.4132 | 0.23972 | 6 | 0.65296
15443 | 3.12 | 1 | 365 | 3.5667 | 0.70016 | 4 | 0.26689
15676 | 5.355 | 1 | 365 | 6.1217 | 0.36519 | 6 | 0.48692
15705 | 3.06 | 1 | 365 | 3.4981 | 0.49439 | 3 | 0.99252
15451 | 2.86 | 1 | 365 | 3.2695 | 0.80848 | 4 | 0.077979
15455 | 5.355 | 1 | 365 | 6.1217 | 0.36519 | 6 | 0.48692
15035 | 7.47 | 1 | 365 | 8.5396 | 0.61866 | 9 | 0.15822
15460 | 9.1 | 1 | 365 | 10.4029 | 0.20881 | 10 | 0.61175
15480 | 8.58 | 1 | 365 | 9.8085 | 0.42545 | 10 | 0.23394
15471 | 4.845 | 1 | 365 | 5.5387 | 0.61612 | 6 | 0.15483
16211 | 7.65 | 1 | 365 | 8.7453 | 0.23598 | 8 | 0.98131
15482 | 7.54 | 1 | 365 | 8.6196 | 0.85873 | 9 | 0.47831
15485 | 3.38 | 1 | 365 | 3.8639 | 0.59185 | 4 | 0.45579
15487 | 11.7 | 1 | 365 | 13.3752 | 0.12562 | 13 | 0.50082
16250 | 4.5 | 1 | 365 | 5.1443 | 0.43293 | 5 | 0.57724
15489 | 3.12 | 1 | 365 | 3.5667 | 0.70016 | 4 | 0.26689
16253 | 9.25 | 1 | 365 | 10.5744 | 0.72325 | 11 | 0.29766
15492 | 5.98 | 1 | 365 | 6.8362 | 0.50865 | 7 | 0.34487
15494 | 7.02 | 1 | 365 | 8.0251 | 0.075371 | 8 | 0.10049
15498 | 5.98 | 1 | 365 | 6.8362 | 0.50865 | 7 | 0.34487
15496 | 7.54 | 1 | 365 | 8.6196 | 0.85873 | 9 | 0.47831
15500 | 7.54 | 1 | 365 | 8.6196 | 0.85873 | 9 | 0.47831
16272 | 6.12 | 1 | 365 | 6.9963 | 0.98878 | 7 | 0.98505
16273 | 5.355 | 1 | 365 | 6.1217 | 0.36519 | 6 | 0.48692
16274 | 7.14 | 1 | 365 | 8.1623 | 0.48692 | 8 | 0.64922
16275 | 17.331 | 1 | 365 | 19.8125 | 0.43736 | 20 | 0.24981
16276 | 17.385 | 1 | 365 | 19.8742 | 0.62255 | 20 | 0.49674
16282 | 3.825 | 1 | 365 | 4.3727 | 0.11799 | 4 | 0.49065
16289 | 6 | 1 | 365 | 6.8591 | 0.57724 | 7 | 0.43632
16292 | 8.67 | 1 | 365 | 9.9114 | 0.73411 | 10 | 0.64548
16293 | 10.455 | 1 | 365 | 11.9519 | 0.85584 | 12 | 0.80779
15501 | 10.14 | 1 | 365 | 11.5918 | 0.77554 | 12 | 0.36738
16301 | 9.945 | 1 | 365 | 11.3689 | 0.10678 | 11 | 0.4757
16281 | 9.45 | 1 | 365 | 10.8031 | 0.40915 | 11 | 0.2122
15502 | 5.61 | 1 | 365 | 6.4132 | 0.23972 | 6 | 0.65296
15503 | 4.335 | 1 | 365 | 4.9557 | 0.86706 | 5 | 0.82274
16309 | 5.1 | 1 | 365 | 5.8302 | 0.49065 | 6 | 0.32087
16310 | 3 | 1 | 365 | 3.4295 | 0.28862 | 3 | 0.71816
15505 | 3.64 | 1 | 365 | 4.1612 | 0.48353 | 4 | 0.6447
16312 | 4.845 | 1 | 365 | 5.5387 | 0.61612 | 6 | 0.15483
16340 | 10.8 | 1 | 365 | 12.3463 | 0.039032 | 12 | 0.38538
16302 | 8 | 1 | 365 | 9.1454 | 0.43632 | 9 | 0.58176
16311 | 5.2 | 1 | 365 | 5.9445 | 0.83361 | 6 | 0.77814
14216 | 17.595 | 1 | 365 | 20.1143 | 0.34276 | 20 | 0.45701
15508 | 7.14 | 1 | 365 | 8.1623 | 0.48692 | 8 | 0.64922
15509 | 3.06 | 1 | 365 | 3.4981 | 0.49439 | 3 | 0.99252
16354 | 5.865 | 1 | 365 | 6.7048 | 0.11425 | 6 | 0.819
16372 | 9.72 | 1 | 365 | 11.1117 | 0.33513 | 11 | 0.44684
16376 | 8 | 1 | 365 | 9.1454 | 0.43632 | 9 | 0.58176
16404 | 8.91 | 1 | 365 | 10.1857 | 0.5572 | 10 | 0.74294
16406 | 11.22 | 1 | 365 | 12.8265 | 0.47944 | 13 | 0.30592
16414 | 20.79 | 1 | 365 | 23.7667 | 0.30014 | 24 | 0.066849
15511 | 2.86 | 1 | 365 | 3.2695 | 0.80848 | 4 | 0.077979
16420 | 6.75 | 1 | 365 | 7.7165 | 0.1494 | 7 | 0.86586
16434 | 6.63 | 1 | 365 | 7.5793 | 0.73785 | 8 | 0.31713
16422 | 4.32 | 1 | 365 | 4.9385 | 0.81561 | 5 | 0.75415
16446 | 5 | 1 | 365 | 5.7159 | 0.1477 | 5 | 0.8636
16430 | 4.8 | 1 | 365 | 5.4873 | 0.46179 | 5 | 0.94906
16432 | 2.7 | 1 | 365 | 3.0866 | 0.25976 | 3 | 0.34634
15512 | 2.86 | 1 | 365 | 3.2695 | 0.80848 | 4 | 0.077979
16461 | 3.57 | 1 | 365 | 4.0812 | 0.24346 | 4 | 0.32461
16462 | 5.1 | 1 | 365 | 5.8302 | 0.49065 | 6 | 0.32087
16464 | 9.18 | 1 | 365 | 10.4944 | 0.48318 | 10 | 0.97757
15514 | 4.68 | 1 | 365 | 5.3501 | 0.050247 | 5 | 0.40033
15518 | 4.16 | 1 | 365 | 4.7556 | 0.26689 | 5 | 0.022515
16469 | 7.65 | 1 | 365 | 8.7453 | 0.23598 | 8 | 0.98131
16470 | 6.48 | 1 | 365 | 7.4078 | 0.22342 | 7 | 0.63123
16473 | 7.65 | 1 | 365 | 8.7453 | 0.23598 | 8 | 0.98131
16475 | 5.865 | 1 | 365 | 6.7048 | 0.11425 | 6 | 0.819
15520 | 7.54 | 1 | 365 | 8.6196 | 0.85873 | 9 | 0.47831
15550 | 4.42 | 1 | 365 | 5.0529 | 0.15857 | 5 | 0.21142
15554 | 2.915 | 1 | 365 | 3.3324 | 0.99711 | 4 | 0.32948
15557 | 6.885 | 1 | 365 | 7.8708 | 0.61238 | 8 | 0.48318
15560 | 11.44 | 1 | 365 | 13.078 | 0.23394 | 13 | 0.31192
15561 | 2.34 | 1 | 365 | 2.675 | 0.025124 | 2 | 0.70016
15564 | 9.88 | 1 | 365 | 11.2946 | 0.88386 | 12 | 0.17847
15566 | 6.885 | 1 | 365 | 7.8708 | 0.61238 | 8 | 0.48318
15568 | 13.005 | 1 | 365 | 14.8671 | 0.60117 | 15 | 0.46822
15569 | 3.38 | 1 | 365 | 3.8639 | 0.59185 | 4 | 0.45579
15571 | 4.94 | 1 | 365 | 5.6473 | 0.94193 | 6 | 0.58924
15572 | 3.64 | 1 | 365 | 4.1612 | 0.48353 | 4 | 0.6447
15573 | 5.98 | 1 | 365 | 6.8362 | 0.50865 | 7 | 0.34487
15578 | 4.68 | 1 | 365 | 5.3501 | 0.050247 | 5 | 0.40033
15585 | 7.65 | 1 | 365 | 8.7453 | 0.23598 | 8 | 0.98131
15625 | 5.72 | 1 | 365 | 6.539 | 0.61697 | 7 | 0.15596
15679 | 4.68 | 1 | 365 | 5.3501 | 0.050247 | 5 | 0.40033
15738 | 14.82 | 1 | 365 | 16.9419 | 0.82578 | 17 | 0.76771
15758 | 6.76 | 1 | 365 | 7.7279 | 0.18369 | 7 | 0.91159
15626 | 5.46 | 1 | 365 | 6.2418 | 0.72529 | 6 | 0.96705
15465 | 6.12 | 1 | 365 | 6.9963 | 0.98878 | 7 | 0.98505
16008 | 6.5 | 1 | 365 | 7.4307 | 0.29201 | 7 | 0.72268
14858 | 6.375 | 1 | 365 | 7.2878 | 0.86332 | 8 | 0.15109
12185 | 9 | 1 | 365 | 10.2886 | 0.86586 | 11 | 0.15448
12846 | 11.18 | 1 | 365 | 12.7808 | 0.34226 | 13 | 0.12301
14975 | 7.395 | 1 | 365 | 8.4538 | 0.36145 | 8 | 0.81526
10993 | 8.1 | 1 | 365 | 9.2598 | 0.77927 | 10 | 0.039032
15194 | 5.1 | 1 | 365 | 5.8302 | 0.49065 | 6 | 0.32087
15288 | 11.055 | 1 | 365 | 12.6379 | 0.91356 | 13 | 0.55142
16197 | 7.2 | 1 | 365 | 8.2309 | 0.69269 | 8 | 0.92358
16417 | 6.05 | 1 | 365 | 6.9162 | 0.74872 | 7 | 0.66496
16298 | 7.32 | 1 | 365 | 8.3681 | 0.10423 | 8 | 0.47231
15134 | 5.67 | 1 | 365 | 6.4818 | 0.44549 | 6 | 0.92732
14623 | 12.74 | 1 | 365 | 14.5641 | 0.69234 | 15 | 0.25645
16324 | 12.24 | 1 | 365 | 13.9925 | 0.97757 | 14 | 0.97009
16428 | 11.25 | 1 | 365 | 12.8608 | 0.58232 | 13 | 0.4431
16410 | 13.005 | 1 | 365 | 14.8671 | 0.60117 | 15 | 0.46822
16440 | 10.75 | 1 | 365 | 12.2892 | 0.86755 | 13 | 0.15674
14832 | 13.005 | 1 | 365 | 14.8671 | 0.60117 | 15 | 0.46822
16379 | 11.515 | 1 | 365 | 13.1637 | 0.49115 | 13 | 0.65487
14469 | 10.965 | 1 | 365 | 12.535 | 0.60491 | 13 | 0.13987
15767 | 10.455 | 1 | 365 | 11.9519 | 0.85584 | 12 | 0.80779
16359 | 12.75 | 1 | 365 | 14.5755 | 0.72663 | 15 | 0.30218
15867 | 11.985 | 1 | 365 | 13.701 | 0.10304 | 13 | 0.80405
14629 | 15.81 | 1 | 365 | 18.0737 | 0.22103 | 18 | 0.2947
16358 | 11.5 | 1 | 365 | 13.1466 | 0.43971 | 13 | 0.58628
16343 | 17.595 | 1 | 365 | 20.1143 | 0.34276 | 20 | 0.45701
16450 | 10 | 1 | 365 | 11.4318 | 0.2954 | 11 | 0.7272
16458 | 17.595 | 1 | 365 | 20.1143 | 0.34276 | 20 | 0.45701
16449 | 11.22 | 1 | 365 | 12.8265 | 0.47944 | 13 | 0.30592
14710 | 10.2 | 1 | 365 | 11.6604 | 0.98131 | 12 | 0.64174
16511 | 17.4 | 1 | 365 | 19.8913 | 0.674 | 20 | 0.56533
16398 | 11.27 | 1 | 365 | 12.8836 | 0.65092 | 13 | 0.53455
15605 | 11.475 | 1 | 365 | 13.118 | 0.35397 | 13 | 0.47196
16370 | 11.22 | 1 | 365 | 12.8265 | 0.47944 | 13 | 0.30592
16444 | 11.73 | 1 | 365 | 13.4095 | 0.2285 | 13 | 0.63801
14168 | 10.71 | 1 | 365 | 12.2435 | 0.73037 | 12 | 0.97383
14175 | 16.065 | 1 | 365 | 18.3652 | 0.09556 | 18 | 0.46075
16357 | 11.22 | 1 | 365 | 12.8265 | 0.47944 | 13 | 0.30592
15806 | 11.44 | 1 | 365 | 13.078 | 0.23394 | 13 | 0.31192
16405 | 11.73 | 1 | 365 | 13.4095 | 0.2285 | 13 | 0.63801
16506 | 3.64 | 1 | 365 | 4.1612 | 0.48353 | 4 | 0.6447
16557 | 3 | 1 | 365 | 3.4295 | 0.28862 | 3 | 0.71816
16171 | 8.58 | 1 | 365 | 9.8085 | 0.42545 | 10 | 0.23394
16520 | 7.29 | 1 | 365 | 8.3338 | 0.0013466 | 8 | 0.33513
16521 | 6.21 | 1 | 365 | 7.0991 | 0.29744 | 7 | 0.39659
16485 | 17.25 | 1 | 365 | 19.7199 | 0.15956 | 19 | 0.87942
16518 | 13 | 1 | 365 | 14.8613 | 0.58402 | 15 | 0.44536
14152 | 10 | 1 | 365 | 11.4318 | 0.2954 | 11 | 0.7272
16486 | 10.965 | 1 | 365 | 12.535 | 0.60491 | 13 | 0.13987
16489 | 11 | 1 | 365 | 12.575 | 0.72494 | 13 | 0.29992
16315 | 10.965 | 1 | 365 | 12.535 | 0.60491 | 13 | 0.13987
14211 | 10.71 | 1 | 365 | 12.2435 | 0.73037 | 12 | 0.97383
14213 | 10.71 | 1 | 365 | 12.2435 | 0.73037 | 12 | 0.97383
16427 | 10.2 | 1 | 365 | 11.6604 | 0.98131 | 12 | 0.64174
14208 | 10.2 | 1 | 365 | 11.6604 | 0.98131 | 12 | 0.64174
14206 | 11.475 | 1 | 365 | 13.118 | 0.35397 | 13 | 0.47196
14855 | 10.2 | 1 | 365 | 11.6604 | 0.98131 | 12 | 0.64174
16369 | 10.71 | 1 | 365 | 12.2435 | 0.73037 | 12 | 0.97383
14171 | 10.2 | 1 | 365 | 11.6604 | 0.98131 | 12 | 0.64174
16536 | 12.24 | 1 | 365 | 13.9925 | 0.97757 | 14 | 0.97009
14217 | 12.75 | 1 | 365 | 14.5755 | 0.72663 | 15 | 0.30218
14730 | 12 | 1 | 365 | 13.7182 | 0.15448 | 13 | 0.87264
16531 | 4.8 | 1 | 365 | 5.4873 | 0.46179 | 5 | 0.94906
16541 | 7.2 | 1 | 365 | 8.2309 | 0.69269 | 8 | 0.92358
16542 | 6.885 | 1 | 365 | 7.8708 | 0.61238 | 8 | 0.48318
15613 | 5.4 | 1 | 365 | 6.1732 | 0.51952 | 6 | 0.69269
16545 | 4.8 | 1 | 365 | 5.4873 | 0.46179 | 5 | 0.94906
16546 | 4.59 | 1 | 365 | 5.2472 | 0.74159 | 5 | 0.98878
16549 | 6.375 | 1 | 365 | 7.2878 | 0.86332 | 8 | 0.15109
16550 | 7.395 | 1 | 365 | 8.4538 | 0.36145 | 8 | 0.81526
16962 | 8.16 | 1 | 365 | 9.3283 | 0.98505 | 10 | 0.3134
16552 | 8.64 | 1 | 365 | 9.8771 | 0.63123 | 10 | 0.5083
16556 | 9.18 | 1 | 365 | 10.4944 | 0.48318 | 10 | 0.97757
16562 | 6.12 | 1 | 365 | 6.9963 | 0.98878 | 7 | 0.98505
16386 | 9.18 | 1 | 365 | 10.4944 | 0.48318 | 10 | 0.97757
16932 | 7.54 | 1 | 365 | 8.6196 | 0.85873 | 9 | 0.47831
16923 | 4.08 | 1 | 365 | 4.6642 | 0.99252 | 5 | 0.6567
16925 | 6.12 | 1 | 365 | 6.9963 | 0.98878 | 7 | 0.98505
16931 | 10.455 | 1 | 365 | 11.9519 | 0.85584 | 12 | 0.80779
16763 | 3.06 | 1 | 365 | 3.4981 | 0.49439 | 3 | 0.99252
16851 | 4.08 | 1 | 365 | 4.6642 | 0.99252 | 5 | 0.6567
16846 | 6.885 | 1 | 365 | 7.8708 | 0.61238 | 8 | 0.48318
15772 | 10.25 | 1 | 365 | 11.7176 | 0.15278 | 11 | 0.87038
15595 | 4.16 | 1 | 365 | 4.7556 | 0.26689 | 5 | 0.022515
15617 | 8.415 | 1 | 365 | 9.6199 | 0.85958 | 10 | 0.47944
16888 | 3.825 | 1 | 365 | 4.3727 | 0.11799 | 4 | 0.49065
16895 | 2.86 | 1 | 365 | 3.2695 | 0.80848 | 4 | 0.077979
15583 | 5.61 | 1 | 365 | 6.4132 | 0.23972 | 6 | 0.65296
14301 | 15.3 | 1 | 365 | 17.4907 | 0.47196 | 17 | 0.96262
16911 | 7.65 | 1 | 365 | 8.7453 | 0.23598 | 8 | 0.98131
16855 | 3.185 | 1 | 365 | 3.641 | 0.92308 | 4 | 0.56411
16887 | 9.18 | 1 | 365 | 10.4944 | 0.48318 | 10 | 0.97757
16416 | 6.375 | 1 | 365 | 7.2878 | 0.86332 | 8 | 0.15109
16853 | 4.42 | 1 | 365 | 5.0529 | 0.15857 | 5 | 0.21142
15727 | 9.62 | 1 | 365 | 10.9974 | 0.99217 | 11 | 0.98957
16837 | 8.16 | 1 | 365 | 9.3283 | 0.98505 | 10 | 0.3134
16841 | 9.1 | 1 | 365 | 10.4029 | 0.20881 | 10 | 0.61175
16604 | 14.84 | 1 | 365 | 16.9648 | 0.89437 | 17 | 0.85916
16834 | 8.06 | 1 | 365 | 9.214 | 0.64209 | 9 | 0.85612
16839 | 12.495 | 1 | 365 | 14.284 | 0.8521 | 15 | 0.13614
16615 | 10.08 | 1 | 365 | 11.5233 | 0.56976 | 12 | 0.093018
16617 | 5.5 | 1 | 365 | 6.2875 | 0.86247 | 7 | 0.14996
16718 | 6.12 | 1 | 365 | 6.9963 | 0.98878 | 7 | 0.98505
16823 | 9.945 | 1 | 365 | 11.3689 | 0.10678 | 11 | 0.4757
13942 | 6.12 | 1 | 365 | 6.9963 | 0.98878 | 7 | 0.98505
16634 | 1 | 1 | 365 | 1.1432 | 0.42954 | 1 | 0.57272
15898 | 13.005 | 1 | 365 | 14.8671 | 0.60117 | 15 | 0.46822
16476 | 44.88 | 0.9 | 365 | 46.1753 | 0.52598 | 46 | 0.70131
16509 | 4.5 | 1 | 365 | 5.1443 | 0.43293 | 5 | 0.57724
16674 | 2.04 | 1 | 365 | 2.3321 | 0.99626 | 3 | 0.32835
16535 | 4.335 | 1 | 365 | 4.9557 | 0.86706 | 5 | 0.82274
16574 | 2.6 | 1 | 365 | 2.9723 | 0.9168 | 3 | 0.88907
16572 | 2.55 | 1 | 365 | 2.9151 | 0.74533 | 3 | 0.66044
16619 | 5.6 | 1 | 365 | 6.4018 | 0.20542 | 6 | 0.60723
16573 | 6.885 | 1 | 365 | 7.8708 | 0.61238 | 8 | 0.48318
16650 | 9.72 | 1 | 365 | 11.1117 | 0.33513 | 11 | 0.44684
16644 | 8.37 | 1 | 365 | 9.5684 | 0.70525 | 10 | 0.27367
16676 | 5.04 | 1 | 365 | 5.7616 | 0.28488 | 6 | 0.046509
16681 | 5.52 | 1 | 365 | 6.3104 | 0.93106 | 7 | 0.24141
16703 | 8.54 | 1 | 365 | 9.7628 | 0.28827 | 10 | 0.051029
16704 | 3.57 | 1 | 365 | 4.0812 | 0.24346 | 4 | 0.32461
16708 | 6.9 | 1 | 365 | 7.8879 | 0.66383 | 8 | 0.55177
16706 | 10.455 | 1 | 365 | 11.9519 | 0.85584 | 12 | 0.80779
16732 | 8.835 | 1 | 365 | 10.1 | 0.29999 | 10 | 0.39998
16736 | 3.84 | 1 | 365 | 4.3898 | 0.16943 | 4 | 0.55924
16737 | 3.84 | 1 | 365 | 4.3898 | 0.16943 | 4 | 0.55924
16739 | 6.72 | 1 | 365 | 7.6822 | 0.046509 | 7 | 0.72868
16743 | 4.08 | 1 | 365 | 4.6642 | 0.99252 | 5 | 0.6567
15955 | 7.83 | 1 | 365 | 8.9511 | 0.8533 | 9 | 0.8044
16746 | 8.32 | 1 | 365 | 9.5113 | 0.53377 | 10 | 0.04503
16571 | 4.08 | 1 | 365 | 4.6642 | 0.99252 | 5 | 0.6567
16632 | 12.495 | 1 | 365 | 14.284 | 0.8521 | 15 | 0.13614
16047 | 8.415 | 1 | 365 | 9.6199 | 0.85958 | 10 | 0.47944
16652 | 4.08 | 1 | 365 | 4.6642 | 0.99252 | 5 | 0.6567
16087 | 6.63 | 1 | 365 | 7.5793 | 0.73785 | 8 | 0.31713
16678 | 6.63 | 1 | 365 | 7.5793 | 0.73785 | 8 | 0.31713
16679 | 4.08 | 1 | 365 | 4.6642 | 0.99252 | 5 | 0.6567
16754 | 9.35 | 1 | 365 | 10.6887 | 0.066199 | 10 | 0.75493
15792 | 17.595 | 1 | 365 | 20.1143 | 0.34276 | 20 | 0.45701
16762 | 6.885 | 1 | 365 | 7.8708 | 0.61238 | 8 | 0.48318
16724 | 6.5 | 1 | 365 | 7.4307 | 0.29201 | 7 | 0.72268
16715 | 7.25 | 1 | 365 | 8.2881 | 0.86416 | 9 | 0.15222
16682 | 3.924 | 1 | 365 | 4.4858 | 0.45751 | 4 | 0.94335
11179 | 8.58 | 1 | 365 | 9.8085 | 0.42545 | 10 | 0.23394
16749 | 4.32 | 1 | 365 | 4.9385 | 0.81561 | 5 | 0.75415
16750 | 5.7 | 1 | 365 | 6.5161 | 0.54838 | 7 | 0.064504
16752 | 6.12 | 1 | 365 | 6.9963 | 0.98878 | 7 | 0.98505
16785 | 3.84 | 1 | 365 | 4.3898 | 0.16943 | 4 | 0.55924
16786 | 2.88 | 1 | 365 | 3.2924 | 0.87708 | 4 | 0.16943
16788 | 6 | 1 | 365 | 6.8591 | 0.57724 | 7 | 0.43632
16808 | 5.886 | 1 | 365 | 6.7288 | 0.18627 | 6 | 0.91503
16809 | 4.8 | 1 | 365 | 5.4873 | 0.46179 | 5 | 0.94906
16811 | 3.06 | 1 | 365 | 3.4981 | 0.49439 | 3 | 0.99252
16813 | 6 | 1 | 365 | 6.8591 | 0.57724 | 7 | 0.43632
16978 | 3.06 | 1 | 365 | 3.4981 | 0.49439 | 3 | 0.99252
16828 | 5.355 | 1 | 365 | 6.1217 | 0.36519 | 6 | 0.48692
16969 | 5.865 | 1 | 365 | 6.7048 | 0.11425 | 6 | 0.819
16829 | 6.48 | 1 | 365 | 7.4078 | 0.22342 | 7 | 0.63123
16928 | 4.845 | 1 | 365 | 5.5387 | 0.61612 | 6 | 0.15483
16831 | 4.5 | 1 | 365 | 5.1443 | 0.43293 | 5 | 0.57724
16952 | 7.28 | 1 | 365 | 8.3224 | 0.96705 | 9 | 0.2894
15797 | 5.355 | 1 | 365 | 6.1217 | 0.36519 | 6 | 0.48692
16569 | 6.885 | 1 | 365 | 7.8708 | 0.61238 | 8 | 0.48318
16079 | 10.71 | 1 | 365 | 12.2435 | 0.73037 | 12 | 0.97383
16800 | 7.905 | 1 | 365 | 9.0368 | 0.11051 | 9 | 0.14735
16548 | 4.59 | 1 | 365 | 5.2472 | 0.74159 | 5 | 0.98878
16852 | 8.16 | 1 | 365 | 9.3283 | 0.98505 | 10 | 0.3134
16610 | 4.845 | 1 | 365 | 5.5387 | 0.61612 | 6 | 0.15483
16612 | 12.74 | 1 | 365 | 14.5641 | 0.69234 | 15 | 0.25645
16765 | 9.69 | 1 | 365 | 11.0774 | 0.23224 | 11 | 0.30966
16616 | 5.61 | 1 | 365 | 6.4132 | 0.23972 | 6 | 0.65296
16662 | 3.78 | 1 | 365 | 4.3212 | 0.96366 | 5 | 0.28488
16798 | 10.4 | 1 | 365 | 11.8891 | 0.66722 | 12 | 0.55629
16653 | 10.02 | 1 | 365 | 11.4547 | 0.36399 | 11 | 0.81865
16797 | 13.515 | 1 | 365 | 15.4501 | 0.35023 | 15 | 0.80031
15012 | 9.72 | 1 | 365 | 11.1117 | 0.33513 | 11 | 0.44684
15116 | 8.1 | 1 | 365 | 9.2598 | 0.77927 | 10 | 0.039032
15019 | 12.75 | 1 | 365 | 14.5755 | 0.72663 | 15 | 0.30218
15114 | 5.1 | 1 | 365 | 5.8302 | 0.49065 | 6 | 0.32087
15387 | 6.76 | 1 | 365 | 7.7279 | 0.18369 | 7 | 0.91159
15319 | 8.58 | 1 | 365 | 9.8085 | 0.42545 | 10 | 0.23394
15326 | 9.18 | 1 | 365 | 10.4944 | 0.48318 | 10 | 0.97757
15330 | 8.32 | 1 | 365 | 9.5113 | 0.53377 | 10 | 0.04503
15332 | 9.62 | 1 | 365 | 10.9974 | 0.99217 | 11 | 0.98957
15336 | 4.16 | 1 | 365 | 4.7556 | 0.26689 | 5 | 0.022515
15428 | 4.94 | 1 | 365 | 5.6473 | 0.94193 | 6 | 0.58924
14878 | 8.415 | 1 | 365 | 9.6199 | 0.85958 | 10 | 0.47944
15341 | 2.6 | 1 | 365 | 2.9723 | 0.9168 | 3 | 0.88907
15430 | 8.06 | 1 | 365 | 9.214 | 0.64209 | 9 | 0.85612
12454 | 195.24 | 0.9 | 365 | 200.875 | 0.62505 | 201 | 0.50007
14735 | 6.96 | 1 | 365 | 7.9565 | 0.8696 | 8 | 0.82613
11550 | 267.75 | 0.9 | 365 | 275.4778 | 0.4334 | 275 | 0.9112
13567 | 7.1 | 1 | 365 | 8.1166 | 0.34973 | 8 | 0.46631
15163 | 14.25 | 1 | 365 | 16.2903 | 0.87094 | 17 | 0.16126
15340 | 9.88 | 1 | 365 | 11.2946 | 0.88386 | 12 | 0.17847
14602 | 7.02 | 1 | 365 | 8.0251 | 0.075371 | 8 | 0.10049
13540 | 7.29 | 1 | 365 | 8.3338 | 0.0013466 | 8 | 0.33513
15437 | 10.2 | 1 | 365 | 11.6604 | 0.98131 | 12 | 0.64174
16244 | 10.175 | 1 | 365 | 11.6319 | 0.89557 | 12 | 0.52743
16058 | 7.56 | 1 | 365 | 8.6424 | 0.92732 | 9 | 0.56976
16027 | 7.5 | 1 | 365 | 8.5739 | 0.72155 | 9 | 0.2954
16121 | 7.47 | 1 | 365 | 8.5396 | 0.61866 | 9 | 0.15822
16111 | 4.4 | 1 | 365 | 5.03 | 0.089976 | 5 | 0.11997
16122 | 7.14 | 1 | 365 | 8.1623 | 0.48692 | 8 | 0.64922
15953 | 8.4 | 1 | 365 | 9.6027 | 0.80814 | 10 | 0.41085
16294 | 7.2 | 1 | 365 | 8.2309 | 0.69269 | 8 | 0.92358
15292 | 7.805 | 1 | 365 | 8.9225 | 0.76756 | 9 | 0.69008
16245 | 6 | 1 | 365 | 6.8591 | 0.57724 | 7 | 0.43632
16246 | 6 | 1 | 365 | 6.8591 | 0.57724 | 7 | 0.43632
16599 | 6 | 1 | 365 | 6.8591 | 0.57724 | 7 | 0.43632
16249 | 4.2 | 1 | 365 | 4.8014 | 0.40407 | 5 | 0.20542
14993 | 267.75 | 0.9 | 365 | 275.4778 | 0.4334 | 275 | 0.9112
16366 | 25.96 | 0.9 | 365 | 26.7093 | 0.12777 | 26 | 0.83703
5034 | 10 | 1 | 365 | 11.4318 | 0.2954 | 11 | 0.7272
15267 | 10.66 | 1 | 365 | 12.1863 | 0.5589 | 12 | 0.7452
15226 | 3.12 | 1 | 365 | 3.5667 | 0.70016 | 4 | 0.26689
15553 | 6.63 | 1 | 365 | 7.5793 | 0.73785 | 8 | 0.31713
16767 | 16.32 | 1 | 365 | 18.6567 | 0.97009 | 19 | 0.62679
16770 | 5.61 | 1 | 365 | 6.4132 | 0.23972 | 6 | 0.65296
16810 | 5.355 | 1 | 365 | 6.1217 | 0.36519 | 6 | 0.48692
16802 | 11.22 | 1 | 365 | 12.8265 | 0.47944 | 13 | 0.30592
16822 | 3.825 | 1 | 365 | 4.3727 | 0.11799 | 4 | 0.49065
16817 | 7.65 | 1 | 365 | 8.7453 | 0.23598 | 8 | 0.98131
16806 | 8.415 | 1 | 365 | 9.6199 | 0.85958 | 10 | 0.47944
16805 | 6.5 | 1 | 365 | 7.4307 | 0.29201 | 7 | 0.72268
16804 | 4.335 | 1 | 365 | 4.9557 | 0.86706 | 5 | 0.82274
16824 | 8.16 | 1 | 365 | 9.3283 | 0.98505 | 10 | 0.3134
16814 | 5.355 | 1 | 365 | 6.1217 | 0.36519 | 6 | 0.48692
16815 | 8.925 | 1 | 365 | 10.2029 | 0.60864 | 10 | 0.81153
16883 | 7.5 | 1 | 365 | 8.5739 | 0.72155 | 9 | 0.2954
16880 | 8.5 | 1 | 365 | 9.717 | 0.15109 | 9 | 0.86812
16882 | 4.05 | 1 | 365 | 4.6299 | 0.88964 | 5 | 0.51952
16875 | 8.25 | 1 | 365 | 9.4312 | 0.29371 | 9 | 0.72494
16893 | 4.41 | 1 | 365 | 5.0414 | 0.12427 | 5 | 0.1657
16889 | 11.75 | 1 | 365 | 13.4324 | 0.29709 | 13 | 0.72946
16896 | 4 | 1 | 365 | 4.5727 | 0.71816 | 5 | 0.29088
16898 | 3.5 | 1 | 365 | 4.0011 | 0.00339 | 4 | 0.00452
16899 | 5.5 | 1 | 365 | 6.2875 | 0.86247 | 7 | 0.14996
16901 | 7 | 1 | 365 | 8.0023 | 0.00678 | 8 | 0.00904
16825 | 24.6 | 1 | 365 | 28.1222 | 0.36668 | 28 | 0.48891
16862 | 9.8 | 1 | 365 | 11.2032 | 0.60949 | 11 | 0.81266
16945 | 5.46 | 1 | 365 | 6.2418 | 0.72529 | 6 | 0.96705
16946 | 8.48 | 1 | 365 | 9.6942 | 0.082499 | 9 | 0.77667
16947 | 7.56 | 1 | 365 | 8.6424 | 0.92732 | 9 | 0.56976
16955 | 8.37 | 1 | 365 | 9.5684 | 0.70525 | 10 | 0.27367
16967 | 7.29 | 1 | 365 | 8.3338 | 0.0013466 | 8 | 0.33513
16972 | 10.455 | 1 | 365 | 11.9519 | 0.85584 | 12 | 0.80779
16987 | 7.29 | 1 | 365 | 8.3338 | 0.0013466 | 8 | 0.33513
16994 | 10.965 | 1 | 365 | 12.535 | 0.60491 | 13 | 0.13987
16995 | 6.375 | 1 | 365 | 7.2878 | 0.86332 | 8 | 0.15109
17012 | 7.02 | 1 | 365 | 8.0251 | 0.075371 | 8 | 0.10049
17017 | 9.72 | 1 | 365 | 11.1117 | 0.33513 | 11 | 0.44684
15809 | 32 | 0.9 | 365 | 32.9236 | 0.77075 | 33 | 0.69434
16904 | 6.76 | 1 | 365 | 7.7279 | 0.18369 | 7 | 0.91159
17002 | 15.08 | 1 | 365 | 17.2392 | 0.71746 | 17 | 0.95662
17026 | 2.6 | 1 | 365 | 2.9723 | 0.9168 | 3 | 0.88907
17053 | 6.5 | 1 | 365 | 7.4307 | 0.29201 | 7 | 0.72268
17055 | 13.005 | 1 | 365 | 14.8671 | 0.60117 | 15 | 0.46822
17060 | 8.25 | 1 | 365 | 9.4312 | 0.29371 | 9 | 0.72494
17063 | 5.2 | 1 | 365 | 5.9445 | 0.83361 | 6 | 0.77814
17064 | 10.4 | 1 | 365 | 11.8891 | 0.66722 | 12 | 0.55629
17065 | 7.02 | 1 | 365 | 8.0251 | 0.075371 | 8 | 0.10049
16974 | 8.67 | 1 | 365 | 9.9114 | 0.73411 | 10 | 0.64548
17086 | 9.9 | 1 | 365 | 11.3175 | 0.95245 | 12 | 0.26993
17089 | 9.12 | 1 | 365 | 10.4258 | 0.2774 | 10 | 0.70321
17090 | 5.985 | 1 | 365 | 6.8419 | 0.5258 | 7 | 0.36773
17094 | 7.5 | 1 | 365 | 8.5739 | 0.72155 | 9 | 0.2954
17104 | 9.36 | 1 | 365 | 10.7002 | 0.10049 | 10 | 0.80066
17107 | 5.5 | 1 | 365 | 6.2875 | 0.86247 | 7 | 0.14996
17109 | 8.84 | 1 | 365 | 10.1057 | 0.31713 | 10 | 0.42284
17111 | 2.805 | 1 | 365 | 3.2066 | 0.61986 | 3 | 0.82648
17115 | 6.24 | 1 | 365 | 7.1334 | 0.40033 | 7 | 0.53377
17118 | 4.68 | 1 | 365 | 5.3501 | 0.050247 | 5 | 0.40033
17120 | 3.12 | 1 | 365 | 3.5667 | 0.70016 | 4 | 0.26689
17124 | 7.02 | 1 | 365 | 8.0251 | 0.075371 | 8 | 0.10049
17123 | 6.16 | 1 | 365 | 7.042 | 0.12597 | 7 | 0.16796
17133 | 2.86 | 1 | 365 | 3.2695 | 0.80848 | 4 | 0.077979
17131 | 2.86 | 1 | 365 | 3.2695 | 0.80848 | 4 | 0.077979
17134 | 4.845 | 1 | 365 | 5.5387 | 0.61612 | 6 | 0.15483
17136 | 6.5 | 1 | 365 | 7.4307 | 0.29201 | 7 | 0.72268
17139 | 12.75 | 1 | 365 | 14.5755 | 0.72663 | 15 | 0.30218
17141 | 8.58 | 1 | 365 | 9.8085 | 0.42545 | 10 | 0.23394
17143 | 14.16 | 1 | 365 | 16.1874 | 0.56229 | 16 | 0.74972
17144 | 7.28 | 1 | 365 | 8.3224 | 0.96705 | 9 | 0.2894
17145 | 10.14 | 1 | 365 | 11.5918 | 0.77554 | 12 | 0.36738
17147 | 3.9 | 1 | 365 | 4.4584 | 0.37521 | 4 | 0.83361
17150 | 11.96 | 1 | 365 | 13.6724 | 0.017298 | 13 | 0.68973
17152 | 4.42 | 1 | 365 | 5.0529 | 0.15857 | 5 | 0.21142
17149 | 8.04 | 1 | 365 | 9.1912 | 0.5735 | 9 | 0.76467
17180 | 5.72 | 1 | 365 | 6.539 | 0.61697 | 7 | 0.15596
17181 | 10.14 | 1 | 365 | 11.5918 | 0.77554 | 12 | 0.36738
17182 | 5.98 | 1 | 365 | 6.8362 | 0.50865 | 7 | 0.34487
17183 | 7.02 | 1 | 365 | 8.0251 | 0.075371 | 8 | 0.10049
17184 | 5.1 | 1 | 365 | 5.8302 | 0.49065 | 6 | 0.32087
17185 | 5.61 | 1 | 365 | 6.4132 | 0.23972 | 6 | 0.65296
17190 | 3.12 | 1 | 365 | 3.5667 | 0.70016 | 4 | 0.26689
17194 | 6.24 | 1 | 365 | 7.1334 | 0.40033 | 7 | 0.53377
17196 | 5.46 | 1 | 365 | 6.2418 | 0.72529 | 6 | 0.96705
17198 | 13.78 | 1 | 365 | 15.753 | 0.25906 | 16 | 0.012082
17200 | 3.12 | 1 | 365 | 3.5667 | 0.70016 | 4 | 0.26689
17202 | 6.24 | 1 | 365 | 7.1334 | 0.40033 | 7 | 0.53377
17203 | 6.12 | 1 | 365 | 6.9963 | 0.98878 | 7 | 0.98505
17204 | 6.63 | 1 | 365 | 7.5793 | 0.73785 | 8 | 0.31713
17207 | 8.84 | 1 | 365 | 10.1057 | 0.31713 | 10 | 0.42284
17209 | 4.16 | 1 | 365 | 4.7556 | 0.26689 | 5 | 0.022515
17210 | 10.92 | 1 | 365 | 12.4835 | 0.45058 | 12 | 0.9341
17212 | 5.2 | 1 | 365 | 5.9445 | 0.83361 | 6 | 0.77814
17215 | 4.42 | 1 | 365 | 5.0529 | 0.15857 | 5 | 0.21142
17220 | 6.63 | 1 | 365 | 7.5793 | 0.73785 | 8 | 0.31713
17223 | 5.2 | 1 | 365 | 5.9445 | 0.83361 | 6 | 0.77814
14382 | 2.295 | 1 | 365 | 2.6236 | 0.87079 | 3 | 0.49439
17225 | 8.415 | 1 | 365 | 9.6199 | 0.85958 | 10 | 0.47944
14718 | 5 | 1 | 365 | 5.7159 | 0.1477 | 5 | 0.8636
17228 | 4.59 | 1 | 365 | 5.2472 | 0.74159 | 5 | 0.98878
17229 | 4.68 | 1 | 365 | 5.3501 | 0.050247 | 5 | 0.40033
14876 | 7.02 | 1 | 365 | 8.0251 | 0.075371 | 8 | 0.10049
14868 | 8.67 | 1 | 365 | 9.9114 | 0.73411 | 10 | 0.64548
15210 | 12.24 | 1 | 365 | 13.9925 | 0.97757 | 14 | 0.97009
17232 | 5.72 | 1 | 365 | 6.539 | 0.61697 | 7 | 0.15596
17233 | 5.865 | 1 | 365 | 6.7048 | 0.11425 | 6 | 0.819
17234 | 6.24 | 1 | 365 | 7.1334 | 0.40033 | 7 | 0.53377
17235 | 6.5 | 1 | 365 | 7.4307 | 0.29201 | 7 | 0.72268
17237 | 6.76 | 1 | 365 | 7.7279 | 0.18369 | 7 | 0.91159
17068 | 2.08 | 1 | 365 | 2.3778 | 0.13344 | 2 | 0.51126
17154 | 9.88 | 1 | 365 | 11.2946 | 0.88386 | 12 | 0.17847
17346 | 10.71 | 1 | 365 | 12.2435 | 0.73037 | 12 | 0.97383
17352 | 7.14 | 1 | 365 | 8.1623 | 0.48692 | 8 | 0.64922
17349 | 6.375 | 1 | 365 | 7.2878 | 0.86332 | 8 | 0.15109
17351 | 2.805 | 1 | 365 | 3.2066 | 0.61986 | 3 | 0.82648
17355 | 9.69 | 1 | 365 | 11.0774 | 0.23224 | 11 | 0.30966
17319 | 4.25 | 1 | 365 | 4.8585 | 0.57554 | 5 | 0.43406
17323 | 13 | 1 | 365 | 14.8613 | 0.58402 | 15 | 0.44536
17325 | 8.75 | 1 | 365 | 10.0028 | 0.008475 | 10 | 0.0113
17328 | 8.75 | 1 | 365 | 10.0028 | 0.008475 | 10 | 0.0113
17330 | 5.25 | 1 | 365 | 6.0017 | 0.005085 | 6 | 0.00678
17333 | 6.5 | 1 | 365 | 7.4307 | 0.29201 | 7 | 0.72268
17353 | 6 | 1 | 365 | 6.8591 | 0.57724 | 7 | 0.43632
17357 | 10.26 | 1 | 365 | 11.729 | 0.18708 | 11 | 0.91611
17359 | 4.5 | 1 | 365 | 5.1443 | 0.43293 | 5 | 0.57724
17399 | 4.59 | 1 | 365 | 5.2472 | 0.74159 | 5 | 0.98878
17451 | 7.395 | 1 | 365 | 8.4538 | 0.36145 | 8 | 0.81526
17476 | 7.905 | 1 | 365 | 9.0368 | 0.11051 | 9 | 0.14735
17481 | 8.37 | 1 | 365 | 9.5684 | 0.70525 | 10 | 0.27367
17609 | 19 | 1 | 365 | 21.7204 | 0.16126 | 21 | 0.88168
17634 | 11.07 | 1 | 365 | 12.655 | 0.96501 | 13 | 0.62001
17665 | 5.4 | 1 | 365 | 6.1732 | 0.51952 | 6 | 0.69269
13788 | 8.925 | 1 | 365 | 10.2029 | 0.60864 | 10 | 0.81153
17703 | 3.85 | 1 | 365 | 4.4012 | 0.20373 | 4 | 0.60497
12439 | 14.28 | 1 | 365 | 16.3246 | 0.97383 | 17 | 0.29844
17892 | 3.6 | 1 | 365 | 4.1154 | 0.34634 | 4 | 0.46179
17912 | 13.734 | 1 | 365 | 15.7004 | 0.1013 | 15 | 0.80174
17925 | 4.32 | 1 | 365 | 4.9385 | 0.81561 | 5 | 0.75415
17929 | 3.06 | 1 | 365 | 3.4981 | 0.49439 | 3 | 0.99252
17930 | 4.335 | 1 | 365 | 4.9557 | 0.86706 | 5 | 0.82274
17972 | 7.194 | 1 | 365 | 8.224 | 0.67211 | 8 | 0.89615
16071 | 8 | 1 | 365 | 9.1454 | 0.43632 | 9 | 0.58176
17977 | 7.2 | 1 | 365 | 8.2309 | 0.69269 | 8 | 0.92358
17982 | 3.6 | 1 | 365 | 4.1154 | 0.34634 | 4 | 0.46179
17985 | 5.76 | 1 | 365 | 6.5847 | 0.75415 | 7 | 0.33887
17995 | 5.28 | 1 | 365 | 6.036 | 0.10797 | 6 | 0.14396
18000 | 3.135 | 1 | 365 | 3.5839 | 0.75161 | 4 | 0.33548
18012 | 11.76 | 1 | 365 | 13.4438 | 0.33139 | 13 | 0.77519
18110 | 9 | 1 | 365 | 10.2886 | 0.86586 | 11 | 0.15448
18022 | 9.81 | 1 | 365 | 11.2146 | 0.64379 | 11 | 0.85838
18029 | 5.1 | 1 | 365 | 5.8302 | 0.49065 | 6 | 0.32087
18032 | 6.12 | 1 | 365 | 6.9963 | 0.98878 | 7 | 0.98505
18039 | 2.88 | 1 | 365 | 3.2924 | 0.87708 | 4 | 0.16943
18041 | 7.14 | 1 | 365 | 8.1623 | 0.48692 | 8 | 0.64922
18043 | 7.2 | 1 | 365 | 8.2309 | 0.69269 | 8 | 0.92358
18045 | 6.24 | 1 | 365 | 7.1334 | 0.40033 | 7 | 0.53377
18075 | 5.61 | 1 | 365 | 6.4132 | 0.23972 | 6 | 0.65296
18071 | 4.8 | 1 | 365 | 5.4873 | 0.46179 | 5 | 0.94906
18122 | 4.32 | 1 | 365 | 4.9385 | 0.81561 | 5 | 0.75415
18126 | 4.8 | 1 | 365 | 5.4873 | 0.46179 | 5 | 0.94906
18129 | 5.28 | 1 | 365 | 6.036 | 0.10797 | 6 | 0.14396
18144 | 4.32 | 1 | 365 | 4.9385 | 0.81561 | 5 | 0.75415
18149 | 6.72 | 1 | 365 | 7.6822 | 0.046509 | 7 | 0.72868
18159 | 3.825 | 1 | 365 | 4.3727 | 0.11799 | 4 | 0.49065
18162 | 6.24 | 1 | 365 | 7.1334 | 0.40033 | 7 | 0.53377
18163 | 5.76 | 1 | 365 | 6.5847 | 0.75415 | 7 | 0.33887
18164 | 6 | 1 | 365 | 6.8591 | 0.57724 | 7 | 0.43632
16130 | 4.08 | 1 | 365 | 4.6642 | 0.99252 | 5 | 0.6567
18169 | 5.28 | 1 | 365 | 6.036 | 0.10797 | 6 | 0.14396
18170 | 8.7 | 1 | 365 | 9.9457 | 0.837 | 10 | 0.78266
13973 | 4.68 | 1 | 365 | 5.3501 | 0.050247 | 5 | 0.40033
18173 | 5.04 | 1 | 365 | 5.7616 | 0.28488 | 6 | 0.046509
15271 | 6.24 | 1 | 365 | 7.1334 | 0.40033 | 7 | 0.53377
15273 | 2.6 | 1 | 365 | 2.9723 | 0.9168 | 3 | 0.88907
15229 | 6.76 | 1 | 365 | 7.7279 | 0.18369 | 7 | 0.91159
15276 | 15.08 | 1 | 365 | 17.2392 | 0.71746 | 17 | 0.95662
15245 | 14.56 | 1 | 365 | 16.6447 | 0.9341 | 17 | 0.5788
18183 | 4.335 | 1 | 365 | 4.9557 | 0.86706 | 5 | 0.82274
15249 | 5.355 | 1 | 365 | 6.1217 | 0.36519 | 6 | 0.48692
15523 | 7.02 | 1 | 365 | 8.0251 | 0.075371 | 8 | 0.10049
15453 | 5.72 | 1 | 365 | 6.539 | 0.61697 | 7 | 0.15596
15472 | 5.72 | 1 | 365 | 6.539 | 0.61697 | 7 | 0.15596
18187 | 5.865 | 1 | 365 | 6.7048 | 0.11425 | 6 | 0.819
18188 | 4.59 | 1 | 365 | 5.2472 | 0.74159 | 5 | 0.98878
18189 | 10.455 | 1 | 365 | 11.9519 | 0.85584 | 12 | 0.80779
15445 | 2.86 | 1 | 365 | 3.2695 | 0.80848 | 4 | 0.077979
15439 | 6.24 | 1 | 365 | 7.1334 | 0.40033 | 7 | 0.53377
18157 | 6.12 | 1 | 365 | 6.9963 | 0.98878 | 7 | 0.98505
15434 | 11.96 | 1 | 365 | 13.6724 | 0.017298 | 13 | 0.68973
15551 | 9.1 | 1 | 365 | 10.4029 | 0.20881 | 10 | 0.61175
18190 | 3.06 | 1 | 365 | 3.4981 | 0.49439 | 3 | 0.99252
16124 | 6.6 | 1 | 365 | 7.545 | 0.63496 | 8 | 0.17995
18192 | 6.3 | 1 | 365 | 7.202 | 0.6061 | 7 | 0.80814
18195 | 8.88 | 1 | 365 | 10.1514 | 0.45432 | 10 | 0.60575
18196 | 5.1 | 1 | 365 | 5.8302 | 0.49065 | 6 | 0.32087
18200 | 2.88 | 1 | 365 | 3.2924 | 0.87708 | 4 | 0.16943
18201 | 7.44 | 1 | 365 | 8.5053 | 0.51578 | 9 | 0.021037
18176 | 6.72 | 1 | 365 | 7.6822 | 0.046509 | 7 | 0.72868
18202 | 3.6 | 1 | 365 | 4.1154 | 0.34634 | 4 | 0.46179
18203 | 7.44 | 1 | 365 | 8.5053 | 0.51578 | 9 | 0.021037
18206 | 3.57 | 1 | 365 | 4.0812 | 0.24346 | 4 | 0.32461
18207 | 4.08 | 1 | 365 | 4.6642 | 0.99252 | 5 | 0.6567
18209 | 3.25 | 1 | 365 | 3.7153 | 0.146 | 3 | 0.86134
18210 | 8.829 | 1 | 365 | 10.0931 | 0.27941 | 10 | 0.37254
18211 | 6.12 | 1 | 365 | 6.9963 | 0.98878 | 7 | 0.98505
18213 | 6.48 | 1 | 365 | 7.4078 | 0.22342 | 7 | 0.63123
18214 | 3.57 | 1 | 365 | 4.0812 | 0.24346 | 4 | 0.32461
18223 | 3.36 | 1 | 365 | 3.8411 | 0.52325 | 4 | 0.36434
18225 | 6.72 | 1 | 365 | 7.6822 | 0.046509 | 7 | 0.72868
18226 | 5.232 | 1 | 365 | 5.9811 | 0.94335 | 6 | 0.92447
18227 | 4.8 | 1 | 365 | 5.4873 | 0.46179 | 5 | 0.94906
18229 | 4.5 | 1 | 365 | 5.1443 | 0.43293 | 5 | 0.57724
18230 | 3.6 | 1 | 365 | 4.1154 | 0.34634 | 4 | 0.46179
18232 | 2.75 | 1 | 365 | 3.1437 | 0.43124 | 3 | 0.57498
18234 | 4.48 | 1 | 365 | 5.1214 | 0.36434 | 5 | 0.48579
18236 | 4.8 | 1 | 365 | 5.4873 | 0.46179 | 5 | 0.94906
18237 | 4 | 1 | 365 | 4.5727 | 0.71816 | 5 | 0.29088
18238 | 3.5 | 1 | 365 | 4.0011 | 0.00339 | 4 | 0.00452
18239 | 3.84 | 1 | 365 | 4.3898 | 0.16943 | 4 | 0.55924
18240 | 9.81 | 1 | 365 | 11.2146 | 0.64379 | 11 | 0.85838
18241 | 4.05 | 1 | 365 | 4.6299 | 0.88964 | 5 | 0.51952
18248 | 7.68 | 1 | 365 | 8.7796 | 0.33887 | 9 | 0.11849
18249 | 7 | 1 | 365 | 8.0023 | 0.00678 | 8 | 0.00904
18250 | 7.935 | 1 | 365 | 9.0711 | 0.2134 | 9 | 0.28453
18251 | 12 | 1 | 365 | 13.7182 | 0.15448 | 13 | 0.87264
18253 | 3.12 | 1 | 365 | 3.5667 | 0.70016 | 4 | 0.26689
16973 | 15.3 | 1 | 365 | 17.4907 | 0.47196 | 17 | 0.96262
18254 | 7.92 | 1 | 365 | 9.054 | 0.16196 | 9 | 0.21594
18255 | 5.52 | 1 | 365 | 6.3104 | 0.93106 | 7 | 0.24141
18257 | 4.25 | 1 | 365 | 4.8585 | 0.57554 | 5 | 0.43406
17080 | 5.1 | 1 | 365 | 5.8302 | 0.49065 | 6 | 0.32087
17078 | 5.865 | 1 | 365 | 6.7048 | 0.11425 | 6 | 0.819
18260 | 7.68 | 1 | 365 | 8.7796 | 0.33887 | 9 | 0.11849
18261 | 7.68 | 1 | 365 | 8.7796 | 0.33887 | 9 | 0.11849
18262 | 6.25 | 1 | 365 | 7.1449 | 0.43462 | 7 | 0.5795
18263 | 4.32 | 1 | 365 | 4.9385 | 0.81561 | 5 | 0.75415
18264 | 4.725 | 1 | 365 | 5.4015 | 0.20458 | 5 | 0.6061
18269 | 2.55 | 1 | 365 | 2.9151 | 0.74533 | 3 | 0.66044
18270 | 6.6 | 1 | 365 | 7.545 | 0.63496 | 8 | 0.17995
17214 | 5.865 | 1 | 365 | 6.7048 | 0.11425 | 6 | 0.819
17396 | 13.005 | 1 | 365 | 14.8671 | 0.60117 | 15 | 0.46822
17580 | 5.865 | 1 | 365 | 6.7048 | 0.11425 | 6 | 0.819
17584 | 4.08 | 1 | 365 | 4.6642 | 0.99252 | 5 | 0.6567
18284 | 11.76 | 1 | 365 | 13.4438 | 0.33139 | 13 | 0.77519
18287 | 5.76 | 1 | 365 | 6.5847 | 0.75415 | 7 | 0.33887
18288 | 4.5 | 1 | 365 | 5.1443 | 0.43293 | 5 | 0.57724
18304 | 3.375 | 1 | 365 | 3.8582 | 0.5747 | 4 | 0.43293
18310 | 5.28 | 1 | 365 | 6.036 | 0.10797 | 6 | 0.14396
18308 | 4.08 | 1 | 365 | 4.6642 | 0.99252 | 5 | 0.6567
18314 | 3.84 | 1 | 365 | 4.3898 | 0.16943 | 4 | 0.55924
18315 | 5.76 | 1 | 365 | 6.5847 | 0.75415 | 7 | 0.33887
18316 | 8.775 | 1 | 365 | 10.0314 | 0.094214 | 10 | 0.12562
18317 | 4.95 | 1 | 365 | 5.6587 | 0.97622 | 6 | 0.63496
18321 | 6.3 | 1 | 365 | 7.202 | 0.6061 | 7 | 0.80814
18323 | 13.515 | 1 | 365 | 15.4501 | 0.35023 | 15 | 0.80031
18327 | 5.52 | 1 | 365 | 6.3104 | 0.93106 | 7 | 0.24141
18333 | 5.1 | 1 | 365 | 5.8302 | 0.49065 | 6 | 0.32087
18352 | 6.3 | 1 | 365 | 7.202 | 0.6061 | 7 | 0.80814
18355 | 4.59 | 1 | 365 | 5.2472 | 0.74159 | 5 | 0.98878
18357 | 5 | 1 | 365 | 5.7159 | 0.1477 | 5 | 0.8636
18359 | 4 | 1 | 365 | 4.5727 | 0.71816 | 5 | 0.29088
18360 | 6.3 | 1 | 365 | 7.202 | 0.6061 | 7 | 0.80814
18369 | 7.5 | 1 | 365 | 8.5739 | 0.72155 | 9 | 0.2954
18371 | 3.15 | 1 | 365 | 3.601 | 0.80305 | 4 | 0.40407
18372 | 5.28 | 1 | 365 | 6.036 | 0.10797 | 6 | 0.14396
18375 | 2.88 | 1 | 365 | 3.2924 | 0.87708 | 4 | 0.16943
18378 | 4.725 | 1 | 365 | 5.4015 | 0.20458 | 5 | 0.6061
18480 | 4.2 | 1 | 365 | 4.8014 | 0.40407 | 5 | 0.20542
18495 | 6.48 | 1 | 365 | 7.4078 | 0.22342 | 7 | 0.63123
18146 | 3.36 | 1 | 365 | 3.8411 | 0.52325 | 4 | 0.36434
17904 | 480.985 | 0.9 | 365 | 494.8672 | 0.60157 | 495 | 0.46876
18543 | 11.115 | 1 | 365 | 12.7064 | 0.11934 | 12 | 0.82578
18546 | 9 | 1 | 365 | 10.2886 | 0.86586 | 11 | 0.15448
18611 | 5.04 | 1 | 365 | 5.7616 | 0.28488 | 6 | 0.046509
18617 | 6 | 1 | 365 | 6.8591 | 0.57724 | 7 | 0.43632
18618 | 4.8 | 1 | 365 | 5.4873 | 0.46179 | 5 | 0.94906
16699 | 110.825 | 0.9 | 365 | 114.0236 | 0.070893 | 114 | 0.094525
17374 | 8.415 | 1 | 365 | 9.6199 | 0.85958 | 10 | 0.47944
18654 | 5.85 | 1 | 365 | 6.6876 | 0.062809 | 6 | 0.75041
18659 | 6.975 | 1 | 365 | 7.9737 | 0.92104 | 8 | 0.89472
18702 | 7.848 | 1 | 365 | 8.9717 | 0.91503 | 9 | 0.88671
18710 | 6.75 | 1 | 365 | 7.7165 | 0.1494 | 7 | 0.86586
18713 | 7.75 | 1 | 365 | 8.8596 | 0.57893 | 9 | 0.43858
18715 | 6 | 1 | 365 | 6.8591 | 0.57724 | 7 | 0.43632
18714 | 6.3 | 1 | 365 | 7.202 | 0.6061 | 7 | 0.80814
15004 | 7.14 | 1 | 365 | 8.1623 | 0.48692 | 8 | 0.64922
18719 | 7.59 | 1 | 365 | 8.6767 | 0.030209 | 8 | 0.70694
17845 | 10.5 | 1 | 365 | 12.0034 | 0.01017 | 12 | 0.01356
17851 | 7.14 | 1 | 365 | 8.1623 | 0.48692 | 8 | 0.64922
17404 | 5.67 | 1 | 365 | 6.4818 | 0.44549 | 6 | 0.92732
17959 | 3.57 | 1 | 365 | 4.0812 | 0.24346 | 4 | 0.32461
18001 | 4.845 | 1 | 365 | 5.5387 | 0.61612 | 6 | 0.15483
18718 | 8.5 | 1 | 365 | 9.717 | 0.15109 | 9 | 0.86812
18078 | 5.28 | 1 | 365 | 6.036 | 0.10797 | 6 | 0.14396
18730 | 9.065 | 1 | 365 | 10.3629 | 0.08878 | 10 | 0.45171
18736 | 6.5 | 1 | 365 | 7.4307 | 0.29201 | 7 | 0.72268
18077 | 12.69 | 1 | 365 | 14.507 | 0.52086 | 15 | 0.027817
18099 | 7.15 | 1 | 365 | 8.1737 | 0.52121 | 8 | 0.69495
18731 | 8.58 | 1 | 365 | 9.8085 | 0.42545 | 10 | 0.23394
18741 | 4 | 1 | 365 | 4.5727 | 0.71816 | 5 | 0.29088
18740 | 10.75 | 1 | 365 | 12.2892 | 0.86755 | 13 | 0.15674
18742 | 3.75 | 1 | 365 | 4.2869 | 0.86078 | 5 | 0.1477
18743 | 6.5 | 1 | 365 | 7.4307 | 0.29201 | 7 | 0.72268
18746 | 11.25 | 1 | 365 | 12.8608 | 0.58232 | 13 | 0.4431
18748 | 5.25 | 1 | 365 | 6.0017 | 0.005085 | 6 | 0.00678
18753 | 7 | 1 | 365 | 8.0023 | 0.00678 | 8 | 0.00904
18750 | 10.5 | 1 | 365 | 12.0034 | 0.01017 | 12 | 0.01356
18757 | 6.75 | 1 | 365 | 7.7165 | 0.1494 | 7 | 0.86586
18758 | 10.25 | 1 | 365 | 11.7176 | 0.15278 | 11 | 0.87038
18760 | 7 | 1 | 365 | 8.0023 | 0.00678 | 8 | 0.00904
18761 | 8.75 | 1 | 365 | 10.0028 | 0.008475 | 10 | 0.0113
18764 | 10.98 | 1 | 365 | 12.5521 | 0.65635 | 13 | 0.20847
18768 | 7.5 | 1 | 365 | 8.5739 | 0.72155 | 9 | 0.2954
18771 | 13 | 1 | 365 | 14.8613 | 0.58402 | 15 | 0.44536
18171 | 6.12 | 1 | 365 | 6.9963 | 0.98878 | 7 | 0.98505
18786 | 10.675 | 1 | 365 | 12.2034 | 0.61034 | 12 | 0.81379
18792 | 5.52 | 1 | 365 | 6.3104 | 0.93106 | 7 | 0.24141
18805 | 6 | 1 | 365 | 6.8591 | 0.57724 | 7 | 0.43632
18794 | 5.4 | 1 | 365 | 6.1732 | 0.51952 | 6 | 0.69269
18807 | 4.8 | 1 | 365 | 5.4873 | 0.46179 | 5 | 0.94906
18422 | 8.67 | 1 | 365 | 9.9114 | 0.73411 | 10 | 0.64548
18883 | 8.925 | 1 | 365 | 10.2029 | 0.60864 | 10 | 0.81153
18886 | 4.05 | 1 | 365 | 4.6299 | 0.88964 | 5 | 0.51952
18893 | 7.14 | 1 | 365 | 8.1623 | 0.48692 | 8 | 0.64922
18798 | 5.04 | 1 | 365 | 5.7616 | 0.28488 | 6 | 0.046509
18800 | 7.56 | 1 | 365 | 8.6424 | 0.92732 | 9 | 0.56976
18802 | 5.6 | 1 | 365 | 6.4018 | 0.20542 | 6 | 0.60723
16687 | 4.02 | 1 | 365 | 4.5956 | 0.78675 | 5 | 0.38233
16744 | 6 | 1 | 365 | 6.8591 | 0.57724 | 7 | 0.43632
18847 | 7.28 | 1 | 365 | 8.3224 | 0.96705 | 9 | 0.2894
18877 | 6.12 | 1 | 365 | 6.9963 | 0.98878 | 7 | 0.98505
18909 | 6.48 | 1 | 365 | 7.4078 | 0.22342 | 7 | 0.63123
18911 | 6.3 | 1 | 365 | 7.202 | 0.6061 | 7 | 0.80814
16229 | 6.25 | 1 | 365 | 7.1449 | 0.43462 | 7 | 0.5795
18919 | 4.75 | 1 | 365 | 5.4301 | 0.29031 | 5 | 0.72042
18920 | 3.75 | 1 | 365 | 4.2869 | 0.86078 | 5 | 0.1477
17953 | 24.75 | 1 | 365 | 28.2937 | 0.88111 | 29 | 0.17482
18934 | 5.76 | 1 | 365 | 6.5847 | 0.75415 | 7 | 0.33887
18937 | 4.725 | 1 | 365 | 5.4015 | 0.20458 | 5 | 0.6061
18974 | 5.175 | 1 | 365 | 5.916 | 0.74787 | 6 | 0.66383
18972 | 7.65 | 1 | 365 | 8.7453 | 0.23598 | 8 | 0.98131
18976 | 5.4 | 1 | 365 | 6.1732 | 0.51952 | 6 | 0.69269
18981 | 4.8 | 1 | 365 | 5.4873 | 0.46179 | 5 | 0.94906
19003 | 6.075 | 1 | 365 | 6.9448 | 0.83446 | 7 | 0.77927
19005 | 6.075 | 1 | 365 | 6.9448 | 0.83446 | 7 | 0.77927
18216 | 6.24 | 1 | 365 | 7.1334 | 0.40033 | 7 | 0.53377
19040 | 12.74 | 1 | 365 | 14.5641 | 0.69234 | 15 | 0.25645
18994 | 10 | 1 | 365 | 11.4318 | 0.2954 | 11 | 0.7272
19093 | 5.25 | 1 | 365 | 6.0017 | 0.005085 | 6 | 0.00678
19097 | 6.5 | 1 | 365 | 7.4307 | 0.29201 | 7 | 0.72268
19106 | 6.5 | 1 | 365 | 7.4307 | 0.29201 | 7 | 0.72268
15431 | 9.1 | 1 | 365 | 10.4029 | 0.20881 | 10 | 0.61175
19078 | 3.185 | 1 | 365 | 3.641 | 0.92308 | 4 | 0.56411
19073 | 7.25 | 1 | 365 | 8.2881 | 0.86416 | 9 | 0.15222
19156 | 4 | 1 | 365 | 4.5727 | 0.71816 | 5 | 0.29088
19135 | 8 | 1 | 365 | 9.1454 | 0.43632 | 9 | 0.58176
19157 | 13.2 | 1 | 365 | 15.09 | 0.26993 | 15 | 0.3599
15504 | 3.9 | 1 | 365 | 4.4584 | 0.37521 | 4 | 0.83361
19161 | 7.848 | 1 | 365 | 8.9717 | 0.91503 | 9 | 0.88671
19158 | 12.753 | 1 | 365 | 14.579 | 0.73692 | 15 | 0.3159
19139 | 5.2 | 1 | 365 | 5.9445 | 0.83361 | 6 | 0.77814
19163 | 6.975 | 1 | 365 | 7.9737 | 0.92104 | 8 | 0.89472
19174 | 6.3 | 1 | 365 | 7.202 | 0.6061 | 7 | 0.80814
19147 | 10.75 | 1 | 365 | 12.2892 | 0.86755 | 13 | 0.15674
19164 | 3.825 | 1 | 365 | 4.3727 | 0.11799 | 4 | 0.49065
19150 | 6.25 | 1 | 365 | 7.1449 | 0.43462 | 7 | 0.5795
19175 | 5.52 | 1 | 365 | 6.3104 | 0.93106 | 7 | 0.24141
18697 | 14.04 | 1 | 365 | 16.0502 | 0.15074 | 16 | 0.20099
19187 | 3.6 | 1 | 365 | 4.1154 | 0.34634 | 4 | 0.46179
19176 | 3.5 | 1 | 365 | 4.0011 | 0.00339 | 4 | 0.00452
19151 | 7.02 | 1 | 365 | 8.0251 | 0.075371 | 8 | 0.10049
19188 | 6.24 | 1 | 365 | 7.1334 | 0.40033 | 7 | 0.53377
19181 | 3.6 | 1 | 365 | 4.1154 | 0.34634 | 4 | 0.46179
19185 | 4.95 | 1 | 365 | 5.6587 | 0.97622 | 6 | 0.63496
19189 | 3 | 1 | 365 | 3.4295 | 0.28862 | 3 | 0.71816
19190 | 10.455 | 1 | 365 | 11.9519 | 0.3654 | 12 | 0.31735
19192 | 3.84 | 1 | 365 | 4.3898 | 0.16943 | 4 | 0.55924
19236 | 5.52 | 1 | 365 | 6.3104 | 0.93106 | 7 | 0.24141
587 | 318.24 | 0.9 | 365 | 327.425 | 0.27513 | 327 | 0.70017
19387 | 3.825 | 1 | 365 | 4.3727 | 0.11799 | 4 | 0.49065
19409 | 6.12 | 1 | 365 | 6.9963 | 0.98878 | 7 | 0.98505
19377 | 5.67 | 1 | 365 | 6.4818 | 0.44549 | 6 | 0.92732
19160 | 10.335 | 1 | 365 | 11.8148 | 0.4443 | 12 | 0.25906
16874 | 9.435 | 1 | 365 | 10.7859 | 0.35771 | 11 | 0.14361
19550 | 6.867 | 1 | 365 | 7.8502 | 0.55065 | 8 | 0.40087
19576 | 8 | 1 | 365 | 9.1454 | 0.43632 | 9 | 0.58176
19571 | 7.14 | 1 | 365 | 8.1623 | 0.48692 | 8 | 0.64922
19569 | 8.235 | 1 | 365 | 9.4141 | 0.24226 | 9 | 0.65635
19567 | 10 | 1 | 365 | 11.4318 | 0.2954 | 11 | 0.7272
19555 | 3.25 | 1 | 365 | 3.7153 | 0.146 | 3 | 0.86134
19552 | 4.25 | 1 | 365 | 4.8585 | 0.57554 | 5 | 0.43406
19543 | 4 | 1 | 365 | 4.5727 | 0.71816 | 5 | 0.29088
19540 | 3.5 | 1 | 365 | 4.0011 | 0.00339 | 4 | 0.00452
17058 | 9.88 | 1 | 365 | 11.2946 | 0.88386 | 12 | 0.17847
19537 | 5.61 | 1 | 365 | 6.4132 | 0.23972 | 6 | 0.65296
17062 | 7.975 | 1 | 365 | 9.1169 | 0.35058 | 9 | 0.46744
19538 | 3 | 1 | 365 | 3.4295 | 0.28862 | 3 | 0.71816
17100 | 6.48 | 1 | 365 | 7.4078 | 0.22342 | 7 | 0.63123
17910 | 5.6 | 1 | 365 | 6.4018 | 0.20542 | 6 | 0.60723
19532 | 4.5 | 1 | 365 | 5.1443 | 0.43293 | 5 | 0.57724
19524 | 12.2 | 1 | 365 | 13.9468 | 0.84039 | 14 | 0.78718
108 | 3849.12 | 1 | 365 | 4400.237 | 0.711 | 4400 | 0.94801
19525 | 4.08 | 1 | 365 | 4.6642 | 0.99252 | 5 | 0.6567
18267 | 9.69 | 1 | 365 | 11.0774 | 0.23224 | 11 | 0.30966
18272 | 8.58 | 1 | 365 | 9.8085 | 0.42545 | 10 | 0.23394
18274 | 4.16 | 1 | 365 | 4.7556 | 0.26689 | 5 | 0.022515
19523 | 8.25 | 1 | 365 | 9.4312 | 0.29371 | 9 | 0.72494
17906 | 411.445 | 0.9 | 365 | 423.3201 | 0.96038 | 424 | 0.2805
19520 | 12.25 | 1 | 365 | 14.004 | 0.011865 | 14 | 0.01582
17905 | 347.7 | 0.9 | 365 | 357.7353 | 0.20595 | 357 | 0.94127
16214 | 8.32 | 1 | 365 | 9.5113 | 0.53377 | 10 | 0.04503
18258 | 12.24 | 1 | 365 | 13.9925 | 0.97757 | 14 | 0.97009
19486 | 7 | 1 | 365 | 8.0023 | 0.00678 | 8 | 0.00904
19487 | 9 | 1 | 365 | 10.2886 | 0.86586 | 11 | 0.15448
19479 | 5.25 | 1 | 365 | 6.0017 | 0.005085 | 6 | 0.00678
17859 | 6.24 | 1 | 365 | 7.1334 | 0.40033 | 7 | 0.53377
19476 | 10.8 | 1 | 365 | 12.3463 | 0.039032 | 12 | 0.38538
18734 | 12.48 | 1 | 365 | 14.2669 | 0.80066 | 15 | 0.067546
19473 | 7.75 | 1 | 365 | 8.8596 | 0.57893 | 9 | 0.43858
19440 | 7.35 | 1 | 365 | 8.4024 | 0.20712 | 8 | 0.60949
18744 | 11.25 | 1 | 365 | 12.8608 | 0.58232 | 13 | 0.4431
19261 | 4.25 | 1 | 365 | 4.8585 | 0.57554 | 5 | 0.43406
19719 | 9.9 | 1 | 365 | 11.3175 | 0.95245 | 12 | 0.26993
19262 | 7 | 1 | 365 | 8.0023 | 0.00678 | 8 | 0.00904
19720 | 5.76 | 1 | 365 | 6.5847 | 0.75415 | 7 | 0.33887
19358 | 5.28 | 1 | 365 | 6.036 | 0.10797 | 6 | 0.14396
19372 | 109.2 | 0.9 | 365 | 112.3517 | 0.055191 | 112 | 0.40692
19712 | 4.95 | 1 | 365 | 5.6587 | 0.97622 | 6 | 0.63496
18995 | 6 | 1 | 365 | 6.8591 | 0.57724 | 7 | 0.43632
18997 | 6.25 | 1 | 365 | 7.1449 | 0.43462 | 7 | 0.5795
18998 | 12.5 | 1 | 365 | 14.2897 | 0.86925 | 15 | 0.159
18897 | 5.04 | 1 | 365 | 5.7616 | 0.28488 | 6 | 0.046509
19063 | 3.57 | 1 | 365 | 4.0812 | 0.24346 | 4 | 0.32461
19067 | 6.05 | 1 | 365 | 6.9162 | 0.74872 | 7 | 0.66496
15446 | 8.84 | 1 | 365 | 10.1057 | 0.31713 | 10 | 0.42284
19082 | 9.945 | 1 | 365 | 11.3689 | 0.10678 | 11 | 0.4757
18687 | 19.38 | 1 | 365 | 22.1548 | 0.46449 | 22 | 0.61931
19715 | 4.5 | 1 | 365 | 5.1443 | 0.43293 | 5 | 0.57724
19260 | 3.84 | 1 | 365 | 4.3898 | 0.16943 | 4 | 0.55924
18217 | 9.156 | 1 | 365 | 10.467 | 0.40087 | 10 | 0.86782
18244 | 3.575 | 1 | 365 | 4.0869 | 0.26061 | 4 | 0.34747
18330 | 6 | 1 | 365 | 6.8591 | 0.57724 | 7 | 0.43632
17163 | 3 | 1 | 365 | 3.4295 | 0.28862 | 3 | 0.71816
14503 | 4.94 | 1 | 365 | 5.6473 | 0.94193 | 6 | 0.58924
20042 | 5.98 | 1 | 365 | 6.8362 | 0.50865 | 7 | 0.34487
20039 | 11.18 | 1 | 365 | 12.7808 | 0.34226 | 13 | 0.12301
20046 | 4.42 | 1 | 365 | 5.0529 | 0.15857 | 5 | 0.21142
14478 | 9.435 | 1 | 365 | 10.7859 | 0.35771 | 11 | 0.14361
20048 | 3.64 | 1 | 365 | 4.1612 | 0.48353 | 4 | 0.6447
19885 | 4.94 | 1 | 365 | 5.6473 | 0.94193 | 6 | 0.58924
19879 | 7.02 | 1 | 365 | 8.0251 | 0.075371 | 8 | 0.10049
20021 | 2.6 | 1 | 365 | 2.9723 | 0.9168 | 3 | 0.88907
13053 | 50.49 | 0.9 | 365 | 51.9472 | 0.84173 | 52 | 0.78897
19087 | 9.18 | 1 | 365 | 10.4944 | 0.48318 | 10 | 0.97757
15380 | 6.375 | 1 | 365 | 7.2878 | 0.86332 | 8 | 0.15109
19328 | 2.55 | 1 | 365 | 2.9151 | 0.74533 | 3 | 0.66044
18918 | 2.4 | 1 | 365 | 2.7436 | 0.2309 | 2 | 0.97453
15386 | 10.2 | 1 | 365 | 11.6604 | 0.98131 | 12 | 0.64174
19310 | 7 | 1 | 365 | 8.0023 | 0.00678 | 8 | 0.00904
20036 | 4.68 | 1 | 365 | 5.3501 | 0.050247 | 5 | 0.40033
19326 | 10.75 | 1 | 365 | 12.2892 | 0.86755 | 13 | 0.15674
20019 | 8.58 | 1 | 365 | 9.8085 | 0.42545 | 10 | 0.23394
19308 | 4.95 | 1 | 365 | 5.6587 | 0.97622 | 6 | 0.63496
19307 | 3.75 | 1 | 365 | 4.2869 | 0.86078 | 5 | 0.1477
13552 | 12.495 | 1 | 365 | 14.284 | 0.8521 | 15 | 0.13614
19303 | 5 | 1 | 365 | 5.7159 | 0.1477 | 5 | 0.8636
19301 | 3.5 | 1 | 365 | 4.0011 | 0.00339 | 4 | 0.00452
20006 | 7.395 | 1 | 365 | 8.4538 | 0.36145 | 8 | 0.81526
19329 | 3.9 | 1 | 365 | 4.4584 | 0.37521 | 4 | 0.83361
20013 | 13.26 | 1 | 365 | 15.1586 | 0.4757 | 15 | 0.63427
19183 | 3.84 | 1 | 365 | 4.3898 | 0.16943 | 4 | 0.55924
19369 | 9.6 | 1 | 365 | 10.9745 | 0.92358 | 11 | 0.89811
19588 | 5.85 | 1 | 365 | 6.6876 | 0.062809 | 6 | 0.75041
19591 | 6.3 | 1 | 365 | 7.202 | 0.6061 | 7 | 0.80814
19581 | 5.625 | 1 | 365 | 6.4304 | 0.29116 | 6 | 0.72155
19999 | 7.75 | 1 | 365 | 8.8596 | 0.57893 | 9 | 0.43858
19578 | 9.6 | 1 | 365 | 10.9745 | 0.92358 | 11 | 0.89811
19996 | 6.5 | 1 | 365 | 7.4307 | 0.29201 | 7 | 0.72268
11414 | 556.92 | 0.9 | 365 | 572.9938 | 0.98148 | 573 | 0.9753
19612 | 10.2 | 1 | 365 | 11.6604 | 0.98131 | 12 | 0.64174
19986 | 5.98 | 1 | 365 | 6.8362 | 0.50865 | 7 | 0.34487
18808 | 5.76 | 1 | 365 | 6.5847 | 0.75415 | 7 | 0.33887
19610 | 19.2 | 1 | 365 | 21.9491 | 0.84717 | 22 | 0.79622
19608 | 5.04 | 1 | 365 | 5.7616 | 0.28488 | 6 | 0.046509
19972 | 4.94 | 1 | 365 | 5.6473 | 0.94193 | 6 | 0.58924
19620 | 5.94 | 1 | 365 | 6.7905 | 0.37147 | 7 | 0.16196
19967 | 4.68 | 1 | 365 | 5.3501 | 0.050247 | 5 | 0.40033
15662 | 8 | 1 | 365 | 9.1454 | 0.43632 | 9 | 0.58176
19684 | 15 | 1 | 365 | 17.1477 | 0.4431 | 17 | 0.5908
19600 | 19.25 | 1 | 365 | 22.0062 | 0.018645 | 22 | 0.02486
19857 | 7 | 1 | 365 | 8.0023 | 0.00678 | 8 | 0.00904
20052 | 10 | 1 | 365 | 11.4318 | 0.2954 | 11 | 0.7272
19611 | 7.8 | 1 | 365 | 8.9168 | 0.75041 | 9 | 0.66722
19725 | 3.15 | 1 | 365 | 3.601 | 0.80305 | 4 | 0.40407
19852 | 12.25 | 1 | 365 | 14.004 | 0.011865 | 14 | 0.01582
19854 | 7.25 | 1 | 365 | 8.2881 | 0.86416 | 9 | 0.15222
19848 | 5.25 | 1 | 365 | 6.0017 | 0.005085 | 6 | 0.00678
19846 | 7.5 | 1 | 365 | 8.5739 | 0.72155 | 9 | 0.2954
19847 | 7 | 1 | 365 | 8.0023 | 0.00678 | 8 | 0.00904
20062 | 8.84 | 1 | 365 | 10.1057 | 0.31713 | 10 | 0.42284
19843 | 8.75 | 1 | 365 | 10.0028 | 0.008475 | 10 | 0.0113
19842 | 10.25 | 1 | 365 | 11.7176 | 0.15278 | 11 | 0.87038
15217 | 4.08 | 1 | 365 | 4.6642 | 0.99252 | 5 | 0.6567
19833 | 10.75 | 1 | 365 | 12.2892 | 0.86755 | 13 | 0.15674
19840 | 5.5 | 1 | 365 | 6.2875 | 0.86247 | 7 | 0.14996
19835 | 9.75 | 1 | 365 | 11.146 | 0.43801 | 11 | 0.58402
19816 | 8.75 | 1 | 365 | 10.0028 | 0.008475 | 10 | 0.0113
19828 | 8.06 | 1 | 365 | 9.214 | 0.64209 | 9 | 0.85612
19802 | 5.5 | 1 | 365 | 6.2875 | 0.86247 | 7 | 0.14996
19679 | 4.5 | 1 | 365 | 5.1443 | 0.43293 | 5 | 0.57724
19654 | 6.5 | 1 | 365 | 7.4307 | 0.29201 | 7 | 0.72268
19677 | 7.25 | 1 | 365 | 8.2881 | 0.86416 | 9 | 0.15222
19653 | 7.75 | 1 | 365 | 8.8596 | 0.57893 | 9 | 0.43858
20387 | 9.88 | 1 | 365 | 11.2946 | 0.88386 | 12 | 0.17847
19652 | 7.5 | 1 | 365 | 8.5739 | 0.72155 | 9 | 0.2954
20390 | 7.8 | 1 | 365 | 8.9168 | 0.75041 | 9 | 0.66722
19647 | 7.5 | 1 | 365 | 8.5739 | 0.72155 | 9 | 0.2954
20397 | 5.98 | 1 | 365 | 6.8362 | 0.50865 | 7 | 0.34487
19649 | 5.39 | 1 | 365 | 6.1617 | 0.48522 | 6 | 0.64696
20411 | 6.76 | 1 | 365 | 7.7279 | 0.18369 | 7 | 0.91159
19641 | 4.165 | 1 | 365 | 4.7613 | 0.28403 | 5 | 0.045379
19643 | 2.695 | 1 | 365 | 3.0809 | 0.24261 | 3 | 0.32348
19637 | 7.35 | 1 | 365 | 8.4024 | 0.20712 | 8 | 0.60949
19632 | 3.185 | 1 | 365 | 3.641 | 0.92308 | 4 | 0.56411
20416 | 5.98 | 1 | 365 | 6.8362 | 0.50865 | 7 | 0.34487
19633 | 2.25 | 1 | 365 | 2.5722 | 0.71646 | 3 | 0.28862
19630 | 7.25 | 1 | 365 | 8.2881 | 0.86416 | 9 | 0.15222
18915 | 7.98 | 1 | 365 | 9.1226 | 0.36773 | 9 | 0.49031
20412 | 4.68 | 1 | 365 | 5.3501 | 0.050247 | 5 | 0.40033
19757 | 5.85 | 1 | 365 | 6.6876 | 0.062809 | 6 | 0.75041
16265 | 5.355 | 1 | 365 | 6.1217 | 0.36519 | 6 | 0.48692
19743 | 5.1 | 1 | 365 | 5.8302 | 0.49065 | 6 | 0.32087
19748 | 5.4 | 1 | 365 | 6.1732 | 0.51952 | 6 | 0.69269
20418 | 6.12 | 1 | 365 | 6.9963 | 0.98878 | 7 | 0.98505
19736 | 11.13 | 1 | 365 | 12.7236 | 0.17078 | 12 | 0.89437
20419 | 5.1 | 1 | 365 | 5.8302 | 0.49065 | 6 | 0.32087
20068 | 6.885 | 1 | 365 | 7.8708 | 0.61238 | 8 | 0.48318
20073 | 4.68 | 1 | 365 | 5.3501 | 0.050247 | 5 | 0.40033
20420 | 5.355 | 1 | 365 | 6.1217 | 0.36519 | 6 | 0.48692
20115 | 11.7 | 1 | 365 | 13.3752 | 0.12562 | 13 | 0.50082
20084 | 3.9 | 1 | 365 | 4.4584 | 0.37521 | 4 | 0.83361
20100 | 15.08 | 1 | 365 | 17.2392 | 0.71746 | 17 | 0.95662
20107 | 5.72 | 1 | 365 | 6.539 | 0.61697 | 7 | 0.15596
20117 | 6.5 | 1 | 365 | 7.4307 | 0.29201 | 7 | 0.72268
20125 | 7.28 | 1 | 365 | 8.3224 | 0.96705 | 9 | 0.2894
20133 | 3.12 | 1 | 365 | 3.5667 | 0.70016 | 4 | 0.26689
20138 | 4.68 | 1 | 365 | 5.3501 | 0.050247 | 5 | 0.40033
19373 | 59.514 | 0.9 | 365 | 61.2317 | 0.69508 | 61 | 0.92677
20069 | 498.4 | 0.8 | 365 | 455.8087 | 0.42619 | 456 | 0.23492
19098 | 3.5 | 1 | 365 | 4.0011 | 0.00339 | 4 | 0.00452
20186 | 9.36 | 1 | 365 | 10.7002 | 0.10049 | 10 | 0.80066
19639 | 13.26 | 1 | 365 | 15.1586 | 0.4757 | 15 | 0.63427
20199 | 9.62 | 1 | 365 | 10.9974 | 0.99217 | 11 | 0.98957
20222 | 6.12 | 1 | 365 | 6.9963 | 0.98878 | 7 | 0.98505
20231 | 3 | 1 | 365 | 3.4295 | 0.28862 | 3 | 0.71816
20232 | 9.69 | 1 | 365 | 11.0774 | 0.23224 | 11 | 0.30966
20056 | 5.4 | 1 | 365 | 6.1732 | 0.51952 | 6 | 0.69269
20421 | 2.55 | 1 | 365 | 2.9151 | 0.74533 | 3 | 0.66044
20422 | 2.34 | 1 | 365 | 2.675 | 0.025124 | 2 | 0.70016
20424 | 60.39 | 0.9 | 365 | 62.133 | 0.39893 | 62 | 0.5319
20270 | 5.2 | 1 | 365 | 5.9445 | 0.83361 | 6 | 0.77814
20248 | 4.725 | 1 | 365 | 5.4015 | 0.20458 | 5 | 0.6061
20209 | 19.62 | 1 | 365 | 22.4292 | 0.28757 | 22 | 0.71677
20255 | 33.12 | 0.9 | 365 | 34.0759 | 0.22773 | 34 | 0.30364
17347 | 9 | 1 | 365 | 10.2886 | 0.86586 | 11 | 0.15448
20283 | 4.16 | 1 | 365 | 4.7556 | 0.26689 | 5 | 0.022515
20285 | 3.315 | 1 | 365 | 3.7896 | 0.36893 | 4 | 0.15857
20288 | 4.42 | 1 | 365 | 5.0529 | 0.15857 | 5 | 0.21142
20293 | 5.46 | 1 | 365 | 6.2418 | 0.72529 | 6 | 0.96705
20292 | 9.945 | 1 | 365 | 11.3689 | 0.10678 | 11 | 0.4757
20235 | 6.4 | 1 | 365 | 7.3164 | 0.94906 | 8 | 0.26541
20320 | 6.63 | 1 | 365 | 7.5793 | 0.73785 | 8 | 0.31713
20339 | 11.18 | 1 | 365 | 12.7808 | 0.34226 | 13 | 0.12301
20328 | 3.83 | 1 | 365 | 4.3784 | 0.13514 | 4 | 0.51352
17050 | 8.58 | 1 | 365 | 9.8085 | 0.42545 | 10 | 0.23394
20344 | 4.68 | 1 | 365 | 5.3501 | 0.050247 | 5 | 0.40033
20350 | 5.98 | 1 | 365 | 6.8362 | 0.50865 | 7 | 0.34487
20358 | 4.42 | 1 | 365 | 5.0529 | 0.15857 | 5 | 0.21142
20351 | 8.16 | 1 | 365 | 9.3283 | 0.98505 | 10 | 0.3134
20368 | 9.69 | 1 | 365 | 11.0774 | 0.23224 | 11 | 0.30966
20383 | 8.06 | 1 | 365 | 9.214 | 0.64209 | 9 | 0.85612
17766 | 3.38 | 1 | 365 | 3.8639 | 0.59185 | 4 | 0.45579
13058 | 50.49 | 0.9 | 365 | 51.9472 | 0.84173 | 52 | 0.78897
13060 | 50.49 | 0.9 | 365 | 51.9472 | 0.84173 | 52 | 0.78897
13048 | 50.49 | 0.9 | 365 | 51.9472 | 0.84173 | 52 | 0.78897
17666 | 289.75 | 0.9 | 365 | 298.1128 | 0.33829 | 298 | 0.45106
17668 | 649.04 | 0.9 | 365 | 667.7726 | 0.31778 | 668 | 0.09037
15889 | 4.335 | 1 | 365 | 4.9557 | 0.86706 | 5 | 0.82274
12970 | 516 | 0.9 | 365 | 530.8928 | 0.67838 | 531 | 0.57117
19048 | 7 | 1 | 365 | 8.0023 | 0.00678 | 8 | 0.00904
20901 | 7.02 | 1 | 365 | 8.0251 | 0.075371 | 8 | 0.10049
15243 | 5.865 | 1 | 365 | 6.7048 | 0.11425 | 6 | 0.819
16326 | 44.72 | 0.9 | 365 | 46.0107 | 0.032126 | 46 | 0.042835
16671 | 4.59 | 1 | 365 | 5.2472 | 0.74159 | 5 | 0.98878
18755 | 9.62 | 1 | 365 | 10.9974 | 0.99217 | 11 | 0.98957
18776 | 5.5 | 1 | 365 | 6.2875 | 0.86247 | 7 | 0.14996
18778 | 3.185 | 1 | 365 | 3.641 | 0.92308 | 4 | 0.56411
18788 | 4.32 | 1 | 365 | 4.9385 | 0.81561 | 5 | 0.75415
19441 | 8.1 | 1 | 365 | 9.2598 | 0.77927 | 10 | 0.039032
18939 | 5.4 | 1 | 365 | 6.1732 | 0.51952 | 6 | 0.69269
19096 | 9 | 1 | 365 | 10.2886 | 0.86586 | 11 | 0.15448
19099 | 7.75 | 1 | 365 | 8.8596 | 0.57893 | 9 | 0.43858
19104 | 9 | 1 | 365 | 10.2886 | 0.86586 | 11 | 0.15448
19107 | 5.75 | 1 | 365 | 6.5733 | 0.71985 | 7 | 0.29314
19080 | 10 | 1 | 365 | 11.4318 | 0.2954 | 11 | 0.7272
19062 | 8.5 | 1 | 365 | 9.717 | 0.15109 | 9 | 0.86812
19137 | 5.75 | 1 | 365 | 6.5733 | 0.71985 | 7 | 0.29314
19142 | 7 | 1 | 365 | 8.0023 | 0.00678 | 8 | 0.00904
19149 | 10.5 | 1 | 365 | 12.0034 | 0.01017 | 12 | 0.01356
19577 | 10.75 | 1 | 365 | 12.2892 | 0.86755 | 13 | 0.15674
19575 | 13 | 1 | 365 | 14.8613 | 0.58402 | 15 | 0.44536
19574 | 7.65 | 1 | 365 | 8.7453 | 0.23598 | 8 | 0.98131
19570 | 8.75 | 1 | 365 | 10.0028 | 0.008475 | 10 | 0.0113
19564 | 13.25 | 1 | 365 | 15.1471 | 0.4414 | 15 | 0.58854
19561 | 9.5 | 1 | 365 | 10.8602 | 0.58063 | 11 | 0.44084
19563 | 10.71 | 1 | 365 | 12.2435 | 0.73037 | 12 | 0.97383
19559 | 15 | 1 | 365 | 17.1477 | 0.4431 | 17 | 0.5908
19557 | 8 | 1 | 365 | 9.1454 | 0.43632 | 9 | 0.58176
19542 | 7.65 | 1 | 365 | 8.7453 | 0.23598 | 8 | 0.98131
19539 | 8.96 | 1 | 365 | 10.2429 | 0.72868 | 10 | 0.97157
19528 | 4.675 | 1 | 365 | 5.3444 | 0.033099 | 5 | 0.37747
19496 | 9 | 1 | 365 | 10.2886 | 0.86586 | 11 | 0.15448
19493 | 6.5 | 1 | 365 | 7.4307 | 0.29201 | 7 | 0.72268
19489 | 11.5 | 1 | 365 | 13.1466 | 0.43971 | 13 | 0.58628
19488 | 12.48 | 1 | 365 | 14.2669 | 0.80066 | 15 | 0.067546
19481 | 11.34 | 1 | 365 | 12.9637 | 0.89098 | 13 | 0.85464
19485 | 8.5 | 1 | 365 | 9.717 | 0.15109 | 9 | 0.86812
19478 | 9 | 1 | 365 | 10.2886 | 0.86586 | 11 | 0.15448
19407 | 6.48 | 1 | 365 | 7.4078 | 0.22342 | 7 | 0.63123
19406 | 6.24 | 1 | 365 | 7.1334 | 0.40033 | 7 | 0.53377
19709 | 9.36 | 1 | 365 | 10.7002 | 0.10049 | 10 | 0.80066
20060 | 7.44 | 1 | 365 | 8.5053 | 0.51578 | 9 | 0.021037
16515 | 373.75 | 1 | 365 | 427.2635 | 0.79057 | 428 | 0.0541
18766 | 5 | 1 | 365 | 5.7159 | 0.1477 | 5 | 0.8636
17358 | 7.65 | 1 | 365 | 8.7453 | 0.23598 | 8 | 0.98131
18324 | 6.54 | 1 | 365 | 7.4764 | 0.42919 | 7 | 0.90559
95 | 1597.05 | 1 | 365 | 1825.7156 | 0.14686 | 1825 | 0.86248
19162 | 5.232 | 1 | 365 | 5.9811 | 0.94335 | 6 | 0.92447
18068 | 23.544 | 1 | 365 | 26.915 | 0.74509 | 27 | 0.66012
19324 | 10.2 | 1 | 365 | 11.6604 | 0.98131 | 12 | 0.64174
20083 | 5.2 | 1 | 365 | 5.9445 | 0.83361 | 6 | 0.77814
4121 | 1306.8 | 0.9 | 365 | 1344.5169 | 0.55058 | 1345 | 0.067446
15425 | 8.16 | 1 | 365 | 9.3283 | 0.98505 | 10 | 0.3134
15549 | 8.75 | 1 | 365 | 10.0028 | 0.008475 | 10 | 0.0113
12405 | 6.72 | 1 | 365 | 7.6822 | 0.046509 | 7 | 0.72868
16482 | 3.924 | 1 | 365 | 4.4858 | 0.45751 | 4 | 0.94335
16861 | 3.57 | 1 | 365 | 4.0812 | 0.24346 | 4 | 0.32461
14677 | 7.65 | 1 | 365 | 8.7453 | 0.23598 | 8 | 0.98131
13691 | 6.05 | 1 | 365 | 6.9162 | 0.74872 | 7 | 0.66496
13621 | 4.76 | 1 | 365 | 5.4415 | 0.32461 | 5 | 0.76615
14289 | 7.7 | 1 | 365 | 8.8025 | 0.40746 | 9 | 0.20994
14552 | 12.375 | 1 | 365 | 14.1469 | 0.44056 | 14 | 0.58741
14902 | 6.6 | 1 | 365 | 7.545 | 0.63496 | 8 | 0.17995
14886 | 9.075 | 1 | 365 | 10.3744 | 0.12308 | 10 | 0.49743
15181 | 7.7 | 1 | 365 | 8.8025 | 0.40746 | 9 | 0.20994
15362 | 5.04 | 1 | 365 | 5.7616 | 0.28488 | 6 | 0.046509
16856 | 9 | 1 | 365 | 10.2886 | 0.86586 | 11 | 0.15448
16600 | 1.5 | 1 | 365 | 1.7148 | 0.14431 | 1 | 0.85908
13052 | 50.49 | 0.9 | 365 | 51.9472 | 0.84173 | 52 | 0.78897
13061 | 50.49 | 0.9 | 365 | 51.9472 | 0.84173 | 52 | 0.78897
13055 | 50.49 | 0.9 | 365 | 51.9472 | 0.84173 | 52 | 0.78897
13054 | 50.49 | 0.9 | 365 | 51.9472 | 0.84173 | 52 | 0.78897
13051 | 50.49 | 0.9 | 365 | 51.9472 | 0.84173 | 52 | 0.78897
13057 | 36.72 | 0.9 | 365 | 37.7798 | 0.33944 | 38 | 0.11925
13049 | 36.72 | 0.9 | 365 | 37.7798 | 0.33944 | 38 | 0.11925
13045 | 50.49 | 0.9 | 365 | 51.9472 | 0.84173 | 52 | 0.78897
13046 | 50.49 | 0.9 | 365 | 51.9472 | 0.84173 | 52 | 0.78897
13056 | 36.72 | 0.9 | 365 | 37.7798 | 0.33944 | 38 | 0.11925
13047 | 50.49 | 0.9 | 365 | 51.9472 | 0.84173 | 52 | 0.78897
16445 | 8.175 | 1 | 365 | 9.3455 | 0.03649 | 9 | 0.38199
13713 | 10.26 | 1 | 365 | 11.729 | 0.18708 | 11 | 0.91611
9159 | 1989.52 | 0.9 | 365 | 2046.9415 | 0.82458 | 2047 | 0.7661
18537 | 7.02 | 1 | 365 | 8.0251 | 0.075371 | 8 | 0.10049
14185 | 6.89 | 1 | 365 | 7.8765 | 0.62953 | 8 | 0.50604
12675 | 5.3 | 1 | 365 | 6.0589 | 0.17656 | 6 | 0.23542
18539 | 4.48 | 1 | 365 | 5.1214 | 0.36434 | 5 | 0.48579
17361 | 4.25 | 1 | 365 | 4.8585 | 0.57554 | 5 | 0.43406
19735 | 11.2 | 1 | 365 | 12.8036 | 0.41085 | 13 | 0.21446
15187 | 14.02 | 1 | 365 | 16.0274 | 0.082151 | 16 | 0.10953
12626 | 8.8 | 1 | 365 | 10.06 | 0.17995 | 10 | 0.23994
12977 | 81 | 0.9 | 365 | 83.3378 | 0.013466 | 83 | 0.35129
15199 | 52.62 | 0.9 | 365 | 54.1387 | 0.41616 | 54 | 0.55487
12149 | 1.785 | 1 | 365 | 2.0406 | 0.12173 | 2 | 0.16231
18193 | 8.96 | 1 | 365 | 10.2429 | 0.72868 | 10 | 0.97157
16547 | 4.08 | 1 | 365 | 4.6642 | 0.99252 | 5 | 0.6567
15476 | 5.67 | 1 | 365 | 6.4818 | 0.44549 | 6 | 0.92732
16297 | 5.1 | 1 | 365 | 5.8302 | 0.49065 | 6 | 0.32087
16338 | 9.18 | 1 | 365 | 10.4944 | 0.48318 | 10 | 0.97757
15486 | 3.825 | 1 | 365 | 4.3727 | 0.11799 | 4 | 0.49065
16331 | 7.705 | 1 | 365 | 8.8082 | 0.42461 | 9 | 0.23281
15847 | 10.84 | 1 | 365 | 12.3921 | 0.17621 | 12 | 0.56828
15851 | 5.31 | 1 | 365 | 6.0703 | 0.21086 | 6 | 0.28114
16790 | 4.2 | 1 | 365 | 4.8014 | 0.40407 | 5 | 0.20542
18889 | 9.66 | 1 | 365 | 11.0431 | 0.12936 | 11 | 0.17248
18895 | 2.943 | 1 | 365 | 3.3644 | 0.093136 | 3 | 0.45751
15357 | 12.42 | 1 | 365 | 14.1983 | 0.59489 | 14 | 0.79318
12408 | 6.867 | 1 | 365 | 7.8502 | 0.55065 | 8 | 0.40087
15356 | 18.639 | 1 | 365 | 21.3077 | 0.9232 | 22 | 0.23093
19932 | 5.886 | 1 | 365 | 6.7288 | 0.18627 | 6 | 0.91503
19926 | 5.886 | 1 | 365 | 6.7288 | 0.18627 | 6 | 0.91503
16879 | 7.905 | 1 | 365 | 9.0368 | 0.11051 | 9 | 0.14735
16876 | 5.355 | 1 | 365 | 6.1217 | 0.36519 | 6 | 0.48692
12581 | 108.29 | 0.9 | 365 | 111.4155 | 0.2464 | 111 | 0.66186
2874 | 3186.48 | 1 | 365 | 3642.7202 | 0.16062 | 3642 | 0.88083
2696 | 1237.5 | 1 | 365 | 1414.6852 | 0.05575 | 1414 | 0.741
16897 | 9.7 | 1 | 365 | 11.0888 | 0.26654 | 11 | 0.35538
17335 | 4.76 | 1 | 365 | 5.4415 | 0.32461 | 5 | 0.76615
10087 | 15 | 1 | 365 | 17.1477 | 0.4431 | 17 | 0.5908
5625 | 73.44 | 0.9 | 365 | 75.5596 | 0.67888 | 76 | 0.2385
13204 | 1.4 | 1 | 365 | 1.6005 | 0.80136 | 2 | 0.40181
16753 | 4.485 | 1 | 365 | 5.1272 | 0.38149 | 5 | 0.50865
13622 | 3.597 | 1 | 365 | 4.112 | 0.33606 | 4 | 0.44807
18979 | 4.905 | 1 | 365 | 5.6073 | 0.82189 | 6 | 0.42919
13385 | 11 | 1 | 365 | 12.575 | 0.72494 | 13 | 0.29992
18245 | 24.705 | 1 | 365 | 28.2423 | 0.72679 | 28 | 0.96905
18259 | 5.2 | 1 | 365 | 5.9445 | 0.83361 | 6 | 0.77814
12328 | 27.45 | 0.9 | 365 | 28.2423 | 0.72679 | 28 | 0.96905
15414 | 5.98 | 1 | 365 | 6.8362 | 0.50865 | 7 | 0.34487
17125 | 7.54 | 1 | 365 | 8.6196 | 0.85873 | 9 | 0.47831
17138 | 18.02 | 1 | 365 | 20.6001 | 0.80031 | 21 | 0.40041
17189 | 13.44 | 1 | 365 | 15.3643 | 0.093018 | 15 | 0.45736
17218 | 5.72 | 1 | 365 | 6.539 | 0.61697 | 7 | 0.15596
19085 | 11.76 | 1 | 365 | 13.4438 | 0.33139 | 13 | 0.77519
18277 | 0.6 | 1 | 365 | 0.68591 | 0.057724 | 0 | 0.74363
19979 | 2.08 | 1 | 365 | 2.3778 | 0.13344 | 2 | 0.51126
16578 | 8.1 | 1 | 365 | 9.2598 | 0.77927 | 10 | 0.039032
19072 | 9.5 | 1 | 365 | 10.8602 | 0.58063 | 11 | 0.44084
18999 | 7.75 | 1 | 365 | 8.8596 | 0.57893 | 9 | 0.43858
19055 | 5 | 1 | 365 | 5.7159 | 0.1477 | 5 | 0.8636
18363 | 4.16 | 1 | 365 | 4.7556 | 0.26689 | 5 | 0.022515
14502 | 181.17 | 0.9 | 365 | 186.3989 | 0.19679 | 186 | 0.59571
14064 | 5.865 | 1 | 365 | 6.7048 | 0.11425 | 6 | 0.819
15062 | 8.25 | 1 | 365 | 9.4312 | 0.29371 | 9 | 0.72494
15097 | 7.25 | 1 | 365 | 8.2881 | 0.86416 | 9 | 0.15222
15124 | 5.75 | 1 | 365 | 6.5733 | 0.71985 | 7 | 0.29314
14122 | 3.315 | 1 | 365 | 3.7896 | 0.36893 | 4 | 0.15857
16251 | 11.96 | 1 | 365 | 13.6724 | 0.017298 | 13 | 0.68973
16235 | 5.98 | 1 | 365 | 6.8362 | 0.50865 | 7 | 0.34487
15548 | 3.825 | 1 | 365 | 4.3727 | 0.11799 | 4 | 0.49065
16859 | 8.25 | 1 | 365 | 9.4312 | 0.29371 | 9 | 0.72494
16083 | 5.75 | 1 | 365 | 6.5733 | 0.71985 | 7 | 0.29314
16267 | 4.08 | 1 | 365 | 4.6642 | 0.99252 | 5 | 0.6567
16863 | 2.55 | 1 | 365 | 2.9151 | 0.74533 | 3 | 0.66044
16219 | 4.25 | 1 | 365 | 4.8585 | 0.57554 | 5 | 0.43406
18124 | 9.6 | 1 | 365 | 10.9745 | 0.92358 | 11 | 0.89811
19122 | 6.89 | 1 | 365 | 7.8765 | 0.62953 | 8 | 0.50604
13461 | 8.25 | 1 | 365 | 9.4312 | 0.29371 | 9 | 0.72494
16300 | 7.15 | 1 | 365 | 8.1737 | 0.52121 | 8 | 0.69495
16533 | 6.9 | 1 | 365 | 7.8879 | 0.66383 | 8 | 0.55177
16641 | 4.4 | 1 | 365 | 5.03 | 0.089976 | 5 | 0.11997
15542 | 11.97 | 1 | 365 | 13.6839 | 0.051594 | 13 | 0.73546
13708 | 6 | 1 | 365 | 6.8591 | 0.57724 | 7 | 0.43632
17988 | 23.1 | 1 | 365 | 26.4075 | 0.22237 | 26 | 0.62983
29425 | 9.99 | 1 | 365 | 11.4204 | 0.2611 | 11 | 0.68147
11766 | 5.355 | 1 | 365 | 6.1217 | 0.36519 | 6 | 0.48692
11776 | 4.59 | 1 | 365 | 5.2472 | 0.74159 | 5 | 0.98878
12579 | 7 | 1 | 365 | 8.0023 | 0.00678 | 8 | 0.00904
13465 | 6.375 | 1 | 365 | 7.2878 | 0.86332 | 8 | 0.15109
13438 | 9.075 | 1 | 365 | 10.3744 | 0.12308 | 10 | 0.49743
12949 | 7.65 | 1 | 365 | 8.7453 | 0.23598 | 8 | 0.98131
12947 | 8.415 | 1 | 365 | 9.6199 | 0.85958 | 10 | 0.47944
14265 | 3.57 | 1 | 365 | 4.0812 | 0.24346 | 4 | 0.32461
14266 | 8.16 | 1 | 365 | 9.3283 | 0.98505 | 10 | 0.3134
14271 | 3.36 | 1 | 365 | 3.8411 | 0.52325 | 4 | 0.36434
14272 | 6.12 | 1 | 365 | 6.9963 | 0.98878 | 7 | 0.98505
14273 | 7.14 | 1 | 365 | 8.1623 | 0.48692 | 8 | 0.64922
15172 | 11.2 | 1 | 365 | 12.8036 | 0.41085 | 13 | 0.21446
15174 | 10.92 | 1 | 365 | 12.4835 | 0.45058 | 12 | 0.9341
15178 | 3.92 | 1 | 365 | 4.4813 | 0.4438 | 4 | 0.92506
15227 | 6.6 | 1 | 365 | 7.545 | 0.63496 | 8 | 0.17995
15215 | 5.04 | 1 | 365 | 5.7616 | 0.28488 | 6 | 0.046509
15230 | 6.6 | 1 | 365 | 7.545 | 0.63496 | 8 | 0.17995
15232 | 3.78 | 1 | 365 | 4.3212 | 0.96366 | 5 | 0.28488
11751 | 8.1 | 1 | 365 | 9.2598 | 0.77927 | 10 | 0.039032
11750 | 7.65 | 1 | 365 | 8.7453 | 0.23598 | 8 | 0.98131
18351 | 10.71 | 1 | 365 | 12.2435 | 0.73037 | 12 | 0.97383
18354 | 10.62 | 1 | 365 | 12.1406 | 0.42171 | 12 | 0.56229
16474 | 5.61 | 1 | 365 | 6.4132 | 0.23972 | 6 | 0.65296
16567 | 2.55 | 1 | 365 | 2.9151 | 0.74533 | 3 | 0.66044
8844 | 3.825 | 1 | 365 | 4.3727 | 0.11799 | 4 | 0.49065
16656 | 883.89 | 0.9 | 365 | 909.4008 | 0.2025 | 909 | 0.60333
18072 | 7.425 | 1 | 365 | 8.4881 | 0.46433 | 8 | 0.95245
18268 | 6 | 1 | 365 | 6.8591 | 0.57724 | 7 | 0.43632
18070 | 8.8 | 1 | 365 | 10.06 | 0.17995 | 10 | 0.23994
13874 | 16.757 | 1 | 365 | 19.1563 | 0.4688 | 19 | 0.62507
13879 | 9.69 | 1 | 365 | 11.0774 | 0.23224 | 11 | 0.30966
19371 | 14.535 | 1 | 365 | 16.6161 | 0.84836 | 17 | 0.46449
11184 | 9.88 | 1 | 365 | 11.2946 | 0.88386 | 12 | 0.17847
15410 | 6.5 | 1 | 365 | 7.4307 | 0.29201 | 7 | 0.72268
18271 | 8.415 | 1 | 365 | 9.6199 | 0.85958 | 10 | 0.47944
14043 | 24.53 | 1 | 365 | 28.0422 | 0.12662 | 28 | 0.16882
15510 | 5.72 | 1 | 365 | 6.539 | 0.61697 | 7 | 0.15596
14834 | 8.32 | 1 | 365 | 9.5113 | 0.53377 | 10 | 0.04503
15581 | 7.395 | 1 | 365 | 8.4538 | 0.36145 | 8 | 0.81526
15214 | 5.98 | 1 | 365 | 6.8362 | 0.50865 | 7 | 0.34487
15579 | 9.88 | 1 | 365 | 11.2946 | 0.88386 | 12 | 0.17847
15507 | 5.98 | 1 | 365 | 6.8362 | 0.50865 | 7 | 0.34487
15570 | 7.28 | 1 | 365 | 8.3224 | 0.96705 | 9 | 0.2894
15576 | 9.69 | 1 | 365 | 11.0774 | 0.23224 | 11 | 0.30966
14769 | 11.73 | 1 | 365 | 13.4095 | 0.2285 | 13 | 0.63801
15346 | 5.2 | 1 | 365 | 5.9445 | 0.83361 | 6 | 0.77814
15254 | 12.22 | 1 | 365 | 13.9697 | 0.90898 | 14 | 0.87864
15417 | 10.66 | 1 | 365 | 12.1863 | 0.5589 | 12 | 0.7452
15350 | 6.885 | 1 | 365 | 7.8708 | 0.61238 | 8 | 0.48318
15567 | 3.64 | 1 | 365 | 4.1612 | 0.48353 | 4 | 0.6447
15383 | 3.64 | 1 | 365 | 4.1612 | 0.48353 | 4 | 0.6447
15416 | 5.2 | 1 | 365 | 5.9445 | 0.83361 | 6 | 0.77814
15412 | 8.32 | 1 | 365 | 9.5113 | 0.53377 | 10 | 0.04503
15413 | 7.28 | 1 | 365 | 8.3224 | 0.96705 | 9 | 0.2894
15440 | 2.6 | 1 | 365 | 2.9723 | 0.9168 | 3 | 0.88907
15411 | 12.74 | 1 | 365 | 14.5641 | 0.69234 | 15 | 0.25645
16216 | 5.72 | 1 | 365 | 6.539 | 0.61697 | 7 | 0.15596
15592 | 5.355 | 1 | 365 | 6.1217 | 0.36519 | 6 | 0.48692
14721 | 9.62 | 1 | 365 | 10.9974 | 0.99217 | 11 | 0.98957
16173 | 3.06 | 1 | 365 | 3.4981 | 0.49439 | 3 | 0.99252
14692 | 9.88 | 1 | 365 | 11.2946 | 0.88386 | 12 | 0.17847
16224 | 5.61 | 1 | 365 | 6.4132 | 0.23972 | 6 | 0.65296
14686 | 5.2 | 1 | 365 | 5.9445 | 0.83361 | 6 | 0.77814
15367 | 7.8 | 1 | 365 | 8.9168 | 0.75041 | 9 | 0.66722
14666 | 7.54 | 1 | 365 | 8.6196 | 0.85873 | 9 | 0.47831
20237 | 4.42 | 1 | 365 | 5.0529 | 0.15857 | 5 | 0.21142
15563 | 5.98 | 1 | 365 | 6.8362 | 0.50865 | 7 | 0.34487
16218 | 8.32 | 1 | 365 | 9.5113 | 0.53377 | 10 | 0.04503
15208 | 6.24 | 1 | 365 | 7.1334 | 0.40033 | 7 | 0.53377
15555 | 7.8 | 1 | 365 | 8.9168 | 0.75041 | 9 | 0.66722
15552 | 9.1 | 1 | 365 | 10.4029 | 0.20881 | 10 | 0.61175
15558 | 6.12 | 1 | 365 | 6.9963 | 0.98878 | 7 | 0.98505
15365 | 6.5 | 1 | 365 | 7.4307 | 0.29201 | 7 | 0.72268
15559 | 5.2 | 1 | 365 | 5.9445 | 0.83361 | 6 | 0.77814
22225 | 10.26 | 1 | 365 | 11.729 | 0.18708 | 11 | 0.91611
15565 | 5.46 | 1 | 365 | 6.2418 | 0.72529 | 6 | 0.96705
14667 | 5.98 | 1 | 365 | 6.8362 | 0.50865 | 7 | 0.34487
15404 | 8.58 | 1 | 365 | 9.8085 | 0.42545 | 10 | 0.23394
15403 | 7.8 | 1 | 365 | 8.9168 | 0.75041 | 9 | 0.66722
14662 | 6.12 | 1 | 365 | 6.9963 | 0.98878 | 7 | 0.98505
15398 | 13.26 | 1 | 365 | 15.1586 | 0.4757 | 15 | 0.63427
14660 | 5.72 | 1 | 365 | 6.539 | 0.61697 | 7 | 0.15596
14657 | 4.16 | 1 | 365 | 4.7556 | 0.26689 | 5 | 0.022515
14655 | 9.62 | 1 | 365 | 10.9974 | 0.99217 | 11 | 0.98957
14652 | 3.9 | 1 | 365 | 4.4584 | 0.37521 | 4 | 0.83361
14642 | 3.9 | 1 | 365 | 4.4584 | 0.37521 | 4 | 0.83361
14633 | 10.4 | 1 | 365 | 11.8891 | 0.66722 | 12 | 0.55629
14618 | 14.82 | 1 | 365 | 16.9419 | 0.82578 | 17 | 0.76771
14598 | 3.06 | 1 | 365 | 3.4981 | 0.49439 | 3 | 0.99252
15241 | 9.88 | 1 | 365 | 11.2946 | 0.88386 | 12 | 0.17847
15228 | 10.66 | 1 | 365 | 12.1863 | 0.5589 | 12 | 0.7452
15219 | 7.8 | 1 | 365 | 8.9168 | 0.75041 | 9 | 0.66722
14872 | 6.76 | 1 | 365 | 7.7279 | 0.18369 | 7 | 0.91159
14869 | 2.295 | 1 | 365 | 2.6236 | 0.87079 | 3 | 0.49439
14860 | 8.06 | 1 | 365 | 9.214 | 0.64209 | 9 | 0.85612
14854 | 7.905 | 1 | 365 | 9.0368 | 0.11051 | 9 | 0.14735
14856 | 7.28 | 1 | 365 | 8.3224 | 0.96705 | 9 | 0.2894
14851 | 6.5 | 1 | 365 | 7.4307 | 0.29201 | 7 | 0.72268
14835 | 14.025 | 1 | 365 | 16.0331 | 0.099299 | 16 | 0.1324
14837 | 5.2 | 1 | 365 | 5.9445 | 0.83361 | 6 | 0.77814
15278 | 8.84 | 1 | 365 | 10.1057 | 0.31713 | 10 | 0.42284
15266 | 7.02 | 1 | 365 | 8.0251 | 0.075371 | 8 | 0.10049
15258 | 7.8 | 1 | 365 | 8.9168 | 0.75041 | 9 | 0.66722
15700 | 15.08 | 1 | 365 | 17.2392 | 0.71746 | 17 | 0.95662
15587 | 2.34 | 1 | 365 | 2.675 | 0.025124 | 2 | 0.70016
15582 | 6.76 | 1 | 365 | 7.7279 | 0.18369 | 7 | 0.91159
15401 | 7.65 | 1 | 365 | 8.7453 | 0.23598 | 8 | 0.98131
15381 | 10.14 | 1 | 365 | 11.5918 | 0.77554 | 12 | 0.36738
14782 | 5.2 | 1 | 365 | 5.9445 | 0.83361 | 6 | 0.77814
14783 | 10.4 | 1 | 365 | 11.8891 | 0.66722 | 12 | 0.55629
14784 | 3.57 | 1 | 365 | 4.0812 | 0.24346 | 4 | 0.32461
14780 | 3.9 | 1 | 365 | 4.4584 | 0.37521 | 4 | 0.83361
14776 | 11.44 | 1 | 365 | 13.078 | 0.23394 | 13 | 0.31192
15385 | 4.68 | 1 | 365 | 5.3501 | 0.050247 | 5 | 0.40033
20395 | 10.66 | 1 | 365 | 12.1863 | 0.5589 | 12 | 0.7452
14777 | 7.28 | 1 | 365 | 8.3224 | 0.96705 | 9 | 0.2894
15378 | 11.96 | 1 | 365 | 13.6724 | 0.017298 | 13 | 0.68973
15373 | 8.16 | 1 | 365 | 9.3283 | 0.98505 | 10 | 0.3134
15370 | 5.46 | 1 | 365 | 6.2418 | 0.72529 | 6 | 0.96705
14773 | 4.42 | 1 | 365 | 5.0529 | 0.15857 | 5 | 0.21142
15371 | 10.4 | 1 | 365 | 11.8891 | 0.66722 | 12 | 0.55629
14774 | 10.4 | 1 | 365 | 11.8891 | 0.66722 | 12 | 0.55629
15368 | 4.08 | 1 | 365 | 4.6642 | 0.99252 | 5 | 0.6567
14772 | 10.66 | 1 | 365 | 12.1863 | 0.5589 | 12 | 0.7452
15347 | 8.06 | 1 | 365 | 9.214 | 0.64209 | 9 | 0.85612
15345 | 8.32 | 1 | 365 | 9.5113 | 0.53377 | 10 | 0.04503
15344 | 8.32 | 1 | 365 | 9.5113 | 0.53377 | 10 | 0.04503
15342 | 5.865 | 1 | 365 | 6.7048 | 0.11425 | 6 | 0.819
15334 | 14.3 | 1 | 365 | 16.3475 | 0.042422 | 16 | 0.3899
15337 | 4.42 | 1 | 365 | 5.0529 | 0.15857 | 5 | 0.21142
15339 | 8.84 | 1 | 365 | 10.1057 | 0.31713 | 10 | 0.42284
15179 | 8.06 | 1 | 365 | 9.214 | 0.64209 | 9 | 0.85612
14915 | 5.5 | 1 | 365 | 6.2875 | 0.86247 | 7 | 0.14996
5132 | 151.25 | 0.9 | 365 | 155.6154 | 0.84613 | 156 | 0.46151
15497 | 8.58 | 1 | 365 | 9.8085 | 0.42545 | 10 | 0.23394
14766 | 5.98 | 1 | 365 | 6.8362 | 0.50865 | 7 | 0.34487
18477 | 3.18 | 1 | 365 | 3.6353 | 0.90594 | 4 | 0.54125
14409 | 8.06 | 1 | 365 | 9.214 | 0.64209 | 9 | 0.85612
17801 | 139.23 | 0.9 | 365 | 143.2485 | 0.74537 | 143 | 0.99383
12689 | 9.45 | 1 | 365 | 10.8031 | 0.40915 | 11 | 0.2122
14194 | 6.75 | 1 | 365 | 7.7165 | 0.1494 | 7 | 0.86586
17321 | 6.825 | 1 | 365 | 7.8022 | 0.40661 | 8 | 0.20881
7682 | 206.64 | 1 | 365 | 236.2267 | 0.68015 | 236 | 0.90686
16884 | 8.58 | 1 | 365 | 9.8085 | 0.42545 | 10 | 0.23394
14190 | 10.92 | 1 | 365 | 12.4835 | 0.45058 | 12 | 0.9341
5631 | 56.355 | 0.9 | 365 | 57.9815 | 0.94455 | 58 | 0.92607
16513 | 9.435 | 1 | 365 | 10.7859 | 0.35771 | 11 | 0.14361
12743 | 30.78 | 0.9 | 365 | 31.6684 | 0.0051171 | 31 | 0.67349
12739 | 30.78 | 0.9 | 365 | 31.6684 | 0.0051171 | 31 | 0.67349
16885 | 7.95 | 1 | 365 | 9.0883 | 0.26484 | 9 | 0.35312
16886 | 8.37 | 1 | 365 | 9.5684 | 0.70525 | 10 | 0.27367
18559 | 8.67 | 1 | 365 | 9.9114 | 0.73411 | 10 | 0.64548
18862 | 5.865 | 1 | 365 | 6.7048 | 0.11425 | 6 | 0.819
18873 | 13.26 | 1 | 365 | 15.1586 | 0.4757 | 15 | 0.63427
17076 | 14.31 | 1 | 365 | 16.3589 | 0.076717 | 16 | 0.43562
18861 | 4.335 | 1 | 365 | 4.9557 | 0.86706 | 5 | 0.82274
20365 | 15.08 | 1 | 365 | 17.2392 | 0.71746 | 17 | 0.95662
22473 | 5.865 | 1 | 365 | 6.7048 | 0.11425 | 6 | 0.819
22476 | 10.455 | 1 | 365 | 11.9519 | 0.85584 | 12 | 0.80779
15584 | 7.8 | 1 | 365 | 8.9168 | 0.75041 | 9 | 0.66722
19831 | 6.25 | 1 | 365 | 7.1449 | 0.43462 | 7 | 0.5795
4885 | 103 | 0.9 | 365 | 105.9728 | 0.91836 | 106 | 0.89114
14103 | 5.355 | 1 | 365 | 6.1217 | 0.36519 | 6 | 0.48692
20251 | 8.25 | 1 | 365 | 9.4312 | 0.29371 | 9 | 0.72494
19579 | 11.2 | 1 | 365 | 12.8036 | 0.41085 | 13 | 0.21446
20061 | 5.6 | 1 | 365 | 6.4018 | 0.20542 | 6 | 0.60723
19705 | 9.9 | 1 | 365 | 11.3175 | 0.95245 | 12 | 0.26993
16505 | 5.7 | 1 | 365 | 6.5161 | 0.54838 | 7 | 0.064504
9429 | 49.5 | 0.9 | 365 | 50.9287 | 0.78601 | 51 | 0.71468
19000 | 4.06 | 1 | 365 | 4.6413 | 0.92393 | 5 | 0.56524
15470 | 6.84 | 1 | 365 | 7.8194 | 0.45805 | 8 | 0.2774
16711 | 9.36 | 1 | 365 | 10.7002 | 0.10049 | 10 | 0.80066
16713 | 12.22 | 1 | 365 | 13.9697 | 0.90898 | 14 | 0.87864
16714 | 4.16 | 1 | 365 | 4.7556 | 0.26689 | 5 | 0.022515
16716 | 8.16 | 1 | 365 | 9.3283 | 0.98505 | 10 | 0.3134
16721 | 6.63 | 1 | 365 | 7.5793 | 0.73785 | 8 | 0.31713
16723 | 10.14 | 1 | 365 | 11.5918 | 0.77554 | 12 | 0.36738
16727 | 6.12 | 1 | 365 | 6.9963 | 0.98878 | 7 | 0.98505
16729 | 12.48 | 1 | 365 | 14.2669 | 0.80066 | 15 | 0.067546
16731 | 4.335 | 1 | 365 | 4.9557 | 0.86706 | 5 | 0.82274
16916 | 8.67 | 1 | 365 | 9.9114 | 0.73411 | 10 | 0.64548
16733 | 4.25 | 1 | 365 | 4.8585 | 0.57554 | 5 | 0.43406
16735 | 7.54 | 1 | 365 | 8.6196 | 0.85873 | 9 | 0.47831
16742 | 5.72 | 1 | 365 | 6.539 | 0.61697 | 7 | 0.15596
16924 | 4.68 | 1 | 365 | 5.3501 | 0.050247 | 5 | 0.40033
16953 | 8.58 | 1 | 365 | 9.8085 | 0.42545 | 10 | 0.23394
16747 | 5.355 | 1 | 365 | 6.1217 | 0.36519 | 6 | 0.48692
16933 | 4.42 | 1 | 365 | 5.0529 | 0.15857 | 5 | 0.21142
16934 | 9.18 | 1 | 365 | 10.4944 | 0.48318 | 10 | 0.97757
16986 | 10.4 | 1 | 365 | 11.8891 | 0.66722 | 12 | 0.55629
16936 | 9.62 | 1 | 365 | 10.9974 | 0.99217 | 11 | 0.98957
16937 | 8.06 | 1 | 365 | 9.214 | 0.64209 | 9 | 0.85612
16938 | 5.1 | 1 | 365 | 5.8302 | 0.49065 | 6 | 0.32087
16910 | 5.2 | 1 | 365 | 5.9445 | 0.83361 | 6 | 0.77814
16922 | 9.945 | 1 | 365 | 11.3689 | 0.10678 | 11 | 0.4757
16906 | 12.22 | 1 | 365 | 13.9697 | 0.90898 | 14 | 0.87864
16956 | 9.88 | 1 | 365 | 11.2946 | 0.88386 | 12 | 0.17847
16917 | 7.905 | 1 | 365 | 9.0368 | 0.11051 | 9 | 0.14735
16913 | 4.42 | 1 | 365 | 5.0529 | 0.15857 | 5 | 0.21142
16965 | 12.75 | 1 | 365 | 14.5755 | 0.72663 | 15 | 0.30218
16998 | 6.12 | 1 | 365 | 6.9963 | 0.98878 | 7 | 0.98505
16954 | 5.46 | 1 | 365 | 6.2418 | 0.72529 | 6 | 0.96705
16979 | 7.8 | 1 | 365 | 8.9168 | 0.75041 | 9 | 0.66722
16959 | 8.32 | 1 | 365 | 9.5113 | 0.53377 | 10 | 0.04503
16915 | 5.25 | 1 | 365 | 6.0017 | 0.005085 | 6 | 0.00678
16927 | 8.84 | 1 | 365 | 10.1057 | 0.31713 | 10 | 0.42284
16976 | 14.04 | 1 | 365 | 16.0502 | 0.15074 | 16 | 0.20099
16970 | 9.945 | 1 | 365 | 11.3689 | 0.10678 | 11 | 0.4757
16961 | 8.84 | 1 | 365 | 10.1057 | 0.31713 | 10 | 0.42284
17019 | 4.68 | 1 | 365 | 5.3501 | 0.050247 | 5 | 0.40033
16966 | 3.38 | 1 | 365 | 3.8639 | 0.59185 | 4 | 0.45579
16989 | 11.44 | 1 | 365 | 13.078 | 0.23394 | 13 | 0.31192
16919 | 7 | 1 | 365 | 8.0023 | 0.00678 | 8 | 0.00904
16999 | 6.24 | 1 | 365 | 7.1334 | 0.40033 | 7 | 0.53377
17007 | 4.94 | 1 | 365 | 5.6473 | 0.94193 | 6 | 0.58924
17013 | 2.34 | 1 | 365 | 2.675 | 0.025124 | 2 | 0.70016
17015 | 6.885 | 1 | 365 | 7.8708 | 0.61238 | 8 | 0.48318
17021 | 8.415 | 1 | 365 | 9.6199 | 0.85958 | 10 | 0.47944
17028 | 2.6 | 1 | 365 | 2.9723 | 0.9168 | 3 | 0.88907
17051 | 4.68 | 1 | 365 | 5.3501 | 0.050247 | 5 | 0.40033
20714 | 5.865 | 1 | 365 | 6.7048 | 0.11425 | 6 | 0.819
18785 | 11.5 | 1 | 365 | 13.1466 | 0.43971 | 13 | 0.58628
18632 | 6.75 | 1 | 365 | 7.7165 | 0.1494 | 7 | 0.86586
18834 | 5.6 | 1 | 365 | 6.4018 | 0.20542 | 6 | 0.60723
20612 | 10.71 | 1 | 365 | 12.2435 | 0.73037 | 12 | 0.97383
20605 | 7 | 1 | 365 | 8.0023 | 0.00678 | 8 | 0.00904
20445 | 5.25 | 1 | 365 | 6.0017 | 0.005085 | 6 | 0.00678
20443 | 4.59 | 1 | 365 | 5.2472 | 0.74159 | 5 | 0.98878
20439 | 3.64 | 1 | 365 | 4.1612 | 0.48353 | 4 | 0.6447
19426 | 10.545 | 1 | 365 | 12.0548 | 0.1645 | 12 | 0.21933
19771 | 7.84 | 1 | 365 | 8.9625 | 0.88759 | 9 | 0.85012
19033 | 8.28 | 1 | 365 | 9.4655 | 0.39659 | 9 | 0.86212
20518 | 3.135 | 1 | 365 | 3.5839 | 0.75161 | 4 | 0.33548
19173 | 12.426 | 1 | 365 | 14.2052 | 0.61546 | 14 | 0.82062
19184 | 3.6 | 1 | 365 | 4.1154 | 0.34634 | 4 | 0.46179
19186 | 6.24 | 1 | 365 | 7.1334 | 0.40033 | 7 | 0.53377
19363 | 3.25 | 1 | 365 | 3.7153 | 0.146 | 3 | 0.86134
19365 | 5.559 | 1 | 365 | 6.3549 | 0.064813 | 6 | 0.41975
19367 | 5.6 | 1 | 365 | 6.4018 | 0.20542 | 6 | 0.60723
19258 | 4.5 | 1 | 365 | 5.1443 | 0.43293 | 5 | 0.57724
19389 | 7.245 | 1 | 365 | 8.2823 | 0.84702 | 9 | 0.12936
19359 | 5.175 | 1 | 365 | 5.916 | 0.74787 | 6 | 0.66383
19475 | 8.4 | 1 | 365 | 9.6027 | 0.80814 | 10 | 0.41085
19045 | 4.845 | 1 | 365 | 5.5387 | 0.61612 | 6 | 0.15483
19042 | 10.965 | 1 | 365 | 12.535 | 0.60491 | 13 | 0.13987
19032 | 9.62 | 1 | 365 | 10.9974 | 0.99217 | 11 | 0.98957
19030 | 7.02 | 1 | 365 | 8.0251 | 0.075371 | 8 | 0.10049
19029 | 7.8 | 1 | 365 | 8.9168 | 0.75041 | 9 | 0.66722
17553 | 6.24 | 1 | 365 | 7.1334 | 0.40033 | 7 | 0.53377
17551 | 8.58 | 1 | 365 | 9.8085 | 0.42545 | 10 | 0.23394
17548 | 10.14 | 1 | 365 | 11.5918 | 0.77554 | 12 | 0.36738
17546 | 3.64 | 1 | 365 | 4.1612 | 0.48353 | 4 | 0.6447
20658 | 5.4 | 1 | 365 | 6.1732 | 0.51952 | 6 | 0.69269
10994 | 9.98 | 1 | 365 | 11.4089 | 0.22681 | 11 | 0.63575
18644 | 7.5 | 1 | 365 | 8.5739 | 0.72155 | 9 | 0.2954
19403 | 1427.4 | 0.7 | 365 | 1142.2426 | 0.72778 | 1142 | 0.97037
18090 | 4.75 | 1 | 365 | 5.4301 | 0.29031 | 5 | 0.72042
16089 | 7.28 | 1 | 365 | 8.3224 | 0.96705 | 9 | 0.2894
16092 | 10.4 | 1 | 365 | 11.8891 | 0.66722 | 12 | 0.55629
15754 | 10.71 | 1 | 365 | 12.2435 | 0.73037 | 12 | 0.97383
16108 | 5.1 | 1 | 365 | 5.8302 | 0.49065 | 6 | 0.32087
18887 | 7.28 | 1 | 365 | 8.3224 | 0.96705 | 9 | 0.2894
17175 | 10.725 | 1 | 365 | 12.2606 | 0.78182 | 13 | 0.042422
18885 | 4.59 | 1 | 365 | 5.2472 | 0.74159 | 5 | 0.98878
17206 | 11.985 | 1 | 365 | 13.701 | 0.10304 | 13 | 0.80405
17336 | 7.975 | 1 | 365 | 9.1169 | 0.35058 | 9 | 0.46744
18884 | 5.98 | 1 | 365 | 6.8362 | 0.50865 | 7 | 0.34487
18879 | 3.12 | 1 | 365 | 3.5667 | 0.70016 | 4 | 0.26689
17688 | 9.45 | 1 | 365 | 10.8031 | 0.40915 | 11 | 0.2122
18868 | 5.61 | 1 | 365 | 6.4132 | 0.23972 | 6 | 0.65296
18866 | 8.67 | 1 | 365 | 9.9114 | 0.73411 | 10 | 0.64548
18858 | 5.98 | 1 | 365 | 6.8362 | 0.50865 | 7 | 0.34487
16115 | 9.435 | 1 | 365 | 10.7859 | 0.35771 | 11 | 0.14361
18857 | 4.68 | 1 | 365 | 5.3501 | 0.050247 | 5 | 0.40033
16126 | 4.94 | 1 | 365 | 5.6473 | 0.94193 | 6 | 0.58924
18827 | 9.18 | 1 | 365 | 10.4944 | 0.48318 | 10 | 0.97757
16147 | 4.42 | 1 | 365 | 5.0529 | 0.15857 | 5 | 0.21142
18562 | 7.65 | 1 | 365 | 8.7453 | 0.23598 | 8 | 0.98131
16153 | 4.94 | 1 | 365 | 5.6473 | 0.94193 | 6 | 0.58924
16163 | 8.16 | 1 | 365 | 9.3283 | 0.98505 | 10 | 0.3134
16172 | 3.57 | 1 | 365 | 4.0812 | 0.24346 | 4 | 0.32461
16175 | 7.8 | 1 | 365 | 8.9168 | 0.75041 | 9 | 0.66722
16190 | 6.5 | 1 | 365 | 7.4307 | 0.29201 | 7 | 0.72268
16187 | 4.16 | 1 | 365 | 4.7556 | 0.26689 | 5 | 0.022515
18558 | 6.24 | 1 | 365 | 7.1334 | 0.40033 | 7 | 0.53377
16193 | 4.94 | 1 | 365 | 5.6473 | 0.94193 | 6 | 0.58924
19283 | 3.99 | 1 | 365 | 4.5613 | 0.68386 | 5 | 0.24515
16196 | 12.74 | 1 | 365 | 14.5641 | 0.69234 | 15 | 0.25645
16202 | 8.06 | 1 | 365 | 9.214 | 0.64209 | 9 | 0.85612
19281 | 6.76 | 1 | 365 | 7.7279 | 0.18369 | 7 | 0.91159
17092 | 9.92 | 1 | 365 | 11.3403 | 0.021037 | 11 | 0.36138
16204 | 6.63 | 1 | 365 | 7.5793 | 0.73785 | 8 | 0.31713
19274 | 7 | 1 | 365 | 8.0023 | 0.00678 | 8 | 0.00904
16208 | 5.98 | 1 | 365 | 6.8362 | 0.50865 | 7 | 0.34487
16210 | 5.2 | 1 | 365 | 5.9445 | 0.83361 | 6 | 0.77814
19091 | 5.61 | 1 | 365 | 6.4132 | 0.23972 | 6 | 0.65296
19084 | 5.1 | 1 | 365 | 5.8302 | 0.49065 | 6 | 0.32087
16213 | 9.62 | 1 | 365 | 10.9974 | 0.99217 | 11 | 0.98957
19076 | 7.14 | 1 | 365 | 8.1623 | 0.48692 | 8 | 0.64922
16220 | 2.295 | 1 | 365 | 2.6236 | 0.87079 | 3 | 0.49439
19053 | 8.4 | 1 | 365 | 9.6027 | 0.80814 | 10 | 0.41085
16228 | 7.54 | 1 | 365 | 8.6196 | 0.85873 | 9 | 0.47831
18912 | 9.62 | 1 | 365 | 10.9974 | 0.99217 | 11 | 0.98957
16257 | 4.16 | 1 | 365 | 4.7556 | 0.26689 | 5 | 0.022515
16261 | 4.94 | 1 | 365 | 5.6473 | 0.94193 | 6 | 0.58924
18910 | 8.06 | 1 | 365 | 9.214 | 0.64209 | 9 | 0.85612
16266 | 5.72 | 1 | 365 | 6.539 | 0.61697 | 7 | 0.15596
18905 | 7.02 | 1 | 365 | 8.0251 | 0.075371 | 8 | 0.10049
18900 | 3.12 | 1 | 365 | 3.5667 | 0.70016 | 4 | 0.26689
16268 | 4.94 | 1 | 365 | 5.6473 | 0.94193 | 6 | 0.58924
20552 | 6.24 | 1 | 365 | 7.1334 | 0.40033 | 7 | 0.53377
20469 | 4.845 | 1 | 365 | 5.5387 | 0.61612 | 6 | 0.15483
20468 | 7.28 | 1 | 365 | 8.3224 | 0.96705 | 9 | 0.2894
20465 | 4.16 | 1 | 365 | 4.7556 | 0.26689 | 5 | 0.022515
20463 | 6.24 | 1 | 365 | 7.1334 | 0.40033 | 7 | 0.53377
20462 | 7.28 | 1 | 365 | 8.3224 | 0.96705 | 9 | 0.2894
17860 | 4.59 | 1 | 365 | 5.2472 | 0.74159 | 5 | 0.98878
17862 | 16.32 | 1 | 365 | 18.6567 | 0.97009 | 19 | 0.62679
17868 | 16.2 | 1 | 365 | 18.5195 | 0.55855 | 19 | 0.078064
17877 | 8.32 | 1 | 365 | 9.5113 | 0.53377 | 10 | 0.04503
20454 | 8.4 | 1 | 365 | 9.6027 | 0.80814 | 10 | 0.41085
17880 | 9.9 | 1 | 365 | 11.3175 | 0.95245 | 12 | 0.26993
16269 | 8.06 | 1 | 365 | 9.214 | 0.64209 | 9 | 0.85612
16314 | 7.28 | 1 | 365 | 8.3224 | 0.96705 | 9 | 0.2894
17883 | 7.14 | 1 | 365 | 8.1623 | 0.48692 | 8 | 0.64922
16317 | 4.42 | 1 | 365 | 5.0529 | 0.15857 | 5 | 0.21142
16321 | 8.32 | 1 | 365 | 9.5113 | 0.53377 | 10 | 0.04503
17895 | 11.7 | 1 | 365 | 13.3752 | 0.12562 | 13 | 0.50082
17922 | 5.355 | 1 | 365 | 6.1217 | 0.36519 | 6 | 0.48692
20455 | 5.32 | 1 | 365 | 6.0817 | 0.24515 | 6 | 0.32687
17950 | 11 | 1 | 365 | 12.575 | 0.72494 | 13 | 0.29992
20570 | 4.42 | 1 | 365 | 5.0529 | 0.15857 | 5 | 0.21142
20567 | 4.68 | 1 | 365 | 5.3501 | 0.050247 | 5 | 0.40033
20566 | 7.84 | 1 | 365 | 8.9625 | 0.88759 | 9 | 0.85012
16325 | 3.315 | 1 | 365 | 3.7896 | 0.36893 | 4 | 0.15857
16329 | 12.22 | 1 | 365 | 13.9697 | 0.90898 | 14 | 0.87864
18671 | 11.07 | 1 | 365 | 12.655 | 0.96501 | 13 | 0.62001
16335 | 4.335 | 1 | 365 | 4.9557 | 0.86706 | 5 | 0.82274
16375 | 4.68 | 1 | 365 | 5.3501 | 0.050247 | 5 | 0.40033
18672 | 8.25 | 1 | 365 | 9.4312 | 0.29371 | 9 | 0.72494
16385 | 6.5 | 1 | 365 | 7.4307 | 0.29201 | 7 | 0.72268
16392 | 9.88 | 1 | 365 | 11.2946 | 0.88386 | 12 | 0.17847
18692 | 7.975 | 1 | 365 | 9.1169 | 0.35058 | 9 | 0.46744
19108 | 11.44 | 1 | 365 | 13.078 | 0.23394 | 13 | 0.31192
16388 | 10.4 | 1 | 365 | 11.8891 | 0.66722 | 12 | 0.55629
16399 | 10.14 | 1 | 365 | 11.5918 | 0.77554 | 12 | 0.36738
16401 | 5.72 | 1 | 365 | 6.539 | 0.61697 | 7 | 0.15596
20553 | 8.84 | 1 | 365 | 10.1057 | 0.31713 | 10 | 0.42284
16413 | 9.36 | 1 | 365 | 10.7002 | 0.10049 | 10 | 0.80066
16020 | 13.52 | 1 | 365 | 15.4558 | 0.36738 | 15 | 0.82317
16688 | 8.58 | 1 | 365 | 9.8085 | 0.42545 | 10 | 0.23394
16717 | 4.59 | 1 | 365 | 5.2472 | 0.74159 | 5 | 0.98878
16695 | 4 | 1 | 365 | 4.5727 | 0.71816 | 5 | 0.29088
16701 | 7.28 | 1 | 365 | 8.3224 | 0.96705 | 9 | 0.2894
16707 | 8.58 | 1 | 365 | 9.8085 | 0.42545 | 10 | 0.23394
16710 | 10.4 | 1 | 365 | 11.8891 | 0.66722 | 12 | 0.55629
19284 | 8.32 | 1 | 365 | 9.5113 | 0.53377 | 10 | 0.04503
15599 | 12.24 | 1 | 365 | 13.9925 | 0.97757 | 14 | 0.97009
15596 | 5.46 | 1 | 365 | 6.2418 | 0.72529 | 6 | 0.96705
15577 | 7.02 | 1 | 365 | 8.0251 | 0.075371 | 8 | 0.10049
15628 | 6.24 | 1 | 365 | 7.1334 | 0.40033 | 7 | 0.53377
15589 | 6.5 | 1 | 365 | 7.4307 | 0.29201 | 7 | 0.72268
15682 | 7.65 | 1 | 365 | 8.7453 | 0.23598 | 8 | 0.98131
15684 | 5.61 | 1 | 365 | 6.4132 | 0.23972 | 6 | 0.65296
16013 | 4.725 | 1 | 365 | 5.4015 | 0.20458 | 5 | 0.6061
15839 | 5.72 | 1 | 365 | 6.539 | 0.61697 | 7 | 0.15596
15744 | 9.36 | 1 | 365 | 10.7002 | 0.10049 | 10 | 0.80066
20540 | 6.5 | 1 | 365 | 7.4307 | 0.29201 | 7 | 0.72268
15726 | 9.1 | 1 | 365 | 10.4029 | 0.20881 | 10 | 0.61175
15722 | 3.315 | 1 | 365 | 3.7896 | 0.36893 | 4 | 0.15857
20493 | 7.905 | 1 | 365 | 9.0368 | 0.11051 | 9 | 0.14735
15725 | 4.42 | 1 | 365 | 5.0529 | 0.15857 | 5 | 0.21142
20492 | 6.76 | 1 | 365 | 7.7279 | 0.18369 | 7 | 0.91159
15735 | 10.14 | 1 | 365 | 11.5918 | 0.77554 | 12 | 0.36738
20489 | 7.28 | 1 | 365 | 8.3224 | 0.96705 | 9 | 0.2894
15707 | 7.02 | 1 | 365 | 8.0251 | 0.075371 | 8 | 0.10049
15714 | 7.8 | 1 | 365 | 8.9168 | 0.75041 | 9 | 0.66722
15716 | 6.5 | 1 | 365 | 7.4307 | 0.29201 | 7 | 0.72268
15719 | 4.845 | 1 | 365 | 5.5387 | 0.61612 | 6 | 0.15483
15730 | 3.38 | 1 | 365 | 3.8639 | 0.59185 | 4 | 0.45579
15731 | 7.8 | 1 | 365 | 8.9168 | 0.75041 | 9 | 0.66722
17547 | 5.2 | 1 | 365 | 5.9445 | 0.83361 | 6 | 0.77814
17545 | 7.02 | 1 | 365 | 8.0251 | 0.075371 | 8 | 0.10049
15935 | 5.46 | 1 | 365 | 6.2418 | 0.72529 | 6 | 0.96705
17536 | 5.2 | 1 | 365 | 5.9445 | 0.83361 | 6 | 0.77814
17538 | 8.32 | 1 | 365 | 9.5113 | 0.53377 | 10 | 0.04503
17534 | 4.16 | 1 | 365 | 4.7556 | 0.26689 | 5 | 0.022515
17532 | 11.44 | 1 | 365 | 13.078 | 0.23394 | 13 | 0.31192
15967 | 10.2 | 1 | 365 | 11.6604 | 0.98131 | 12 | 0.64174
17533 | 7.8 | 1 | 365 | 8.9168 | 0.75041 | 9 | 0.66722
17530 | 7.54 | 1 | 365 | 8.6196 | 0.85873 | 9 | 0.47831
17531 | 6.5 | 1 | 365 | 7.4307 | 0.29201 | 7 | 0.72268
17525 | 6.86 | 1 | 365 | 7.8422 | 0.52664 | 8 | 0.36886
17527 | 11.985 | 1 | 365 | 13.701 | 0.10304 | 13 | 0.80405
17524 | 4.94 | 1 | 365 | 5.6473 | 0.94193 | 6 | 0.58924
17518 | 9.18 | 1 | 365 | 10.4944 | 0.48318 | 10 | 0.97757
17520 | 10.71 | 1 | 365 | 12.2435 | 0.73037 | 12 | 0.97383
17514 | 5.1 | 1 | 365 | 5.8302 | 0.49065 | 6 | 0.32087
15602 | 6.12 | 1 | 365 | 6.9963 | 0.98878 | 7 | 0.98505
17105 | 6 | 1 | 365 | 6.8591 | 0.57724 | 7 | 0.43632
17510 | 6.63 | 1 | 365 | 7.5793 | 0.73785 | 8 | 0.31713
17509 | 7.65 | 1 | 365 | 8.7453 | 0.23598 | 8 | 0.98131
17507 | 6.885 | 1 | 365 | 7.8708 | 0.61238 | 8 | 0.48318
17504 | 9.1 | 1 | 365 | 10.4029 | 0.20881 | 10 | 0.61175
17575 | 8.68 | 1 | 365 | 9.9228 | 0.76841 | 10 | 0.69121
17505 | 7.02 | 1 | 365 | 8.0251 | 0.075371 | 8 | 0.10049
17506 | 3.38 | 1 | 365 | 3.8639 | 0.59185 | 4 | 0.45579
17501 | 9.36 | 1 | 365 | 10.7002 | 0.10049 | 10 | 0.80066
12370 | 6.375 | 1 | 365 | 7.2878 | 0.86332 | 8 | 0.15109
17503 | 5.46 | 1 | 365 | 6.2418 | 0.72529 | 6 | 0.96705
17500 | 4.42 | 1 | 365 | 5.0529 | 0.15857 | 5 | 0.21142
17497 | 8.06 | 1 | 365 | 9.214 | 0.64209 | 9 | 0.85612
17493 | 5.46 | 1 | 365 | 6.2418 | 0.72529 | 6 | 0.96705
17488 | 8.06 | 1 | 365 | 9.214 | 0.64209 | 9 | 0.85612
17466 | 4.68 | 1 | 365 | 5.3501 | 0.050247 | 5 | 0.40033
18362 | 10.5 | 1 | 365 | 12.0034 | 0.01017 | 12 | 0.01356
17483 | 5.98 | 1 | 365 | 6.8362 | 0.50865 | 7 | 0.34487
17465 | 8.58 | 1 | 365 | 9.8085 | 0.42545 | 10 | 0.23394
17463 | 8.84 | 1 | 365 | 10.1057 | 0.31713 | 10 | 0.42284
17460 | 4.42 | 1 | 365 | 5.0529 | 0.15857 | 5 | 0.21142
64 | 1189.72 | 0.7 | 365 | 952.0449 | 0.13463 | 952 | 0.17951
58 | 2258.425 | 0.7 | 365 | 1807.2504 | 0.75121 | 1808 | 0.0016162
227 | 1113.21 | 1 | 365 | 1272.5994 | 0.79822 | 1273 | 0.39763
15734 | 5.72 | 1 | 365 | 6.539 | 0.61697 | 7 | 0.15596
11595 | 224.25 | 0.9 | 365 | 230.7223 | 0.16691 | 230 | 0.88921
19159 | 4.59 | 1 | 365 | 5.2472 | 0.74159 | 5 | 0.98878
15736 | 8.58 | 1 | 365 | 9.8085 | 0.42545 | 10 | 0.23394
17461 | 10.92 | 1 | 365 | 12.4835 | 0.45058 | 12 | 0.9341
15740 | 5.72 | 1 | 365 | 6.539 | 0.61697 | 7 | 0.15596
17464 | 6.76 | 1 | 365 | 7.7279 | 0.18369 | 7 | 0.91159
17458 | 10.92 | 1 | 365 | 12.4835 | 0.45058 | 12 | 0.9341
15604 | 6.63 | 1 | 365 | 7.5793 | 0.73785 | 8 | 0.31713
17049 | 6.24 | 1 | 365 | 7.1334 | 0.40033 | 7 | 0.53377
17459 | 5.98 | 1 | 365 | 6.8362 | 0.50865 | 7 | 0.34487
17456 | 6.24 | 1 | 365 | 7.1334 | 0.40033 | 7 | 0.53377
20515 | 7.18 | 1 | 365 | 8.208 | 0.6241 | 8 | 0.83213
17453 | 8.06 | 1 | 365 | 9.214 | 0.64209 | 9 | 0.85612
20408 | 5.1 | 1 | 365 | 5.8302 | 0.49065 | 6 | 0.32087
17029 | 3.64 | 1 | 365 | 4.1612 | 0.48353 | 4 | 0.6447
17454 | 9.1 | 1 | 365 | 10.4029 | 0.20881 | 10 | 0.61175
20512 | 7.905 | 1 | 365 | 9.0368 | 0.11051 | 9 | 0.14735
17452 | 4.68 | 1 | 365 | 5.3501 | 0.050247 | 5 | 0.40033
19958 | 7.28 | 1 | 365 | 8.3224 | 0.96705 | 9 | 0.2894
17446 | 7.28 | 1 | 365 | 8.3224 | 0.96705 | 9 | 0.2894
17047 | 10.4 | 1 | 365 | 11.8891 | 0.66722 | 12 | 0.55629
7569 | 353.925 | 0.9 | 365 | 364.14 | 0.41995 | 364 | 0.55993
7567 | 414.7 | 0.9 | 365 | 426.6691 | 0.0072142 | 426 | 0.67629
17449 | 7.28 | 1 | 365 | 8.3224 | 0.96705 | 9 | 0.2894
17443 | 5.46 | 1 | 365 | 6.2418 | 0.72529 | 6 | 0.96705
20653 | 5.1 | 1 | 365 | 5.8302 | 0.49065 | 6 | 0.32087
17041 | 6.375 | 1 | 365 | 7.2878 | 0.86332 | 8 | 0.15109
15825 | 9.88 | 1 | 365 | 11.2946 | 0.88386 | 12 | 0.17847
17040 | 10.4 | 1 | 365 | 11.8891 | 0.66722 | 12 | 0.55629
15990 | 6.24 | 1 | 365 | 7.1334 | 0.40033 | 7 | 0.53377
17240 | 9.99 | 1 | 365 | 11.4204 | 0.2611 | 11 | 0.68147
17241 | 6.5 | 1 | 365 | 7.4307 | 0.29201 | 7 | 0.72268
17039 | 2.295 | 1 | 365 | 2.6236 | 0.87079 | 3 | 0.49439
17242 | 7.54 | 1 | 365 | 8.6196 | 0.85873 | 9 | 0.47831
17246 | 10.5 | 1 | 365 | 12.0034 | 0.01017 | 12 | 0.01356
17035 | 5.72 | 1 | 365 | 6.539 | 0.61697 | 7 | 0.15596
17038 | 13.26 | 1 | 365 | 15.1586 | 0.4757 | 15 | 0.63427
17031 | 7.8 | 1 | 365 | 8.9168 | 0.75041 | 9 | 0.66722
17036 | 5.98 | 1 | 365 | 6.8362 | 0.50865 | 7 | 0.34487
17253 | 8.84 | 1 | 365 | 10.1057 | 0.31713 | 10 | 0.42284
17248 | 5.72 | 1 | 365 | 6.539 | 0.61697 | 7 | 0.15596
17034 | 6.24 | 1 | 365 | 7.1334 | 0.40033 | 7 | 0.53377
17257 | 7.8 | 1 | 365 | 8.9168 | 0.75041 | 9 | 0.66722
17259 | 8.415 | 1 | 365 | 9.6199 | 0.85958 | 10 | 0.47944
17260 | 5.98 | 1 | 365 | 6.8362 | 0.50865 | 7 | 0.34487
17261 | 3.57 | 1 | 365 | 4.0812 | 0.24346 | 4 | 0.32461
17262 | 10.14 | 1 | 365 | 11.5918 | 0.77554 | 12 | 0.36738
17265 | 3.9 | 1 | 365 | 4.4584 | 0.37521 | 4 | 0.83361
17244 | 5.2 | 1 | 365 | 5.9445 | 0.83361 | 6 | 0.77814
17266 | 4.94 | 1 | 365 | 5.6473 | 0.94193 | 6 | 0.58924
17268 | 8.58 | 1 | 365 | 9.8085 | 0.42545 | 10 | 0.23394
17030 | 6.63 | 1 | 365 | 7.5793 | 0.73785 | 8 | 0.31713
17269 | 5.1 | 1 | 365 | 5.8302 | 0.49065 | 6 | 0.32087
17270 | 4.94 | 1 | 365 | 5.6473 | 0.94193 | 6 | 0.58924
17032 | 3.38 | 1 | 365 | 3.8639 | 0.59185 | 4 | 0.45579
17033 | 7.28 | 1 | 365 | 8.3224 | 0.96705 | 9 | 0.2894
17245 | 5.46 | 1 | 365 | 6.2418 | 0.72529 | 6 | 0.96705
17042 | 11.44 | 1 | 365 | 13.078 | 0.23394 | 13 | 0.31192
17273 | 3.06 | 1 | 365 | 3.4981 | 0.49439 | 3 | 0.99252
17276 | 8.67 | 1 | 365 | 9.9114 | 0.73411 | 10 | 0.64548
17095 | 6.12 | 1 | 365 | 6.9963 | 0.98878 | 7 | 0.98505
17274 | 3.64 | 1 | 365 | 4.1612 | 0.48353 | 4 | 0.6447
17277 | 11.475 | 1 | 365 | 13.118 | 0.35397 | 13 | 0.47196
17279 | 6.76 | 1 | 365 | 7.7279 | 0.18369 | 7 | 0.91159
17281 | 5.72 | 1 | 365 | 6.539 | 0.61697 | 7 | 0.15596
17243 | 3.64 | 1 | 365 | 4.1612 | 0.48353 | 4 | 0.6447
17282 | 9.1 | 1 | 365 | 10.4029 | 0.20881 | 10 | 0.61175
17048 | 8.58 | 1 | 365 | 9.8085 | 0.42545 | 10 | 0.23394
17285 | 10.2 | 1 | 365 | 11.6604 | 0.98131 | 12 | 0.64174
17286 | 9.18 | 1 | 365 | 10.4944 | 0.48318 | 10 | 0.97757
17289 | 6.5 | 1 | 365 | 7.4307 | 0.29201 | 7 | 0.72268
19480 | 8.58 | 1 | 365 | 9.8085 | 0.42545 | 10 | 0.23394
17287 | 2.55 | 1 | 365 | 2.9151 | 0.74533 | 3 | 0.66044
17297 | 6.12 | 1 | 365 | 6.9963 | 0.98878 | 7 | 0.98505
17290 | 11.96 | 1 | 365 | 13.6724 | 0.017298 | 13 | 0.68973
17057 | 3.12 | 1 | 365 | 3.5667 | 0.70016 | 4 | 0.26689
17300 | 5.1 | 1 | 365 | 5.8302 | 0.49065 | 6 | 0.32087
17059 | 10.92 | 1 | 365 | 12.4835 | 0.45058 | 12 | 0.9341
17301 | 11.7 | 1 | 365 | 13.3752 | 0.12562 | 13 | 0.50082
19463 | 12.48 | 1 | 365 | 14.2669 | 0.80066 | 15 | 0.067546
17303 | 3.38 | 1 | 365 | 3.8639 | 0.59185 | 4 | 0.45579
17307 | 12.74 | 1 | 365 | 14.5641 | 0.69234 | 15 | 0.25645
17310 | 5.61 | 1 | 365 | 6.4132 | 0.23972 | 6 | 0.65296
17304 | 7.65 | 1 | 365 | 8.7453 | 0.23598 | 8 | 0.98131
17312 | 8.415 | 1 | 365 | 9.6199 | 0.85958 | 10 | 0.47944
19505 | 8.32 | 1 | 365 | 9.5113 | 0.53377 | 10 | 0.04503
17326 | 3.57 | 1 | 365 | 4.0812 | 0.24346 | 4 | 0.32461
17327 | 6.76 | 1 | 365 | 7.7279 | 0.18369 | 7 | 0.91159
17061 | 6.24 | 1 | 365 | 7.1334 | 0.40033 | 7 | 0.53377
17324 | 6.76 | 1 | 365 | 7.7279 | 0.18369 | 7 | 0.91159
17334 | 2.86 | 1 | 365 | 3.2695 | 0.80848 | 4 | 0.077979
17071 | 6.375 | 1 | 365 | 7.2878 | 0.86332 | 8 | 0.15109
17332 | 5.72 | 1 | 365 | 6.539 | 0.61697 | 7 | 0.15596
17337 | 7.28 | 1 | 365 | 8.3224 | 0.96705 | 9 | 0.2894
17338 | 3.64 | 1 | 365 | 4.1612 | 0.48353 | 4 | 0.6447
16784 | 13.77 | 1 | 365 | 15.7416 | 0.22477 | 15 | 0.96635
17348 | 3.12 | 1 | 365 | 3.5667 | 0.70016 | 4 | 0.26689
17342 | 6.24 | 1 | 365 | 7.1334 | 0.40033 | 7 | 0.53377
17356 | 7.28 | 1 | 365 | 8.3224 | 0.96705 | 9 | 0.2894
17360 | 11.73 | 1 | 365 | 13.4095 | 0.2285 | 13 | 0.63801
17373 | 15.6 | 1 | 365 | 17.8336 | 0.50082 | 18 | 0.33443
17364 | 5.46 | 1 | 365 | 6.2418 | 0.72529 | 6 | 0.96705
17377 | 7.02 | 1 | 365 | 8.0251 | 0.075371 | 8 | 0.10049
17380 | 9.1 | 1 | 365 | 10.4029 | 0.20881 | 10 | 0.61175
17382 | 2.295 | 1 | 365 | 2.6236 | 0.87079 | 3 | 0.49439
16198 | 18.87 | 1 | 365 | 21.5718 | 0.71542 | 22 | 0.28723
17008 | 5.72 | 1 | 365 | 6.539 | 0.61697 | 7 | 0.15596
19086 | 6.12 | 1 | 365 | 6.9963 | 0.98878 | 7 | 0.98505
19008 | 12 | 1 | 365 | 13.7182 | 0.15448 | 13 | 0.87264
19010 | 5.04 | 1 | 365 | 5.7616 | 0.28488 | 6 | 0.046509
19041 | 10.065 | 1 | 365 | 11.5061 | 0.51832 | 12 | 0.024427
19044 | 7.15 | 1 | 365 | 8.1737 | 0.52121 | 8 | 0.69495
19870 | 15.3 | 1 | 365 | 17.4907 | 0.47196 | 17 | 0.96262
19047 | 4.48 | 1 | 365 | 5.1214 | 0.36434 | 5 | 0.48579
18233 | 7.28 | 1 | 365 | 8.3224 | 0.96705 | 9 | 0.2894
19083 | 13.734 | 1 | 365 | 15.7004 | 0.1013 | 15 | 0.80174
19167 | 12.19 | 1 | 365 | 13.9354 | 0.80609 | 14 | 0.74146
19169 | 10.791 | 1 | 365 | 12.3361 | 0.0081661 | 12 | 0.34422
20648 | 9.435 | 1 | 365 | 10.7859 | 0.35771 | 11 | 0.14361
17429 | 15.3 | 1 | 365 | 17.4907 | 0.47196 | 17 | 0.96262
20119 | 7.14 | 1 | 365 | 8.1623 | 0.48692 | 8 | 0.64922
17409 | 5.5 | 1 | 365 | 6.2875 | 0.86247 | 7 | 0.14996
17416 | 5.98 | 1 | 365 | 6.8362 | 0.50865 | 7 | 0.34487
20132 | 6.325 | 1 | 365 | 7.2306 | 0.69184 | 7 | 0.92245
17434 | 14.28 | 1 | 365 | 16.3246 | 0.97383 | 17 | 0.29844
20643 | 5.865 | 1 | 365 | 6.7048 | 0.11425 | 6 | 0.819
16658 | 8.32 | 1 | 365 | 9.5113 | 0.53377 | 10 | 0.04503
20155 | 10.45 | 1 | 365 | 11.9462 | 0.83869 | 12 | 0.78492
16992 | 4.08 | 1 | 365 | 4.6642 | 0.99252 | 5 | 0.6567
20640 | 3.38 | 1 | 365 | 3.8639 | 0.59185 | 4 | 0.45579
15220 | 4.59 | 1 | 365 | 5.2472 | 0.74159 | 5 | 0.98878
20633 | 5.2 | 1 | 365 | 5.9445 | 0.83361 | 6 | 0.77814
15629 | 4.5 | 1 | 365 | 5.1443 | 0.43293 | 5 | 0.57724
19180 | 7.84 | 1 | 365 | 8.9625 | 0.88759 | 9 | 0.85012
19121 | 5.72 | 1 | 365 | 6.539 | 0.61697 | 7 | 0.15596
15982 | 7.5 | 1 | 365 | 8.5739 | 0.72155 | 9 | 0.2954
19114 | 10.66 | 1 | 365 | 12.1863 | 0.5589 | 12 | 0.7452
20356 | 14.025 | 1 | 365 | 16.0331 | 0.099299 | 16 | 0.1324
18489 | 1.925 | 1 | 365 | 2.2006 | 0.60186 | 2 | 0.80249
17331 | 4.845 | 1 | 365 | 5.5387 | 0.61612 | 6 | 0.15483
19144 | 6.76 | 1 | 365 | 7.7279 | 0.18369 | 7 | 0.91159
20378 | 12.1 | 1 | 365 | 13.8325 | 0.49743 | 14 | 0.32991
19101 | 3.5 | 1 | 365 | 4.0011 | 0.00339 | 4 | 0.00452
13833 | 6.63 | 1 | 365 | 7.5793 | 0.73785 | 8 | 0.31713
20676 | 5.61 | 1 | 365 | 6.4132 | 0.23972 | 6 | 0.65296
20432 | 12.65 | 1 | 365 | 14.4612 | 0.38368 | 14 | 0.84491
17350 | 4.08 | 1 | 365 | 4.6642 | 0.99252 | 5 | 0.6567
17345 | 3.825 | 1 | 365 | 4.3727 | 0.11799 | 4 | 0.49065
19141 | 6.5 | 1 | 365 | 7.4307 | 0.29201 | 7 | 0.72268
19094 | 7.28 | 1 | 365 | 8.3224 | 0.96705 | 9 | 0.2894
20434 | 12.65 | 1 | 365 | 14.4612 | 0.38368 | 14 | 0.84491
16759 | 4.16 | 1 | 365 | 4.7556 | 0.26689 | 5 | 0.022515
19140 | 4.68 | 1 | 365 | 5.3501 | 0.050247 | 5 | 0.40033
20504 | 12.96 | 1 | 365 | 14.8156 | 0.44684 | 15 | 0.26245
17320 | 6.885 | 1 | 365 | 7.8708 | 0.61238 | 8 | 0.48318
20508 | 5.775 | 1 | 365 | 6.6019 | 0.80559 | 7 | 0.40746
19113 | 6.76 | 1 | 365 | 7.7279 | 0.18369 | 7 | 0.91159
19111 | 7.54 | 1 | 365 | 8.6196 | 0.85873 | 9 | 0.47831
19075 | 5.72 | 1 | 365 | 6.539 | 0.61697 | 7 | 0.15596
19130 | 10.14 | 1 | 365 | 11.5918 | 0.77554 | 12 | 0.36738
19058 | 7.02 | 1 | 365 | 8.0251 | 0.075371 | 8 | 0.10049
17329 | 4.335 | 1 | 365 | 4.9557 | 0.86706 | 5 | 0.82274
17271 | 9.69 | 1 | 365 | 11.0774 | 0.23224 | 11 | 0.30966
17178 | 4.47 | 1 | 365 | 5.11 | 0.33004 | 5 | 0.44006
17179 | 4.845 | 1 | 365 | 5.5387 | 0.61612 | 6 | 0.15483
16787 | 3.06 | 1 | 365 | 3.4981 | 0.49439 | 3 | 0.99252
16070 | 9.945 | 1 | 365 | 11.3689 | 0.10678 | 11 | 0.4757
16109 | 10.45 | 1 | 365 | 11.9462 | 0.83869 | 12 | 0.78492
17275 | 7.425 | 1 | 365 | 8.4881 | 0.46433 | 8 | 0.95245
16779 | 6.12 | 1 | 365 | 6.9963 | 0.98878 | 7 | 0.98505
16964 | 4.2 | 1 | 365 | 4.8014 | 0.40407 | 5 | 0.20542
20511 | 5 | 1 | 365 | 5.7159 | 0.1477 | 5 | 0.8636
18531 | 24.08 | 1 | 365 | 27.5278 | 0.58332 | 28 | 0.1111
19124 | 3.64 | 1 | 365 | 4.1612 | 0.48353 | 4 | 0.6447
17400 | 5.39 | 1 | 365 | 6.1617 | 0.48522 | 6 | 0.64696
18541 | 11.76 | 1 | 365 | 13.4438 | 0.33139 | 13 | 0.77519
17971 | 15.696 | 1 | 365 | 17.9434 | 0.83006 | 18 | 0.77341
18547 | 7.35 | 1 | 365 | 8.4024 | 0.20712 | 8 | 0.60949
18732 | 7.14 | 1 | 365 | 8.1623 | 0.48692 | 8 | 0.64922
18544 | 11.115 | 1 | 365 | 12.7064 | 0.11934 | 12 | 0.82578
16908 | 4.335 | 1 | 365 | 4.9557 | 0.86706 | 5 | 0.82274
19123 | 4.68 | 1 | 365 | 5.3501 | 0.050247 | 5 | 0.40033
16774 | 3.9 | 1 | 365 | 4.4584 | 0.37521 | 4 | 0.83361
16205 | 5.355 | 1 | 365 | 6.1217 | 0.36519 | 6 | 0.48692
17402 | 5.1 | 1 | 365 | 5.8302 | 0.49065 | 6 | 0.32087
18821 | 6.21 | 1 | 365 | 7.0991 | 0.29744 | 7 | 0.39659
16227 | 11.985 | 1 | 365 | 13.701 | 0.10304 | 13 | 0.80405
16480 | 11.475 | 1 | 365 | 13.118 | 0.35397 | 13 | 0.47196
18828 | 7.56 | 1 | 365 | 8.6424 | 0.92732 | 9 | 0.56976
18816 | 9.99 | 1 | 365 | 11.4204 | 0.2611 | 11 | 0.68147
17366 | 5.865 | 1 | 365 | 6.7048 | 0.11425 | 6 | 0.819
20496 | 4.42 | 1 | 365 | 5.0529 | 0.15857 | 5 | 0.21142
19092 | 5.6 | 1 | 365 | 6.4018 | 0.20542 | 6 | 0.60723
19089 | 8.175 | 1 | 365 | 9.3455 | 0.03649 | 9 | 0.38199
17715 | 5.32 | 1 | 365 | 6.0817 | 0.24515 | 6 | 0.32687
17385 | 3.675 | 1 | 365 | 4.2012 | 0.60356 | 4 | 0.80475
17714 | 5.6 | 1 | 365 | 6.4018 | 0.20542 | 6 | 0.60723
17519 | 12.3 | 1 | 365 | 14.0611 | 0.18334 | 14 | 0.24446
17417 | 4.845 | 1 | 365 | 5.5387 | 0.61612 | 6 | 0.15483
17712 | 2.6 | 1 | 365 | 2.9723 | 0.9168 | 3 | 0.88907
17636 | 4.76 | 1 | 365 | 5.4415 | 0.32461 | 5 | 0.76615
19521 | 6.6 | 1 | 365 | 7.545 | 0.63496 | 8 | 0.17995
17398 | 6.325 | 1 | 365 | 7.2306 | 0.69184 | 7 | 0.92245
18675 | 7.28 | 1 | 365 | 8.3224 | 0.96705 | 9 | 0.2894
16700 | 9.18 | 1 | 365 | 10.4944 | 0.48318 | 10 | 0.97757
16777 | 6.375 | 1 | 365 | 7.2878 | 0.86332 | 8 | 0.15109
17016 | 8.06 | 1 | 365 | 9.214 | 0.64209 | 9 | 0.85612
16493 | 45.9 | 0.9 | 365 | 47.2248 | 0.6743 | 47 | 0.89906
17020 | 9.62 | 1 | 365 | 10.9974 | 0.99217 | 11 | 0.98957
17371 | 8.06 | 1 | 365 | 9.214 | 0.64209 | 9 | 0.85612
17264 | 6.75 | 1 | 365 | 7.7165 | 0.1494 | 7 | 0.86586
17267 | 4.59 | 1 | 365 | 5.2472 | 0.74159 | 5 | 0.98878
17027 | 16.065 | 1 | 365 | 18.3652 | 0.09556 | 18 | 0.46075
15893 | 9.36 | 1 | 365 | 10.7002 | 0.10049 | 10 | 0.80066
15894 | 5.98 | 1 | 365 | 6.8362 | 0.50865 | 7 | 0.34487
15901 | 10.4 | 1 | 365 | 11.8891 | 0.66722 | 12 | 0.55629
7423 | 326.66 | 0.9 | 365 | 336.0881 | 0.26418 | 336 | 0.35224
15915 | 2.86 | 1 | 365 | 3.2695 | 0.80848 | 4 | 0.077979
15917 | 4.94 | 1 | 365 | 5.6473 | 0.94193 | 6 | 0.58924
7386 | 559.98 | 0.9 | 365 | 576.1421 | 0.42643 | 576 | 0.56857
15916 | 11.18 | 1 | 365 | 12.7808 | 0.34226 | 13 | 0.12301
7412 | 329.4 | 0.9 | 365 | 338.9071 | 0.72143 | 339 | 0.62857
15924 | 7.8 | 1 | 365 | 8.9168 | 0.75041 | 9 | 0.66722
15980 | 7.395 | 1 | 365 | 8.4538 | 0.36145 | 8 | 0.81526
18005 | 6.24 | 1 | 365 | 7.1334 | 0.40033 | 7 | 0.53377
15964 | 4.68 | 1 | 365 | 5.3501 | 0.050247 | 5 | 0.40033
18003 | 5.72 | 1 | 365 | 6.539 | 0.61697 | 7 | 0.15596
15969 | 8.32 | 1 | 365 | 9.5113 | 0.53377 | 10 | 0.04503
17981 | 5.46 | 1 | 365 | 6.2418 | 0.72529 | 6 | 0.96705
15971 | 4.68 | 1 | 365 | 5.3501 | 0.050247 | 5 | 0.40033
17368 | 4.08 | 1 | 365 | 4.6642 | 0.99252 | 5 | 0.6567
17367 | 4.845 | 1 | 365 | 5.5387 | 0.61612 | 6 | 0.15483
15983 | 3.06 | 1 | 365 | 3.4981 | 0.49439 | 3 | 0.99252
17079 | 6.63 | 1 | 365 | 7.5793 | 0.73785 | 8 | 0.31713
15985 | 5.2 | 1 | 365 | 5.9445 | 0.83361 | 6 | 0.77814
17073 | 4.59 | 1 | 365 | 5.2472 | 0.74159 | 5 | 0.98878
16017 | 7.02 | 1 | 365 | 8.0251 | 0.075371 | 8 | 0.10049
18898 | 7.8 | 1 | 365 | 8.9168 | 0.75041 | 9 | 0.66722
16024 | 11.7 | 1 | 365 | 13.3752 | 0.12562 | 13 | 0.50082
15986 | 13.26 | 1 | 365 | 15.1586 | 0.4757 | 15 | 0.63427
16025 | 8.58 | 1 | 365 | 9.8085 | 0.42545 | 10 | 0.23394
15989 | 7.54 | 1 | 365 | 8.6196 | 0.85873 | 9 | 0.47831
15993 | 7.14 | 1 | 365 | 8.1623 | 0.48692 | 8 | 0.64922
15706 | 8.32 | 1 | 365 | 9.5113 | 0.53377 | 10 | 0.04503
15995 | 7.65 | 1 | 365 | 8.7453 | 0.23598 | 8 | 0.98131
15999 | 9.1 | 1 | 365 | 10.4029 | 0.20881 | 10 | 0.61175
15745 | 4.16 | 1 | 365 | 4.7556 | 0.26689 | 5 | 0.022515
16004 | 5.46 | 1 | 365 | 6.2418 | 0.72529 | 6 | 0.96705
15747 | 11.18 | 1 | 365 | 12.7808 | 0.34226 | 13 | 0.12301
16012 | 9.62 | 1 | 365 | 10.9974 | 0.99217 | 11 | 0.98957
14331 | 5.865 | 1 | 365 | 6.7048 | 0.11425 | 6 | 0.819
16029 | 5.355 | 1 | 365 | 6.1217 | 0.36519 | 6 | 0.48692
16032 | 13.26 | 1 | 365 | 15.1586 | 0.4757 | 15 | 0.63427
15750 | 4.335 | 1 | 365 | 4.9557 | 0.86706 | 5 | 0.82274
15751 | 6.12 | 1 | 365 | 6.9963 | 0.98878 | 7 | 0.98505
15748 | 7.8 | 1 | 365 | 8.9168 | 0.75041 | 9 | 0.66722
20596 | 3.12 | 1 | 365 | 3.5667 | 0.70016 | 4 | 0.26689
15756 | 5.46 | 1 | 365 | 6.2418 | 0.72529 | 6 | 0.96705
15702 | 4.845 | 1 | 365 | 5.5387 | 0.61612 | 6 | 0.15483
15704 | 7.8 | 1 | 365 | 8.9168 | 0.75041 | 9 | 0.66722
15697 | 8.32 | 1 | 365 | 9.5113 | 0.53377 | 10 | 0.04503
15687 | 5.2 | 1 | 365 | 5.9445 | 0.83361 | 6 | 0.77814
15796 | 8.415 | 1 | 365 | 9.6199 | 0.85958 | 10 | 0.47944
16035 | 6.5 | 1 | 365 | 7.4307 | 0.29201 | 7 | 0.72268
16033 | 8.32 | 1 | 365 | 9.5113 | 0.53377 | 10 | 0.04503
16034 | 2.86 | 1 | 365 | 3.2695 | 0.80848 | 4 | 0.077979
16037 | 7.02 | 1 | 365 | 8.0251 | 0.075371 | 8 | 0.10049
16038 | 5.2 | 1 | 365 | 5.9445 | 0.83361 | 6 | 0.77814
16039 | 8.58 | 1 | 365 | 9.8085 | 0.42545 | 10 | 0.23394
16044 | 7.54 | 1 | 365 | 8.6196 | 0.85873 | 9 | 0.47831
20050 | 10.26 | 1 | 365 | 11.729 | 0.18708 | 11 | 0.91611
16049 | 8.32 | 1 | 365 | 9.5113 | 0.53377 | 10 | 0.04503
15830 | 7.02 | 1 | 365 | 8.0251 | 0.075371 | 8 | 0.10049
16053 | 3.9 | 1 | 365 | 4.4584 | 0.37521 | 4 | 0.83361
15790 | 2.04 | 1 | 365 | 2.3321 | 0.99626 | 3 | 0.32835
16059 | 9.88 | 1 | 365 | 11.2946 | 0.88386 | 12 | 0.17847
15778 | 10.92 | 1 | 365 | 12.4835 | 0.45058 | 12 | 0.9341
15868 | 4.59 | 1 | 365 | 5.2472 | 0.74159 | 5 | 0.98878
17750 | 8.12 | 1 | 365 | 9.2826 | 0.84786 | 10 | 0.13049
15799 | 8.32 | 1 | 365 | 9.5113 | 0.53377 | 10 | 0.04503
15895 | 5.46 | 1 | 365 | 6.2418 | 0.72529 | 6 | 0.96705
15910 | 5.98 | 1 | 365 | 6.8362 | 0.50865 | 7 | 0.34487
15695 | 9.36 | 1 | 365 | 10.7002 | 0.10049 | 10 | 0.80066
15680 | 4.94 | 1 | 365 | 5.6473 | 0.94193 | 6 | 0.58924
12582 | 25.96 | 0.9 | 365 | 26.7093 | 0.12777 | 26 | 0.83703
16107 | 3.57 | 1 | 365 | 4.0812 | 0.24346 | 4 | 0.32461
15814 | 6.76 | 1 | 365 | 7.7279 | 0.18369 | 7 | 0.91159
15812 | 3.12 | 1 | 365 | 3.5667 | 0.70016 | 4 | 0.26689
16065 | 5.725 | 1 | 365 | 6.5447 | 0.63412 | 7 | 0.17882
16492 | 8.47 | 1 | 365 | 9.6827 | 0.048204 | 9 | 0.73094
15939 | 2.86 | 1 | 365 | 3.2695 | 0.80848 | 4 | 0.077979
15944 | 5.98 | 1 | 365 | 6.8362 | 0.50865 | 7 | 0.34487
15802 | 8.58 | 1 | 365 | 9.8085 | 0.42545 | 10 | 0.23394
15828 | 10.92 | 1 | 365 | 12.4835 | 0.45058 | 12 | 0.9341
16900 | 6.25 | 1 | 365 | 7.1449 | 0.43462 | 7 | 0.5795
15689 | 3.38 | 1 | 365 | 3.8639 | 0.59185 | 4 | 0.45579
15743 | 10.92 | 1 | 365 | 12.4835 | 0.45058 | 12 | 0.9341
15961 | 5.2 | 1 | 365 | 5.9445 | 0.83361 | 6 | 0.77814
15693 | 4.845 | 1 | 365 | 5.5387 | 0.61612 | 6 | 0.15483
15938 | 6.12 | 1 | 365 | 6.9963 | 0.98878 | 7 | 0.98505
17046 | 10.53 | 1 | 365 | 12.0377 | 0.11306 | 12 | 0.15074
15760 | 6.5 | 1 | 365 | 7.4307 | 0.29201 | 7 | 0.72268
15892 | 9.18 | 1 | 365 | 10.4944 | 0.48318 | 10 | 0.97757
15686 | 5.865 | 1 | 365 | 6.7048 | 0.11425 | 6 | 0.819
17694 | 5.2 | 1 | 365 | 5.9445 | 0.83361 | 6 | 0.77814
15692 | 5.46 | 1 | 365 | 6.2418 | 0.72529 | 6 | 0.96705
17729 | 3.06 | 1 | 365 | 3.4981 | 0.49439 | 3 | 0.99252
15845 | 4.16 | 1 | 365 | 4.7556 | 0.26689 | 5 | 0.022515
17731 | 4.16 | 1 | 365 | 4.7556 | 0.26689 | 5 | 0.022515
15742 | 5.2 | 1 | 365 | 5.9445 | 0.83361 | 6 | 0.77814
17604 | 2.55 | 1 | 365 | 2.9151 | 0.74533 | 3 | 0.66044
17687 | 14.025 | 1 | 365 | 16.0331 | 0.099299 | 16 | 0.1324
17737 | 5.2 | 1 | 365 | 5.9445 | 0.83361 | 6 | 0.77814
17740 | 5.98 | 1 | 365 | 6.8362 | 0.50865 | 7 | 0.34487
17743 | 6.375 | 1 | 365 | 7.2878 | 0.86332 | 8 | 0.15109
17746 | 2.55 | 1 | 365 | 2.9151 | 0.74533 | 3 | 0.66044
17759 | 4.59 | 1 | 365 | 5.2472 | 0.74159 | 5 | 0.98878
17761 | 4.1 | 1 | 365 | 4.687 | 0.061114 | 4 | 0.74815
17768 | 2.805 | 1 | 365 | 3.2066 | 0.61986 | 3 | 0.82648
20726 | 3.9 | 1 | 365 | 4.4584 | 0.37521 | 4 | 0.83361
19954 | 5.46 | 1 | 365 | 6.2418 | 0.72529 | 6 | 0.96705
17790 | 7.905 | 1 | 365 | 9.0368 | 0.11051 | 9 | 0.14735
12622 | 6.12 | 1 | 365 | 6.9963 | 0.98878 | 7 | 0.98505
13153 | 6.12 | 1 | 365 | 6.9963 | 0.98878 | 7 | 0.98505
15739 | 9.945 | 1 | 365 | 11.3689 | 0.10678 | 11 | 0.4757
15039 | 4.335 | 1 | 365 | 4.9557 | 0.86706 | 5 | 0.82274
14759 | 5.1 | 1 | 365 | 5.8302 | 0.49065 | 6 | 0.32087
15261 | 5.355 | 1 | 365 | 6.1217 | 0.36519 | 6 | 0.48692
15643 | 11.75 | 1 | 365 | 13.4324 | 0.29709 | 13 | 0.72946
15622 | 6.12 | 1 | 365 | 6.9963 | 0.98878 | 7 | 0.98505
17786 | 4.68 | 1 | 365 | 5.3501 | 0.050247 | 5 | 0.40033
15598 | 4.59 | 1 | 365 | 5.2472 | 0.74159 | 5 | 0.98878
14900 | 8.925 | 1 | 365 | 10.2029 | 0.60864 | 10 | 0.81153
15891 | 6.885 | 1 | 365 | 7.8708 | 0.61238 | 8 | 0.48318
15884 | 9.1 | 1 | 365 | 10.4029 | 0.20881 | 10 | 0.61175
16185 | 3.675 | 1 | 365 | 4.2012 | 0.60356 | 4 | 0.80475
16497 | 6.63 | 1 | 365 | 7.5793 | 0.73785 | 8 | 0.31713
14649 | 12.495 | 1 | 365 | 14.284 | 0.8521 | 15 | 0.13614
15024 | 4.335 | 1 | 365 | 4.9557 | 0.86706 | 5 | 0.82274
15255 | 6.12 | 1 | 365 | 6.9963 | 0.98878 | 7 | 0.98505
15234 | 4.59 | 1 | 365 | 5.2472 | 0.74159 | 5 | 0.98878
17920 | 2.55 | 1 | 365 | 2.9151 | 0.74533 | 3 | 0.66044
17916 | 3.64 | 1 | 365 | 4.1612 | 0.48353 | 4 | 0.6447
17894 | 4.42 | 1 | 365 | 5.0529 | 0.15857 | 5 | 0.21142
17886 | 2.86 | 1 | 365 | 3.2695 | 0.80848 | 4 | 0.077979
17888 | 6.5 | 1 | 365 | 7.4307 | 0.29201 | 7 | 0.72268
16516 | 5.1 | 1 | 365 | 5.8302 | 0.49065 | 6 | 0.32087
17874 | 6.24 | 1 | 365 | 7.1334 | 0.40033 | 7 | 0.53377
17878 | 5.2 | 1 | 365 | 5.9445 | 0.83361 | 6 | 0.77814
15668 | 6.63 | 1 | 365 | 7.5793 | 0.73785 | 8 | 0.31713
16570 | 6.885 | 1 | 365 | 7.8708 | 0.61238 | 8 | 0.48318
17870 | 9.36 | 1 | 365 | 10.7002 | 0.10049 | 10 | 0.80066
17873 | 2.34 | 1 | 365 | 2.675 | 0.025124 | 2 | 0.70016
15650 | 6.12 | 1 | 365 | 6.9963 | 0.98878 | 7 | 0.98505
17869 | 10.4 | 1 | 365 | 11.8891 | 0.66722 | 12 | 0.55629
15913 | 5.61 | 1 | 365 | 6.4132 | 0.23972 | 6 | 0.65296
17861 | 4.16 | 1 | 365 | 4.7556 | 0.26689 | 5 | 0.022515
15052 | 9.435 | 1 | 365 | 10.7859 | 0.35771 | 11 | 0.14361
17857 | 6.76 | 1 | 365 | 7.7279 | 0.18369 | 7 | 0.91159
17858 | 3.38 | 1 | 365 | 3.8639 | 0.59185 | 4 | 0.45579
19737 | 4.845 | 1 | 365 | 5.5387 | 0.61612 | 6 | 0.15483
16755 | 3.57 | 1 | 365 | 4.0812 | 0.24346 | 4 | 0.32461
17846 | 8.06 | 1 | 365 | 9.214 | 0.64209 | 9 | 0.85612
17852 | 6.76 | 1 | 365 | 7.7279 | 0.18369 | 7 | 0.91159
17837 | 9.69 | 1 | 365 | 11.0774 | 0.23224 | 11 | 0.30966
17839 | 6.76 | 1 | 365 | 7.7279 | 0.18369 | 7 | 0.91159
17841 | 10.2 | 1 | 365 | 11.6604 | 0.98131 | 12 | 0.64174
16712 | 7.395 | 1 | 365 | 8.4538 | 0.36145 | 8 | 0.81526
19721 | 4.08 | 1 | 365 | 4.6642 | 0.99252 | 5 | 0.6567
15678 | 2.55 | 1 | 365 | 2.9151 | 0.74533 | 3 | 0.66044
17821 | 5.2 | 1 | 365 | 5.9445 | 0.83361 | 6 | 0.77814
17824 | 5.72 | 1 | 365 | 6.539 | 0.61697 | 7 | 0.15596
17557 | 7.65 | 1 | 365 | 8.7453 | 0.23598 | 8 | 0.98131
17817 | 5.72 | 1 | 365 | 6.539 | 0.61697 | 7 | 0.15596
17563 | 3.64 | 1 | 365 | 4.1612 | 0.48353 | 4 | 0.6447
15050 | 4.59 | 1 | 365 | 5.2472 | 0.74159 | 5 | 0.98878
17535 | 4.335 | 1 | 365 | 4.9557 | 0.86706 | 5 | 0.82274
17812 | 5.2 | 1 | 365 | 5.9445 | 0.83361 | 6 | 0.77814
17815 | 5.46 | 1 | 365 | 6.2418 | 0.72529 | 6 | 0.96705
17537 | 5.61 | 1 | 365 | 6.4132 | 0.23972 | 6 | 0.65296
17540 | 4.08 | 1 | 365 | 4.6642 | 0.99252 | 5 | 0.6567
16575 | 4.845 | 1 | 365 | 5.5387 | 0.61612 | 6 | 0.15483
17541 | 4.845 | 1 | 365 | 5.5387 | 0.61612 | 6 | 0.15483
17809 | 4.42 | 1 | 365 | 5.0529 | 0.15857 | 5 | 0.21142
17632 | 10.2 | 1 | 365 | 11.6604 | 0.98131 | 12 | 0.64174
17803 | 7.02 | 1 | 365 | 8.0251 | 0.075371 | 8 | 0.10049
17613 | 4.42 | 1 | 365 | 5.0529 | 0.15857 | 5 | 0.21142
17629 | 9.205 | 1 | 365 | 10.523 | 0.56892 | 11 | 0.091888
14862 | 8.925 | 1 | 365 | 10.2029 | 0.60864 | 10 | 0.81153
17641 | 7.905 | 1 | 365 | 9.0368 | 0.11051 | 9 | 0.14735
17648 | 5.355 | 1 | 365 | 6.1217 | 0.36519 | 6 | 0.48692
17656 | 7.14 | 1 | 365 | 8.1623 | 0.48692 | 8 | 0.64922
17651 | 7.14 | 1 | 365 | 8.1623 | 0.48692 | 8 | 0.64922
17657 | 9.69 | 1 | 365 | 11.0774 | 0.23224 | 11 | 0.30966
17682 | 13.77 | 1 | 365 | 15.7416 | 0.22477 | 15 | 0.96635
17683 | 6.12 | 1 | 365 | 6.9963 | 0.98878 | 7 | 0.98505
17689 | 6.375 | 1 | 365 | 7.2878 | 0.86332 | 8 | 0.15109
17698 | 6.24 | 1 | 365 | 7.1334 | 0.40033 | 7 | 0.53377
18619 | 5.215 | 1 | 365 | 5.9617 | 0.88505 | 6 | 0.84673
19726 | 7.8 | 1 | 365 | 8.9168 | 0.75041 | 9 | 0.66722
17802 | 6.24 | 1 | 365 | 7.1334 | 0.40033 | 7 | 0.53377
17810 | 11.475 | 1 | 365 | 13.118 | 0.35397 | 13 | 0.47196
17780 | 5.2 | 1 | 365 | 5.9445 | 0.83361 | 6 | 0.77814
17825 | 9.435 | 1 | 365 | 10.7859 | 0.35771 | 11 | 0.14361
17772 | 4.68 | 1 | 365 | 5.3501 | 0.050247 | 5 | 0.40033
17774 | 8.06 | 1 | 365 | 9.214 | 0.64209 | 9 | 0.85612
17826 | 4.59 | 1 | 365 | 5.2472 | 0.74159 | 5 | 0.98878
17769 | 6.5 | 1 | 365 | 7.4307 | 0.29201 | 7 | 0.72268
17831 | 4.845 | 1 | 365 | 5.5387 | 0.61612 | 6 | 0.15483
17764 | 4.59 | 1 | 365 | 5.2472 | 0.74159 | 5 | 0.98878
17765 | 5.4 | 1 | 365 | 6.1732 | 0.51952 | 6 | 0.69269
17762 | 2.6 | 1 | 365 | 2.9723 | 0.9168 | 3 | 0.88907
20007 | 5.2 | 1 | 365 | 5.9445 | 0.83361 | 6 | 0.77814
17763 | 7.14 | 1 | 365 | 8.1623 | 0.48692 | 8 | 0.64922
17758 | 7.02 | 1 | 365 | 8.0251 | 0.075371 | 8 | 0.10049
17882 | 6.885 | 1 | 365 | 7.8708 | 0.61238 | 8 | 0.48318
17794 | 5.1 | 1 | 365 | 5.8302 | 0.49065 | 6 | 0.32087
17885 | 11.22 | 1 | 365 | 12.8265 | 0.47944 | 13 | 0.30592
17795 | 8.925 | 1 | 365 | 10.2029 | 0.60864 | 10 | 0.81153
16262 | 5.355 | 1 | 365 | 6.1217 | 0.36519 | 6 | 0.48692
17792 | 6.24 | 1 | 365 | 7.1334 | 0.40033 | 7 | 0.53377
15057 | 4.335 | 1 | 365 | 4.9557 | 0.86706 | 5 | 0.82274
17793 | 6.5 | 1 | 365 | 7.4307 | 0.29201 | 7 | 0.72268
15086 | 10.92 | 1 | 365 | 12.4835 | 0.45058 | 12 | 0.9341
17791 | 6.375 | 1 | 365 | 7.2878 | 0.86332 | 8 | 0.15109
15193 | 7.595 | 1 | 365 | 8.6825 | 0.047356 | 8 | 0.72981
17787 | 9.36 | 1 | 365 | 10.7002 | 0.10049 | 10 | 0.80066
17789 | 12.48 | 1 | 365 | 14.2669 | 0.80066 | 15 | 0.067546
15246 | 5.61 | 1 | 365 | 6.4132 | 0.23972 | 6 | 0.65296
17850 | 2.6 | 1 | 365 | 2.9723 | 0.9168 | 3 | 0.88907
18145 | 12.48 | 1 | 365 | 14.2669 | 0.80066 | 15 | 0.067546
18409 | 9.18 | 1 | 365 | 10.4944 | 0.48318 | 10 | 0.97757
18577 | 13.52 | 1 | 365 | 15.4558 | 0.36738 | 15 | 0.82317
18572 | 5.98 | 1 | 365 | 6.8362 | 0.50865 | 7 | 0.34487
20170 | 3.9 | 1 | 365 | 4.4584 | 0.37521 | 4 | 0.83361
18485 | 5.5 | 1 | 365 | 6.2875 | 0.86247 | 7 | 0.14996
19605 | 6.5 | 1 | 365 | 7.4307 | 0.29201 | 7 | 0.72268
19119 | 8.84 | 1 | 365 | 10.1057 | 0.31713 | 10 | 0.42284
20145 | 8.06 | 1 | 365 | 9.214 | 0.64209 | 9 | 0.85612
20514 | 8.28 | 1 | 365 | 9.4655 | 0.39659 | 9 | 0.86212
19470 | 10 | 1 | 365 | 11.4318 | 0.2954 | 11 | 0.7272
62 | 3104.03 | 0.7 | 365 | 2483.9255 | 0.77653 | 2484 | 0.70204
19703 | 5.46 | 1 | 365 | 6.2418 | 0.72529 | 6 | 0.96705
20187 | 7 | 1 | 365 | 8.0023 | 0.00678 | 8 | 0.00904
139 | 4315.87 | 0.7 | 365 | 3453.6714 | 0.01416 | 3453 | 0.68555
15929 | 4.16 | 1 | 365 | 4.7556 | 0.26689 | 5 | 0.022515
17498 | 3.12 | 1 | 365 | 3.5667 | 0.70016 | 4 | 0.26689
17316 | 6.375 | 1 | 365 | 7.2878 | 0.86332 | 8 | 0.15109
15855 | 3.64 | 1 | 365 | 4.1612 | 0.48353 | 4 | 0.6447
14326 | 7.65 | 1 | 365 | 8.7453 | 0.23598 | 8 | 0.98131
14895 | 6 | 1 | 365 | 6.8591 | 0.57724 | 7 | 0.43632
16760 | 5.355 | 1 | 365 | 6.1217 | 0.36519 | 6 | 0.48692
16307 | 11.22 | 1 | 365 | 12.8265 | 0.47944 | 13 | 0.30592
14473 | 6.37 | 1 | 365 | 7.2821 | 0.84617 | 8 | 0.12823
18381 | 3.12 | 1 | 365 | 3.5667 | 0.70016 | 4 | 0.26689
18104 | 7.395 | 1 | 365 | 8.4538 | 0.36145 | 8 | 0.81526
15132 | 10.71 | 1 | 365 | 12.2435 | 0.73037 | 12 | 0.97383
18101 | 9.1 | 1 | 365 | 10.4029 | 0.20881 | 10 | 0.61175
18100 | 4.94 | 1 | 365 | 5.6473 | 0.94193 | 6 | 0.58924
18098 | 8.58 | 1 | 365 | 9.8085 | 0.42545 | 10 | 0.23394
18096 | 8.84 | 1 | 365 | 10.1057 | 0.31713 | 10 | 0.42284
17428 | 7.395 | 1 | 365 | 8.4538 | 0.36145 | 8 | 0.81526
18093 | 5.2 | 1 | 365 | 5.9445 | 0.83361 | 6 | 0.77814
18094 | 9.18 | 1 | 365 | 10.4944 | 0.48318 | 10 | 0.97757
18091 | 5.2 | 1 | 365 | 5.9445 | 0.83361 | 6 | 0.77814
18570 | 3.825 | 1 | 365 | 4.3727 | 0.11799 | 4 | 0.49065
18571 | 4.335 | 1 | 365 | 4.9557 | 0.86706 | 5 | 0.82274
18089 | 5.72 | 1 | 365 | 6.539 | 0.61697 | 7 | 0.15596
18085 | 6.885 | 1 | 365 | 7.8708 | 0.61238 | 8 | 0.48318
18087 | 8.16 | 1 | 365 | 9.3283 | 0.98505 | 10 | 0.3134
18591 | 2.6 | 1 | 365 | 2.9723 | 0.9168 | 3 | 0.88907
18066 | 5.1 | 1 | 365 | 5.8302 | 0.49065 | 6 | 0.32087
17023 | 8.415 | 1 | 365 | 9.6199 | 0.85958 | 10 | 0.47944
18064 | 9.72 | 1 | 365 | 11.1117 | 0.33513 | 11 | 0.44684
18065 | 4.68 | 1 | 365 | 5.3501 | 0.050247 | 5 | 0.40033
18063 | 4.42 | 1 | 365 | 5.0529 | 0.15857 | 5 | 0.21142
18061 | 7.28 | 1 | 365 | 8.3224 | 0.96705 | 9 | 0.2894
18062 | 9.1 | 1 | 365 | 10.4029 | 0.20881 | 10 | 0.61175
18060 | 6.12 | 1 | 365 | 6.9963 | 0.98878 | 7 | 0.98505
17749 | 3.5 | 1 | 365 | 4.0011 | 0.00339 | 4 | 0.00452
18055 | 4.08 | 1 | 365 | 4.6642 | 0.99252 | 5 | 0.6567
18059 | 11.73 | 1 | 365 | 13.4095 | 0.2285 | 13 | 0.63801
16605 | 3.75 | 1 | 365 | 4.2869 | 0.86078 | 5 | 0.1477
19022 | 3.06 | 1 | 365 | 3.4981 | 0.49439 | 3 | 0.99252
18058 | 7.28 | 1 | 365 | 8.3224 | 0.96705 | 9 | 0.2894
18054 | 9.36 | 1 | 365 | 10.7002 | 0.10049 | 10 | 0.80066
19021 | 10.71 | 1 | 365 | 12.2435 | 0.73037 | 12 | 0.97383
18050 | 4.68 | 1 | 365 | 5.3501 | 0.050247 | 5 | 0.40033
14196 | 10.455 | 1 | 365 | 11.9519 | 0.85584 | 12 | 0.80779
13593 | 5.355 | 1 | 365 | 6.1217 | 0.36519 | 6 | 0.48692
18048 | 7.65 | 1 | 365 | 8.7453 | 0.23598 | 8 | 0.98131
18623 | 5.98 | 1 | 365 | 6.8362 | 0.50865 | 7 | 0.34487
18625 | 5.865 | 1 | 365 | 6.7048 | 0.11425 | 6 | 0.819
18044 | 3.9 | 1 | 365 | 4.4584 | 0.37521 | 4 | 0.83361
18046 | 7.54 | 1 | 365 | 8.6196 | 0.85873 | 9 | 0.47831
18040 | 7.02 | 1 | 365 | 8.0251 | 0.075371 | 8 | 0.10049
18042 | 9.1 | 1 | 365 | 10.4029 | 0.20881 | 10 | 0.61175
18695 | 4.08 | 1 | 365 | 4.6642 | 0.99252 | 5 | 0.6567
18038 | 11.96 | 1 | 365 | 13.6724 | 0.017298 | 13 | 0.68973
18034 | 6.5 | 1 | 365 | 7.4307 | 0.29201 | 7 | 0.72268
18722 | 3.315 | 1 | 365 | 3.7896 | 0.36893 | 4 | 0.15857
18036 | 10.66 | 1 | 365 | 12.1863 | 0.5589 | 12 | 0.7452
18030 | 3.12 | 1 | 365 | 3.5667 | 0.70016 | 4 | 0.26689
18725 | 6.12 | 1 | 365 | 6.9963 | 0.98878 | 7 | 0.98505
18735 | 3.12 | 1 | 365 | 3.5667 | 0.70016 | 4 | 0.26689
18793 | 3.57 | 1 | 365 | 4.0812 | 0.24346 | 4 | 0.32461
18028 | 4.94 | 1 | 365 | 5.6473 | 0.94193 | 6 | 0.58924
18026 | 9.88 | 1 | 365 | 11.2946 | 0.88386 | 12 | 0.17847
17602 | 9.1 | 1 | 365 | 10.4029 | 0.20881 | 10 | 0.61175
18018 | 9.36 | 1 | 365 | 10.7002 | 0.10049 | 10 | 0.80066
18019 | 5.98 | 1 | 365 | 6.8362 | 0.50865 | 7 | 0.34487
18014 | 6.24 | 1 | 365 | 7.1334 | 0.40033 | 7 | 0.53377
18016 | 3.12 | 1 | 365 | 3.5667 | 0.70016 | 4 | 0.26689
17617 | 2.86 | 1 | 365 | 3.2695 | 0.80848 | 4 | 0.077979
18011 | 7.54 | 1 | 365 | 8.6196 | 0.85873 | 9 | 0.47831
18013 | 4.59 | 1 | 365 | 5.2472 | 0.74159 | 5 | 0.98878
14630 | 7.395 | 1 | 365 | 8.4538 | 0.36145 | 8 | 0.81526
18007 | 4.42 | 1 | 365 | 5.0529 | 0.15857 | 5 | 0.21142
18008 | 2.805 | 1 | 365 | 3.2066 | 0.61986 | 3 | 0.82648
18004 | 8.84 | 1 | 365 | 10.1057 | 0.31713 | 10 | 0.42284
14628 | 4 | 1 | 365 | 4.5727 | 0.71816 | 5 | 0.29088
14644 | 5.46 | 1 | 365 | 6.2418 | 0.72529 | 6 | 0.96705
18002 | 4.94 | 1 | 365 | 5.6473 | 0.94193 | 6 | 0.58924
18386 | 11.44 | 1 | 365 | 13.078 | 0.23394 | 13 | 0.31192
18377 | 7.28 | 1 | 365 | 8.3224 | 0.96705 | 9 | 0.2894
17970 | 11.7 | 1 | 365 | 13.3752 | 0.12562 | 13 | 0.50082
14577 | 6.86 | 1 | 365 | 7.8422 | 0.52664 | 8 | 0.36886
14626 | 7.395 | 1 | 365 | 8.4538 | 0.36145 | 8 | 0.81526
13430 | 4.335 | 1 | 365 | 4.9557 | 0.86706 | 5 | 0.82274
16781 | 3.57 | 1 | 365 | 4.0812 | 0.24346 | 4 | 0.32461
18449 | 4.94 | 1 | 365 | 5.6473 | 0.94193 | 6 | 0.58924
13587 | 7.65 | 1 | 365 | 8.7453 | 0.23598 | 8 | 0.98131
18374 | 5.39 | 1 | 365 | 6.1617 | 0.48522 | 6 | 0.64696
13359 | 4.75 | 1 | 365 | 5.4301 | 0.29031 | 5 | 0.72042
18459 | 7.65 | 1 | 365 | 8.7453 | 0.23598 | 8 | 0.98131
15833 | 2.34 | 1 | 365 | 2.675 | 0.025124 | 2 | 0.70016
13597 | 7.905 | 1 | 365 | 9.0368 | 0.11051 | 9 | 0.14735
13589 | 5.61 | 1 | 365 | 6.4132 | 0.23972 | 6 | 0.65296
18683 | 7.395 | 1 | 365 | 8.4538 | 0.36145 | 8 | 0.81526
16363 | 12.24 | 1 | 365 | 13.9925 | 0.97757 | 14 | 0.97009
15127 | 4.335 | 1 | 365 | 4.9557 | 0.86706 | 5 | 0.82274
16914 | 11.62 | 1 | 365 | 13.2838 | 0.85125 | 14 | 0.13501
17543 | 2.86 | 1 | 365 | 3.2695 | 0.80848 | 4 | 0.077979
18086 | 3.38 | 1 | 365 | 3.8639 | 0.59185 | 4 | 0.45579
14398 | 3 | 1 | 365 | 3.4295 | 0.28862 | 3 | 0.71816
15931 | 11 | 1 | 365 | 12.575 | 0.72494 | 13 | 0.29992
14210 | 12.495 | 1 | 365 | 14.284 | 0.8521 | 15 | 0.13614
14888 | 5.61 | 1 | 365 | 6.4132 | 0.23972 | 6 | 0.65296
14263 | 11.22 | 1 | 365 | 12.8265 | 0.47944 | 13 | 0.30592
14093 | 8.16 | 1 | 365 | 9.3283 | 0.98505 | 10 | 0.3134
15958 | 9.18 | 1 | 365 | 10.4944 | 0.48318 | 10 | 0.97757
17354 | 4.08 | 1 | 365 | 4.6642 | 0.99252 | 5 | 0.6567
13980 | 5.865 | 1 | 365 | 6.7048 | 0.11425 | 6 | 0.819
17623 | 5.25 | 1 | 365 | 6.0017 | 0.005085 | 6 | 0.00678
14011 | 2.805 | 1 | 365 | 3.2066 | 0.61986 | 3 | 0.82648
17728 | 7.395 | 1 | 365 | 8.4538 | 0.36145 | 8 | 0.81526
18286 | 5.46 | 1 | 365 | 6.2418 | 0.72529 | 6 | 0.96705
13501 | 8.415 | 1 | 365 | 9.6199 | 0.85958 | 10 | 0.47944
15899 | 3 | 1 | 365 | 3.4295 | 0.28862 | 3 | 0.71816
16668 | 4.59 | 1 | 365 | 5.2472 | 0.74159 | 5 | 0.98878
14166 | 4.59 | 1 | 365 | 5.2472 | 0.74159 | 5 | 0.98878
14013 | 5.1 | 1 | 365 | 5.8302 | 0.49065 | 6 | 0.32087
15923 | 3.57 | 1 | 365 | 4.0812 | 0.24346 | 4 | 0.32461
18585 | 3.06 | 1 | 365 | 3.4981 | 0.49439 | 3 | 0.99252
17876 | 6.63 | 1 | 365 | 7.5793 | 0.73785 | 8 | 0.31713
16186 | 6.885 | 1 | 365 | 7.8708 | 0.61238 | 8 | 0.48318
15148 | 6.615 | 1 | 365 | 7.5621 | 0.68641 | 8 | 0.24854
13831 | 2.805 | 1 | 365 | 3.2066 | 0.61986 | 3 | 0.82648
13480 | 3.315 | 1 | 365 | 3.7896 | 0.36893 | 4 | 0.15857
18120 | 5.865 | 1 | 365 | 6.7048 | 0.11425 | 6 | 0.819
18118 | 4.335 | 1 | 365 | 4.9557 | 0.86706 | 5 | 0.82274
18121 | 6.5 | 1 | 365 | 7.4307 | 0.29201 | 7 | 0.72268
18119 | 3.12 | 1 | 365 | 3.5667 | 0.70016 | 4 | 0.26689
18115 | 5.46 | 1 | 365 | 6.2418 | 0.72529 | 6 | 0.96705
18116 | 7.28 | 1 | 365 | 8.3224 | 0.96705 | 9 | 0.2894
18113 | 7.905 | 1 | 365 | 9.0368 | 0.11051 | 9 | 0.14735
18114 | 6.375 | 1 | 365 | 7.2878 | 0.86332 | 8 | 0.15109
18109 | 9.88 | 1 | 365 | 11.2946 | 0.88386 | 12 | 0.17847
18111 | 8.84 | 1 | 365 | 10.1057 | 0.31713 | 10 | 0.42284
18108 | 10.455 | 1 | 365 | 11.9519 | 0.85584 | 12 | 0.80779
17401 | 9.62 | 1 | 365 | 10.9974 | 0.99217 | 11 | 0.98957
17395 | 8.32 | 1 | 365 | 9.5113 | 0.53377 | 10 | 0.04503
17403 | 10.14 | 1 | 365 | 11.5918 | 0.77554 | 12 | 0.36738
17406 | 12.48 | 1 | 365 | 14.2669 | 0.80066 | 15 | 0.067546
17407 | 6.76 | 1 | 365 | 7.7279 | 0.18369 | 7 | 0.91159
17408 | 3.315 | 1 | 365 | 3.7896 | 0.36893 | 4 | 0.15857
17412 | 12.74 | 1 | 365 | 14.5641 | 0.69234 | 15 | 0.25645
17420 | 6.21 | 1 | 365 | 7.0991 | 0.29744 | 7 | 0.39659
17418 | 7.28 | 1 | 365 | 8.3224 | 0.96705 | 9 | 0.2894
17415 | 7.8 | 1 | 365 | 8.9168 | 0.75041 | 9 | 0.66722
17424 | 8.58 | 1 | 365 | 9.8085 | 0.42545 | 10 | 0.23394
17426 | 9.1 | 1 | 365 | 10.4029 | 0.20881 | 10 | 0.61175
17430 | 3.64 | 1 | 365 | 4.1612 | 0.48353 | 4 | 0.6447
17431 | 8.84 | 1 | 365 | 10.1057 | 0.31713 | 10 | 0.42284
17432 | 4.68 | 1 | 365 | 5.3501 | 0.050247 | 5 | 0.40033
17435 | 8.32 | 1 | 365 | 9.5113 | 0.53377 | 10 | 0.04503
17441 | 4.68 | 1 | 365 | 5.3501 | 0.050247 | 5 | 0.40033
17438 | 6.12 | 1 | 365 | 6.9963 | 0.98878 | 7 | 0.98505
17436 | 11.73 | 1 | 365 | 13.4095 | 0.2285 | 13 | 0.63801
17440 | 4.5 | 1 | 365 | 5.1443 | 0.43293 | 5 | 0.57724
16060 | 11.22 | 1 | 365 | 12.8265 | 0.47944 | 13 | 0.30592
17478 | 3.825 | 1 | 365 | 4.3727 | 0.11799 | 4 | 0.49065
17479 | 9.435 | 1 | 365 | 10.7859 | 0.35771 | 11 | 0.14361
17482 | 7.14 | 1 | 365 | 8.1623 | 0.48692 | 8 | 0.64922
17489 | 11.96 | 1 | 365 | 13.6724 | 0.017298 | 13 | 0.68973
17702 | 5.725 | 1 | 365 | 6.5447 | 0.63412 | 7 | 0.17882
17705 | 9.18 | 1 | 365 | 10.4944 | 0.48318 | 10 | 0.97757
17559 | 3.315 | 1 | 365 | 3.7896 | 0.36893 | 4 | 0.15857
17565 | 9.69 | 1 | 365 | 11.0774 | 0.23224 | 11 | 0.30966
17573 | 10.2 | 1 | 365 | 11.6604 | 0.98131 | 12 | 0.64174
17517 | 7.65 | 1 | 365 | 8.7453 | 0.23598 | 8 | 0.98131
17709 | 5.865 | 1 | 365 | 6.7048 | 0.11425 | 6 | 0.819
17756 | 12.24 | 1 | 365 | 13.9925 | 0.97757 | 14 | 0.97009
17753 | 10.2 | 1 | 365 | 11.6604 | 0.98131 | 12 | 0.64174
17751 | 5.865 | 1 | 365 | 6.7048 | 0.11425 | 6 | 0.819
17742 | 8.06 | 1 | 365 | 9.214 | 0.64209 | 9 | 0.85612
17621 | 9.435 | 1 | 365 | 10.7859 | 0.35771 | 11 | 0.14361
17738 | 6.24 | 1 | 365 | 7.1334 | 0.40033 | 7 | 0.53377
17741 | 3.64 | 1 | 365 | 4.1612 | 0.48353 | 4 | 0.6447
17734 | 9.1 | 1 | 365 | 10.4029 | 0.20881 | 10 | 0.61175
17736 | 11.44 | 1 | 365 | 13.078 | 0.23394 | 13 | 0.31192
17730 | 5.46 | 1 | 365 | 6.2418 | 0.72529 | 6 | 0.96705
17733 | 10.14 | 1 | 365 | 11.5918 | 0.77554 | 12 | 0.36738
17727 | 10.66 | 1 | 365 | 12.1863 | 0.5589 | 12 | 0.7452
17781 | 4.68 | 1 | 365 | 5.3501 | 0.050247 | 5 | 0.40033
17777 | 3.64 | 1 | 365 | 4.1612 | 0.48353 | 4 | 0.6447
14893 | 4.845 | 1 | 365 | 5.5387 | 0.61612 | 6 | 0.15483
18947 | 8.67 | 1 | 365 | 9.9114 | 0.73411 | 10 | 0.64548
15957 | 14.025 | 1 | 365 | 16.0331 | 0.099299 | 16 | 0.1324
16529 | 12.75 | 1 | 365 | 14.5755 | 0.72663 | 15 | 0.30218
15801 | 9.435 | 1 | 365 | 10.7859 | 0.35771 | 11 | 0.14361
18951 | 5.215 | 1 | 365 | 5.9617 | 0.88505 | 6 | 0.84673
17251 | 8.84 | 1 | 365 | 10.1057 | 0.31713 | 10 | 0.42284
18871 | 4.16 | 1 | 365 | 4.7556 | 0.26689 | 5 | 0.022515
18305 | 7.2 | 1 | 365 | 8.2309 | 0.69269 | 8 | 0.92358
13062 | 36.72 | 0.9 | 365 | 37.7798 | 0.33944 | 38 | 0.11925
15156 | 3.315 | 1 | 365 | 3.7896 | 0.36893 | 4 | 0.15857
19444 | 5.865 | 1 | 365 | 6.7048 | 0.11425 | 6 | 0.819
19448 | 4.59 | 1 | 365 | 5.2472 | 0.74159 | 5 | 0.98878
16921 | 9.945 | 1 | 365 | 11.3689 | 0.10678 | 11 | 0.4757
19450 | 6.12 | 1 | 365 | 6.9963 | 0.98878 | 7 | 0.98505
16807 | 4.16 | 1 | 365 | 4.7556 | 0.26689 | 5 | 0.022515
14450 | 17 | 1 | 365 | 19.4341 | 0.30218 | 19 | 0.73624
17704 | 2.205 | 1 | 365 | 2.5207 | 0.56214 | 3 | 0.082848
18693 | 5.355 | 1 | 365 | 6.1217 | 0.36519 | 6 | 0.48692
15615 | 7.14 | 1 | 365 | 8.1623 | 0.48692 | 8 | 0.64922
18095 | 6.76 | 1 | 365 | 7.7279 | 0.18369 | 7 | 0.91159
16225 | 5.2 | 1 | 365 | 5.9445 | 0.83361 | 6 | 0.77814
17421 | 4.68 | 1 | 365 | 5.3501 | 0.050247 | 5 | 0.40033
18292 | 16.12 | 1 | 365 | 18.4281 | 0.28418 | 18 | 0.71225
12975 | 4.845 | 1 | 365 | 5.5387 | 0.61612 | 6 | 0.15483
14017 | 4.59 | 1 | 365 | 5.2472 | 0.74159 | 5 | 0.98878
15836 | 3.825 | 1 | 365 | 4.3727 | 0.11799 | 4 | 0.49065
13839 | 8.67 | 1 | 365 | 9.9114 | 0.73411 | 10 | 0.64548
17556 | 4.59 | 1 | 365 | 5.2472 | 0.74159 | 5 | 0.98878
18691 | 4.59 | 1 | 365 | 5.2472 | 0.74159 | 5 | 0.98878
15771 | 6 | 1 | 365 | 6.8591 | 0.57724 | 7 | 0.43632
19443 | 5.74 | 1 | 365 | 6.5619 | 0.68556 | 7 | 0.24741
18583 | 3.38 | 1 | 365 | 3.8639 | 0.59185 | 4 | 0.45579
19449 | 6.725 | 1 | 365 | 7.6879 | 0.063657 | 7 | 0.75154
17697 | 9.36 | 1 | 365 | 10.7002 | 0.10049 | 10 | 0.80066
14332 | 5.1 | 1 | 365 | 5.8302 | 0.49065 | 6 | 0.32087
18140 | 3.825 | 1 | 365 | 4.3727 | 0.11799 | 4 | 0.49065
16494 | 8.16 | 1 | 365 | 9.3283 | 0.98505 | 10 | 0.3134
18464 | 6.885 | 1 | 365 | 7.8708 | 0.61238 | 8 | 0.48318
15161 | 6.885 | 1 | 365 | 7.8708 | 0.61238 | 8 | 0.48318
17867 | 5.865 | 1 | 365 | 6.7048 | 0.11425 | 6 | 0.819
17654 | 6.885 | 1 | 365 | 7.8708 | 0.61238 | 8 | 0.48318
17644 | 8.415 | 1 | 365 | 9.6199 | 0.85958 | 10 | 0.47944
19415 | 8.415 | 1 | 365 | 9.6199 | 0.85958 | 10 | 0.47944
16377 | 10.71 | 1 | 365 | 12.2435 | 0.73037 | 12 | 0.97383
13382 | 4.08 | 1 | 365 | 4.6642 | 0.99252 | 5 | 0.6567
12885 | 7.14 | 1 | 365 | 8.1623 | 0.48692 | 8 | 0.64922
17513 | 4.335 | 1 | 365 | 4.9557 | 0.86706 | 5 | 0.82274
16850 | 7.14 | 1 | 365 | 8.1623 | 0.48692 | 8 | 0.64922
19583 | 5.2 | 1 | 365 | 5.9445 | 0.83361 | 6 | 0.77814
13494 | 3.825 | 1 | 365 | 4.3727 | 0.11799 | 4 | 0.49065
17322 | 2.04 | 1 | 365 | 2.3321 | 0.99626 | 3 | 0.32835
19508 | 13.72 | 1 | 365 | 15.6844 | 0.053289 | 15 | 0.73772
19589 | 9.35 | 1 | 365 | 10.6887 | 0.066199 | 10 | 0.75493
15789 | 10.965 | 1 | 365 | 12.535 | 0.60491 | 13 | 0.13987
18992 | 3.64 | 1 | 365 | 4.1612 | 0.48353 | 4 | 0.6447
19580 | 4.76 | 1 | 365 | 5.4415 | 0.32461 | 5 | 0.76615
19618 | 6.72 | 1 | 365 | 7.6822 | 0.046509 | 7 | 0.72868
18988 | 6.76 | 1 | 365 | 7.7279 | 0.18369 | 7 | 0.91159
19623 | 13.26 | 1 | 365 | 15.1586 | 0.4757 | 15 | 0.63427
19644 | 12.753 | 1 | 365 | 14.579 | 0.73692 | 15 | 0.3159
17721 | 11.985 | 1 | 365 | 13.701 | 0.10304 | 13 | 0.80405
19465 | 3.825 | 1 | 365 | 4.3727 | 0.11799 | 4 | 0.49065
19646 | 5 | 1 | 365 | 5.7159 | 0.1477 | 5 | 0.8636
19468 | 7.395 | 1 | 365 | 8.4538 | 0.36145 | 8 | 0.81526
19477 | 5.72 | 1 | 365 | 6.539 | 0.61697 | 7 | 0.15596
18985 | 7.28 | 1 | 365 | 8.3224 | 0.96705 | 9 | 0.2894
18984 | 5.61 | 1 | 365 | 6.4132 | 0.23972 | 6 | 0.65296
19460 | 4.08 | 1 | 365 | 4.6642 | 0.99252 | 5 | 0.6567
19464 | 7.28 | 1 | 365 | 8.3224 | 0.96705 | 9 | 0.2894
18987 | 6.885 | 1 | 365 | 7.8708 | 0.61238 | 8 | 0.48318
19694 | 8.4 | 1 | 365 | 9.6027 | 0.80814 | 10 | 0.41085
18982 | 5.5 | 1 | 365 | 6.2875 | 0.86247 | 7 | 0.14996
19546 | 3.64 | 1 | 365 | 4.1612 | 0.48353 | 4 | 0.6447
18989 | 3.9 | 1 | 365 | 4.4584 | 0.37521 | 4 | 0.83361
19549 | 7.65 | 1 | 365 | 8.7453 | 0.23598 | 8 | 0.98131
19551 | 4.16 | 1 | 365 | 4.7556 | 0.26689 | 5 | 0.022515
18980 | 5.61 | 1 | 365 | 6.4132 | 0.23972 | 6 | 0.65296
19698 | 13.42 | 1 | 365 | 15.3415 | 0.024427 | 15 | 0.3659
18977 | 5 | 1 | 365 | 5.7159 | 0.1477 | 5 | 0.8636
19863 | 6.885 | 1 | 365 | 7.8708 | 0.61238 | 8 | 0.48318
20712 | 7.65 | 1 | 365 | 8.7453 | 0.23598 | 8 | 0.98131
19673 | 3.64 | 1 | 365 | 4.1612 | 0.48353 | 4 | 0.6447
15919 | 11.25 | 1 | 365 | 12.8608 | 0.58232 | 13 | 0.4431
20708 | 14.82 | 1 | 365 | 16.9419 | 0.82578 | 17 | 0.76771
20709 | 8.55 | 1 | 365 | 9.7742 | 0.32257 | 10 | 0.096756
20262 | 10.215 | 1 | 365 | 11.6776 | 0.032751 | 11 | 0.71033
19674 | 4.42 | 1 | 365 | 5.0529 | 0.15857 | 5 | 0.21142
20706 | 5.7 | 1 | 365 | 6.5161 | 0.54838 | 7 | 0.064504
20303 | 95.7 | 0.9 | 365 | 98.4621 | 0.38628 | 98 | 0.84837
19731 | 7.5 | 1 | 365 | 8.5739 | 0.72155 | 9 | 0.2954
20263 | 6.725 | 1 | 365 | 7.6879 | 0.063657 | 7 | 0.75154
20360 | 3.12 | 1 | 365 | 3.5667 | 0.70016 | 4 | 0.26689
20272 | 5.98 | 1 | 365 | 6.8362 | 0.50865 | 7 | 0.34487
20522 | 7.84 | 1 | 365 | 8.9625 | 0.88759 | 9 | 0.85012
20276 | 5.215 | 1 | 365 | 5.9617 | 0.88505 | 6 | 0.84673
20244 | 6.72 | 1 | 365 | 7.6822 | 0.046509 | 7 | 0.72868
20333 | 7 | 1 | 365 | 8.0023 | 0.00678 | 8 | 0.00904
20086 | 10.4 | 1 | 365 | 11.8891 | 0.66722 | 12 | 0.55629
20584 | 6 | 1 | 365 | 6.8591 | 0.57724 | 7 | 0.43632
20331 | 7.14 | 1 | 365 | 8.1623 | 0.48692 | 8 | 0.64922
20188 | 5.04 | 1 | 365 | 5.7616 | 0.28488 | 6 | 0.046509
16664 | 6.885 | 1 | 365 | 7.8708 | 0.61238 | 8 | 0.48318
20059 | 3.5 | 1 | 365 | 4.0011 | 0.00339 | 4 | 0.00452
20281 | 4.725 | 1 | 365 | 5.4015 | 0.20458 | 5 | 0.6061
20334 | 4.845 | 1 | 365 | 5.5387 | 0.61612 | 6 | 0.15483
14905 | 6.885 | 1 | 365 | 7.8708 | 0.61238 | 8 | 0.48318
20249 | 14.3 | 1 | 365 | 16.3475 | 0.042422 | 16 | 0.3899
20058 | 8.5 | 1 | 365 | 9.717 | 0.15109 | 9 | 0.86812
20054 | 4.25 | 1 | 365 | 4.8585 | 0.57554 | 5 | 0.43406
20290 | 3.47 | 1 | 365 | 3.9668 | 0.9005 | 4 | 0.86734
19730 | 8.1 | 1 | 365 | 9.2598 | 0.77927 | 10 | 0.039032
20335 | 6.76 | 1 | 365 | 7.7279 | 0.18369 | 7 | 0.91159
19872 | 4.42 | 1 | 365 | 5.0529 | 0.15857 | 5 | 0.21142
19882 | 5.145 | 1 | 365 | 5.8817 | 0.64498 | 6 | 0.52664
20299 | 11.22 | 1 | 365 | 12.8265 | 0.47944 | 13 | 0.30592
20250 | 10.725 | 1 | 365 | 12.2606 | 0.78182 | 13 | 0.042422
19714 | 4.4 | 1 | 365 | 5.03 | 0.089976 | 5 | 0.11997
20340 | 3.9 | 1 | 365 | 4.4584 | 0.37521 | 4 | 0.83361
19886 | 4.16 | 1 | 365 | 4.7556 | 0.26689 | 5 | 0.022515
20337 | 5.865 | 1 | 365 | 6.7048 | 0.11425 | 6 | 0.819
19517 | 3.9 | 1 | 365 | 4.4584 | 0.37521 | 4 | 0.83361
20327 | 8.67 | 1 | 365 | 9.9114 | 0.73411 | 10 | 0.64548
20341 | 10.4 | 1 | 365 | 11.8891 | 0.66722 | 12 | 0.55629
19897 | 6.885 | 1 | 365 | 7.8708 | 0.61238 | 8 | 0.48318
19935 | 3.64 | 1 | 365 | 4.1612 | 0.48353 | 4 | 0.6447
19944 | 3.57 | 1 | 365 | 4.0812 | 0.24346 | 4 | 0.32461
19984 | 7.65 | 1 | 365 | 8.7453 | 0.23598 | 8 | 0.98131
20342 | 7.14 | 1 | 365 | 8.1623 | 0.48692 | 8 | 0.64922
20370 | 15.95 | 1 | 365 | 18.2337 | 0.70116 | 18 | 0.93488
20018 | 5.61 | 1 | 365 | 6.4132 | 0.23972 | 6 | 0.65296
20376 | 3.57 | 1 | 365 | 4.0812 | 0.24346 | 4 | 0.32461
19629 | 7.65 | 1 | 365 | 8.7453 | 0.23598 | 8 | 0.98131
20025 | 9.945 | 1 | 365 | 11.3689 | 0.10678 | 11 | 0.4757
19927 | 8.32 | 1 | 365 | 9.5113 | 0.53377 | 10 | 0.04503
19536 | 7.54 | 1 | 365 | 8.6196 | 0.85873 | 9 | 0.47831
16640 | 9.18 | 1 | 365 | 10.4944 | 0.48318 | 10 | 0.97757
19949 | 5.355 | 1 | 365 | 6.1217 | 0.36519 | 6 | 0.48692
20715 | 5.4 | 1 | 365 | 6.1732 | 0.51952 | 6 | 0.69269
20491 | 3.75 | 1 | 365 | 4.2869 | 0.86078 | 5 | 0.1477
20737 | 14.28 | 1 | 365 | 16.3246 | 0.97383 | 17 | 0.29844
18466 | 10 | 1 | 365 | 11.4318 | 0.2954 | 11 | 0.7272
18460 | 10 | 1 | 365 | 11.4318 | 0.2954 | 11 | 0.7272
18451 | 5.725 | 1 | 365 | 6.5447 | 0.63412 | 7 | 0.17882
16106 | 8.8 | 1 | 365 | 10.06 | 0.17995 | 10 | 0.23994
18426 | 4.42 | 1 | 365 | 5.0529 | 0.15857 | 5 | 0.21142
16526 | 62.48 | 0.9 | 365 | 64.2833 | 0.84989 | 65 | 0.13319
18414 | 4.08 | 1 | 365 | 4.6642 | 0.99252 | 5 | 0.6567
18418 | 5.98 | 1 | 365 | 6.8362 | 0.50865 | 7 | 0.34487
18824 | 7.28 | 1 | 365 | 8.3224 | 0.96705 | 9 | 0.2894
18411 | 7.8 | 1 | 365 | 8.9168 | 0.75041 | 9 | 0.66722
18413 | 4.16 | 1 | 365 | 4.7556 | 0.26689 | 5 | 0.022515
18435 | 6 | 1 | 365 | 6.8591 | 0.57724 | 7 | 0.43632
17516 | 5.46 | 1 | 365 | 6.2418 | 0.72529 | 6 | 0.96705
18406 | 6.76 | 1 | 365 | 7.7279 | 0.18369 | 7 | 0.91159
18410 | 6.24 | 1 | 365 | 7.1334 | 0.40033 | 7 | 0.53377
18398 | 2.86 | 1 | 365 | 3.2695 | 0.80848 | 4 | 0.077979
18401 | 5.13 | 1 | 365 | 5.8645 | 0.59354 | 6 | 0.45805
18405 | 4.68 | 1 | 365 | 5.3501 | 0.050247 | 5 | 0.40033
20738 | 10.45 | 1 | 365 | 11.9462 | 0.83869 | 12 | 0.78492
18397 | 14.56 | 1 | 365 | 16.6447 | 0.9341 | 17 | 0.5788
18545 | 8.84 | 1 | 365 | 10.1057 | 0.31713 | 10 | 0.42284
18580 | 7.28 | 1 | 365 | 8.3224 | 0.96705 | 9 | 0.2894
18582 | 10.14 | 1 | 365 | 11.5918 | 0.77554 | 12 | 0.36738
19544 | 6.5 | 1 | 365 | 7.4307 | 0.29201 | 7 | 0.72268
18542 | 7.28 | 1 | 365 | 8.3224 | 0.96705 | 9 | 0.2894
20759 | 7.7 | 1 | 365 | 8.8025 | 0.40746 | 9 | 0.20994
18576 | 7.02 | 1 | 365 | 8.0251 | 0.075371 | 8 | 0.10049
20757 | 10.92 | 1 | 365 | 12.4835 | 0.45058 | 12 | 0.9341
18568 | 19.5 | 1 | 365 | 22.292 | 0.87603 | 23 | 0.16804
18566 | 5.72 | 1 | 365 | 6.539 | 0.61697 | 7 | 0.15596
20763 | 5.46 | 1 | 365 | 6.2418 | 0.72529 | 6 | 0.96705
18590 | 7.8 | 1 | 365 | 8.9168 | 0.75041 | 9 | 0.66722
18603 | 12.48 | 1 | 365 | 14.2669 | 0.80066 | 15 | 0.067546
18538 | 3.12 | 1 | 365 | 3.5667 | 0.70016 | 4 | 0.26689
18604 | 3.12 | 1 | 365 | 3.5667 | 0.70016 | 4 | 0.26689
18534 | 9.88 | 1 | 365 | 11.2946 | 0.88386 | 12 | 0.17847
18532 | 5.355 | 1 | 365 | 6.1217 | 0.36519 | 6 | 0.48692
20760 | 6.885 | 1 | 365 | 7.8708 | 0.61238 | 8 | 0.48318
20764 | 8.06 | 1 | 365 | 9.214 | 0.64209 | 9 | 0.85612
20783 | 7.54 | 1 | 365 | 8.6196 | 0.85873 | 9 | 0.47831
19545 | 5.98 | 1 | 365 | 6.8362 | 0.50865 | 7 | 0.34487
20805 | 14.58 | 1 | 365 | 16.6676 | 0.0026932 | 16 | 0.67026
19548 | 3.64 | 1 | 365 | 4.1612 | 0.48353 | 4 | 0.6447
19682 | 3.12 | 1 | 365 | 3.5667 | 0.70016 | 4 | 0.26689
19686 | 9.62 | 1 | 365 | 10.9974 | 0.99217 | 11 | 0.98957
20830 | 6.12 | 1 | 365 | 6.9963 | 0.98878 | 7 | 0.98505
20828 | 5.98 | 1 | 365 | 6.8362 | 0.50865 | 7 | 0.34487
20806 | 14.04 | 1 | 365 | 16.0502 | 0.15074 | 16 | 0.20099
20807 | 5.72 | 1 | 365 | 6.539 | 0.61697 | 7 | 0.15596
20810 | 4.94 | 1 | 365 | 5.6473 | 0.94193 | 6 | 0.58924
20808 | 7.8 | 1 | 365 | 8.9168 | 0.75041 | 9 | 0.66722
20799 | 5.2 | 1 | 365 | 5.9445 | 0.83361 | 6 | 0.77814
20798 | 4.94 | 1 | 365 | 5.6473 | 0.94193 | 6 | 0.58924
19370 | 8.32 | 1 | 365 | 9.5113 | 0.53377 | 10 | 0.04503
19368 | 3.38 | 1 | 365 | 3.8639 | 0.59185 | 4 | 0.45579
20797 | 9.36 | 1 | 365 | 10.7002 | 0.10049 | 10 | 0.80066
19366 | 5.355 | 1 | 365 | 6.1217 | 0.36519 | 6 | 0.48692
19361 | 7.54 | 1 | 365 | 8.6196 | 0.85873 | 9 | 0.47831
19354 | 7.02 | 1 | 365 | 8.0251 | 0.075371 | 8 | 0.10049
20479 | 9.175 | 1 | 365 | 10.4887 | 0.46603 | 10 | 0.95471
20480 | 5.865 | 1 | 365 | 6.7048 | 0.11425 | 6 | 0.819
20796 | 4.24 | 1 | 365 | 4.8471 | 0.54125 | 5 | 0.38833
20484 | 9.315 | 1 | 365 | 10.6487 | 0.94617 | 11 | 0.59489
20837 | 6.76 | 1 | 365 | 7.7279 | 0.18369 | 7 | 0.91159
20838 | 4.77 | 1 | 365 | 5.453 | 0.35891 | 5 | 0.81187
20627 | 7.425 | 1 | 365 | 8.4881 | 0.46433 | 8 | 0.95245
20628 | 7.28 | 1 | 365 | 8.3224 | 0.96705 | 9 | 0.2894
20629 | 6.84 | 1 | 365 | 7.8194 | 0.45805 | 8 | 0.2774
20630 | 7 | 1 | 365 | 8.0023 | 0.00678 | 8 | 0.00904
19356 | 8.58 | 1 | 365 | 9.8085 | 0.42545 | 10 | 0.23394
19352 | 7.02 | 1 | 365 | 8.0251 | 0.075371 | 8 | 0.10049
19351 | 5.72 | 1 | 365 | 6.539 | 0.61697 | 7 | 0.15596
19350 | 11.96 | 1 | 365 | 13.6724 | 0.017298 | 13 | 0.68973
19349 | 5.72 | 1 | 365 | 6.539 | 0.61697 | 7 | 0.15596
19348 | 5.98 | 1 | 365 | 6.8362 | 0.50865 | 7 | 0.34487
20687 | 6.875 | 1 | 365 | 7.8594 | 0.57809 | 8 | 0.43745
20688 | 6.72 | 1 | 365 | 7.6822 | 0.046509 | 7 | 0.72868
20691 | 5.4 | 1 | 365 | 6.1732 | 0.51952 | 6 | 0.69269
20692 | 9.156 | 1 | 365 | 10.467 | 0.40087 | 10 | 0.86782
19346 | 8.84 | 1 | 365 | 10.1057 | 0.31713 | 10 | 0.42284
20693 | 6.54 | 1 | 365 | 7.4764 | 0.42919 | 7 | 0.90559
20694 | 7.194 | 1 | 365 | 8.224 | 0.67211 | 8 | 0.89615
20695 | 9.69 | 1 | 365 | 11.0774 | 0.23224 | 11 | 0.30966
19347 | 6.5 | 1 | 365 | 7.4307 | 0.29201 | 7 | 0.72268
20696 | 13.77 | 1 | 365 | 15.7416 | 0.22477 | 15 | 0.96635
20697 | 7.14 | 1 | 365 | 8.1623 | 0.48692 | 8 | 0.64922
19343 | 5.3 | 1 | 365 | 6.0589 | 0.17656 | 6 | 0.23542
19342 | 8.58 | 1 | 365 | 9.8085 | 0.42545 | 10 | 0.23394
19340 | 2.34 | 1 | 365 | 2.675 | 0.025124 | 2 | 0.70016
19338 | 9.62 | 1 | 365 | 10.9974 | 0.99217 | 11 | 0.98957
20701 | 6.63 | 1 | 365 | 7.5793 | 0.73785 | 8 | 0.31713
20702 | 24.885 | 1 | 365 | 28.448 | 0.3441 | 28 | 0.79214
19339 | 5.46 | 1 | 365 | 6.2418 | 0.72529 | 6 | 0.96705
20704 | 12.495 | 1 | 365 | 14.284 | 0.8521 | 15 | 0.13614
19336 | 11.96 | 1 | 365 | 13.6724 | 0.017298 | 13 | 0.68973
19333 | 10.14 | 1 | 365 | 11.5918 | 0.77554 | 12 | 0.36738
19332 | 8.32 | 1 | 365 | 9.5113 | 0.53377 | 10 | 0.04503
19327 | 4.16 | 1 | 365 | 4.7556 | 0.26689 | 5 | 0.022515
17979 | 5.355 | 1 | 365 | 6.1217 | 0.36519 | 6 | 0.48692
19323 | 8.84 | 1 | 365 | 10.1057 | 0.31713 | 10 | 0.42284
18131 | 7.02 | 1 | 365 | 8.0251 | 0.075371 | 8 | 0.10049
20843 | 16.225 | 1 | 365 | 18.5481 | 0.64429 | 19 | 0.19238
19322 | 8.32 | 1 | 365 | 9.5113 | 0.53377 | 10 | 0.04503
19317 | 5.72 | 1 | 365 | 6.539 | 0.61697 | 7 | 0.15596
768 | 282 | 1 | 365 | 322.3768 | 0.13028 | 322 | 0.50704
17595 | 9.62 | 1 | 365 | 10.9974 | 0.99217 | 11 | 0.98957
20840 | 4.5 | 1 | 365 | 5.1443 | 0.43293 | 5 | 0.57724
19321 | 7.14 | 1 | 365 | 8.1623 | 0.48692 | 8 | 0.64922
18504 | 2.34 | 1 | 365 | 2.675 | 0.025124 | 2 | 0.70016
18498 | 2.86 | 1 | 365 | 3.2695 | 0.80848 | 4 | 0.077979
18490 | 9.2 | 1 | 365 | 10.5173 | 0.55177 | 11 | 0.069024
18496 | 5.72 | 1 | 365 | 6.539 | 0.61697 | 7 | 0.15596
20795 | 2.34 | 1 | 365 | 2.675 | 0.025124 | 2 | 0.70016
18482 | 9.1 | 1 | 365 | 10.4029 | 0.20881 | 10 | 0.61175
19315 | 4.94 | 1 | 365 | 5.6473 | 0.94193 | 6 | 0.58924
18478 | 4.59 | 1 | 365 | 5.2472 | 0.74159 | 5 | 0.98878
20791 | 5.98 | 1 | 365 | 6.8362 | 0.50865 | 7 | 0.34487
18468 | 10.66 | 1 | 365 | 12.1863 | 0.5589 | 12 | 0.7452
18461 | 3.12 | 1 | 365 | 3.5667 | 0.70016 | 4 | 0.26689
18462 | 8.64 | 1 | 365 | 9.8771 | 0.63123 | 10 | 0.5083
20793 | 7.395 | 1 | 365 | 8.4538 | 0.36145 | 8 | 0.81526
18456 | 8.58 | 1 | 365 | 9.8085 | 0.42545 | 10 | 0.23394
18453 | 6.76 | 1 | 365 | 7.7279 | 0.18369 | 7 | 0.91159
18448 | 11.96 | 1 | 365 | 13.6724 | 0.017298 | 13 | 0.68973
20790 | 7.14 | 1 | 365 | 8.1623 | 0.48692 | 8 | 0.64922
18450 | 10.14 | 1 | 365 | 11.5918 | 0.77554 | 12 | 0.36738
19314 | 3.9 | 1 | 365 | 4.4584 | 0.37521 | 4 | 0.83361
18446 | 3.9 | 1 | 365 | 4.4584 | 0.37521 | 4 | 0.83361
20775 | 2.915 | 1 | 365 | 3.3324 | 0.99711 | 4 | 0.32948
18711 | 3.12 | 1 | 365 | 3.5667 | 0.70016 | 4 | 0.26689
18717 | 4.42 | 1 | 365 | 5.0529 | 0.15857 | 5 | 0.21142
20776 | 7.14 | 1 | 365 | 8.1623 | 0.48692 | 8 | 0.64922
18708 | 13.52 | 1 | 365 | 15.4558 | 0.36738 | 15 | 0.82317
19311 | 7.8 | 1 | 365 | 8.9168 | 0.75041 | 9 | 0.66722
17247 | 6.12 | 1 | 365 | 6.9963 | 0.98878 | 7 | 0.98505
17254 | 10.92 | 1 | 365 | 12.4835 | 0.45058 | 12 | 0.9341
20771 | 2.295 | 1 | 365 | 2.6236 | 0.87079 | 3 | 0.49439
17255 | 7.395 | 1 | 365 | 8.4538 | 0.36145 | 8 | 0.81526
20772 | 2.6 | 1 | 365 | 2.9723 | 0.9168 | 3 | 0.88907
17249 | 14.025 | 1 | 365 | 16.0331 | 0.099299 | 16 | 0.1324
20769 | 7.8 | 1 | 365 | 8.9168 | 0.75041 | 9 | 0.66722
17250 | 8.84 | 1 | 365 | 10.1057 | 0.31713 | 10 | 0.42284
17252 | 11.22 | 1 | 365 | 12.8265 | 0.47944 | 13 | 0.30592
19309 | 3.315 | 1 | 365 | 3.7896 | 0.36893 | 4 | 0.15857
19868 | 8.96 | 1 | 365 | 10.2429 | 0.72868 | 10 | 0.97157
19259 | 3.92 | 1 | 365 | 4.4813 | 0.4438 | 4 | 0.92506
20768 | 7.75 | 1 | 365 | 8.8596 | 0.57893 | 9 | 0.43858
20074 | 6.16 | 1 | 365 | 7.042 | 0.12597 | 7 | 0.16796
19026 | 5.2 | 1 | 365 | 5.9445 | 0.83361 | 6 | 0.77814
20075 | 7.848 | 1 | 365 | 8.9717 | 0.91503 | 9 | 0.88671
18971 | 6.63 | 1 | 365 | 7.5793 | 0.73785 | 8 | 0.31713
20079 | 6.75 | 1 | 365 | 7.7165 | 0.1494 | 7 | 0.86586
13968 | 5 | 1 | 365 | 5.7159 | 0.1477 | 5 | 0.8636
20731 | 11.96 | 1 | 365 | 13.6724 | 0.017298 | 13 | 0.68973
20190 | 7.65 | 1 | 365 | 8.7453 | 0.23598 | 8 | 0.98131
20742 | 3.12 | 1 | 365 | 3.5667 | 0.70016 | 4 | 0.26689
20258 | 8.91 | 1 | 365 | 10.1857 | 0.5572 | 10 | 0.74294
19590 | 6.16 | 1 | 365 | 7.042 | 0.12597 | 7 | 0.16796
18973 | 5.98 | 1 | 365 | 6.8362 | 0.50865 | 7 | 0.34487
18948 | 8.06 | 1 | 365 | 9.214 | 0.64209 | 9 | 0.85612
18957 | 6.76 | 1 | 365 | 7.7279 | 0.18369 | 7 | 0.91159
18958 | 4.68 | 1 | 365 | 5.3501 | 0.050247 | 5 | 0.40033
18959 | 3.9 | 1 | 365 | 4.4584 | 0.37521 | 4 | 0.83361
20743 | 4.68 | 1 | 365 | 5.3501 | 0.050247 | 5 | 0.40033
18960 | 7.54 | 1 | 365 | 8.6196 | 0.85873 | 9 | 0.47831
20415 | 5.72 | 1 | 365 | 6.539 | 0.61697 | 7 | 0.15596
20741 | 2.6 | 1 | 365 | 2.9723 | 0.9168 | 3 | 0.88907
20413 | 8.06 | 1 | 365 | 9.214 | 0.64209 | 9 | 0.85612
20402 | 7.02 | 1 | 365 | 8.0251 | 0.075371 | 8 | 0.10049
20735 | 2.86 | 1 | 365 | 3.2695 | 0.80848 | 4 | 0.077979
20404 | 5.46 | 1 | 365 | 6.2418 | 0.72529 | 6 | 0.96705
20736 | 9.36 | 1 | 365 | 10.7002 | 0.10049 | 10 | 0.80066
20724 | 5.98 | 1 | 365 | 6.8362 | 0.50865 | 7 | 0.34487
19797 | 9.88 | 1 | 365 | 11.2946 | 0.88386 | 12 | 0.17847
19810 | 2.6 | 1 | 365 | 2.9723 | 0.9168 | 3 | 0.88907
20615 | 5.2 | 1 | 365 | 5.9445 | 0.83361 | 6 | 0.77814
19832 | 13.26 | 1 | 365 | 15.1586 | 0.4757 | 15 | 0.63427
20683 | 5.98 | 1 | 365 | 6.8362 | 0.50865 | 7 | 0.34487
20682 | 4.845 | 1 | 365 | 5.5387 | 0.61612 | 6 | 0.15483
20679 | 8.58 | 1 | 365 | 9.8085 | 0.42545 | 10 | 0.23394
20675 | 10.2 | 1 | 365 | 11.6604 | 0.98131 | 12 | 0.64174
20674 | 3.9 | 1 | 365 | 4.4584 | 0.37521 | 4 | 0.83361
19826 | 8 | 1 | 365 | 9.1454 | 0.43632 | 9 | 0.58176
19845 | 3.12 | 1 | 365 | 3.5667 | 0.70016 | 4 | 0.26689
19794 | 4.16 | 1 | 365 | 4.7556 | 0.26689 | 5 | 0.022515
19860 | 4.94 | 1 | 365 | 5.6473 | 0.94193 | 6 | 0.58924
17748 | 6 | 1 | 365 | 6.8591 | 0.57724 | 7 | 0.43632
17778 | 6 | 1 | 365 | 6.8591 | 0.57724 | 7 | 0.43632
17782 | 6 | 1 | 365 | 6.8591 | 0.57724 | 7 | 0.43632
15133 | 5.61 | 1 | 365 | 6.4132 | 0.23972 | 6 | 0.65296
17785 | 4.8 | 1 | 365 | 5.4873 | 0.46179 | 5 | 0.94906
15773 | 4.16 | 1 | 365 | 4.7556 | 0.26689 | 5 | 0.022515
17788 | 4.2 | 1 | 365 | 4.8014 | 0.40407 | 5 | 0.20542
17853 | 5.4 | 1 | 365 | 6.1732 | 0.51952 | 6 | 0.69269
19004 | 6 | 1 | 365 | 6.8591 | 0.57724 | 7 | 0.43632
20821 | 8.375 | 1 | 365 | 9.5741 | 0.7224 | 10 | 0.29653
20823 | 3.315 | 1 | 365 | 3.7896 | 0.36893 | 4 | 0.15857
20819 | 7.395 | 1 | 365 | 8.4538 | 0.36145 | 8 | 0.81526
20815 | 5.415 | 1 | 365 | 6.1903 | 0.57096 | 6 | 0.76128
20755 | 8.25 | 1 | 365 | 9.4312 | 0.29371 | 9 | 0.72494
20752 | 9.516 | 1 | 365 | 10.8785 | 0.6355 | 11 | 0.514
20713 | 7.848 | 1 | 365 | 8.9717 | 0.91503 | 9 | 0.88671
20824 | 11.44 | 1 | 365 | 13.078 | 0.23394 | 13 | 0.31192
20825 | 9.9 | 1 | 365 | 11.3175 | 0.95245 | 12 | 0.26993
20191 | 7.56 | 1 | 365 | 8.6424 | 0.92732 | 9 | 0.56976
20055 | 9 | 1 | 365 | 10.2886 | 0.86586 | 11 | 0.15448
20116 | 4.42 | 1 | 365 | 5.0529 | 0.15857 | 5 | 0.21142
17486 | 2.86 | 1 | 365 | 3.2695 | 0.80848 | 4 | 0.077979
17487 | 5.1 | 1 | 365 | 5.8302 | 0.49065 | 6 | 0.32087
17502 | 4.335 | 1 | 365 | 4.9557 | 0.86706 | 5 | 0.82274
20777 | 2.34 | 1 | 365 | 2.675 | 0.025124 | 2 | 0.70016
20780 | 9.1 | 1 | 365 | 10.4029 | 0.20881 | 10 | 0.61175
20782 | 7.8 | 1 | 365 | 8.9168 | 0.75041 | 9 | 0.66722
17999 | 4.16 | 1 | 365 | 4.7556 | 0.26689 | 5 | 0.022515
17997 | 6.375 | 1 | 365 | 7.2878 | 0.86332 | 8 | 0.15109
17998 | 3.9 | 1 | 365 | 4.4584 | 0.37521 | 4 | 0.83361
17996 | 8.16 | 1 | 365 | 9.3283 | 0.98505 | 10 | 0.3134
17993 | 10.965 | 1 | 365 | 12.535 | 0.60491 | 13 | 0.13987
17990 | 7.28 | 1 | 365 | 8.3224 | 0.96705 | 9 | 0.2894
17991 | 6.76 | 1 | 365 | 7.7279 | 0.18369 | 7 | 0.91159
17994 | 8.67 | 1 | 365 | 9.9114 | 0.73411 | 10 | 0.64548
17980 | 5.98 | 1 | 365 | 6.8362 | 0.50865 | 7 | 0.34487
17987 | 4.94 | 1 | 365 | 5.6473 | 0.94193 | 6 | 0.58924
17957 | 3.12 | 1 | 365 | 3.5667 | 0.70016 | 4 | 0.26689
17973 | 3.64 | 1 | 365 | 4.1612 | 0.48353 | 4 | 0.6447
17954 | 8.06 | 1 | 365 | 9.214 | 0.64209 | 9 | 0.85612
17955 | 4.68 | 1 | 365 | 5.3501 | 0.050247 | 5 | 0.40033
17946 | 7.54 | 1 | 365 | 8.6196 | 0.85873 | 9 | 0.47831
17952 | 9.36 | 1 | 365 | 10.7002 | 0.10049 | 10 | 0.80066
17942 | 10.71 | 1 | 365 | 12.2435 | 0.73037 | 12 | 0.97383
17944 | 10.14 | 1 | 365 | 11.5918 | 0.77554 | 12 | 0.36738
17939 | 13 | 1 | 365 | 14.8613 | 0.58402 | 15 | 0.44536
17941 | 6.5 | 1 | 365 | 7.4307 | 0.29201 | 7 | 0.72268
17935 | 3.9 | 1 | 365 | 4.4584 | 0.37521 | 4 | 0.83361
17937 | 2.6 | 1 | 365 | 2.9723 | 0.9168 | 3 | 0.88907
17933 | 2.6 | 1 | 365 | 2.9723 | 0.9168 | 3 | 0.88907
17934 | 7.54 | 1 | 365 | 8.6196 | 0.85873 | 9 | 0.47831
17928 | 7.28 | 1 | 365 | 8.3224 | 0.96705 | 9 | 0.2894
17923 | 8.925 | 1 | 365 | 10.2029 | 0.60864 | 10 | 0.81153
18301 | 12.48 | 1 | 365 | 14.2669 | 0.80066 | 15 | 0.067546
18279 | 5.72 | 1 | 365 | 6.539 | 0.61697 | 7 | 0.15596
18283 | 6.5 | 1 | 365 | 7.4307 | 0.29201 | 7 | 0.72268
18436 | 4.68 | 1 | 365 | 5.3501 | 0.050247 | 5 | 0.40033
18438 | 4.68 | 1 | 365 | 5.3501 | 0.050247 | 5 | 0.40033
18382 | 4.94 | 1 | 365 | 5.6473 | 0.94193 | 6 | 0.58924
18428 | 4.68 | 1 | 365 | 5.3501 | 0.050247 | 5 | 0.40033
18376 | 9.43 | 1 | 365 | 10.7802 | 0.34056 | 11 | 0.12075
18341 | 6.885 | 1 | 365 | 7.8708 | 0.61238 | 8 | 0.48318
18370 | 6.5 | 1 | 365 | 7.4307 | 0.29201 | 7 | 0.72268
18338 | 13.26 | 1 | 365 | 15.1586 | 0.4757 | 15 | 0.63427
18427 | 5.2 | 1 | 365 | 5.9445 | 0.83361 | 6 | 0.77814
13999 | 5.61 | 1 | 365 | 6.4132 | 0.23972 | 6 | 0.65296
14497 | 6.63 | 1 | 365 | 7.5793 | 0.73785 | 8 | 0.31713
15041 | 2.805 | 1 | 365 | 3.2066 | 0.61986 | 3 | 0.82648
19453 | 8 | 1 | 365 | 9.1454 | 0.43632 | 9 | 0.58176
19752 | 5.46 | 1 | 365 | 6.2418 | 0.72529 | 6 | 0.96705
18967 | 9.435 | 1 | 365 | 10.7859 | 0.35771 | 11 | 0.14361
19695 | 12 | 1 | 365 | 13.7182 | 0.15448 | 13 | 0.87264
14293 | 14.28 | 1 | 365 | 16.3246 | 0.97383 | 17 | 0.29844
17965 | 9 | 1 | 365 | 10.2886 | 0.86586 | 11 | 0.15448
19165 | 8.215 | 1 | 365 | 9.3912 | 0.17367 | 9 | 0.56489
18968 | 6.5 | 1 | 365 | 7.4307 | 0.29201 | 7 | 0.72268
17363 | 9.945 | 1 | 365 | 11.3689 | 0.10678 | 11 | 0.4757
18685 | 3.64 | 1 | 365 | 4.1612 | 0.48353 | 4 | 0.6447
18965 | 6.12 | 1 | 365 | 6.9963 | 0.98878 | 7 | 0.98505
17571 | 11.22 | 1 | 365 | 12.8265 | 0.47944 | 13 | 0.30592
18875 | 4.335 | 1 | 365 | 4.9557 | 0.86706 | 5 | 0.82274
18890 | 13.52 | 1 | 365 | 15.4558 | 0.36738 | 15 | 0.82317
18964 | 7.28 | 1 | 365 | 8.3224 | 0.96705 | 9 | 0.2894
18647 | 9.81 | 1 | 365 | 11.2146 | 0.64379 | 11 | 0.85838
19756 | 5.1 | 1 | 365 | 5.8302 | 0.49065 | 6 | 0.32087
20781 | 9.388 | 1 | 365 | 10.7322 | 0.19652 | 10 | 0.9287
17615 | 11.7 | 1 | 365 | 13.3752 | 0.12562 | 13 | 0.50082
17630 | 5.865 | 1 | 365 | 6.7048 | 0.11425 | 6 | 0.819
17692 | 7.28 | 1 | 365 | 8.3224 | 0.96705 | 9 | 0.2894
17701 | 5.98 | 1 | 365 | 6.8362 | 0.50865 | 7 | 0.34487
20773 | 5.5 | 1 | 365 | 6.2875 | 0.86247 | 7 | 0.14996
18388 | 3.12 | 1 | 365 | 3.5667 | 0.70016 | 4 | 0.26689
19509 | 14.04 | 1 | 365 | 16.0502 | 0.15074 | 16 | 0.20099
19912 | 8.32 | 1 | 365 | 9.5113 | 0.53377 | 10 | 0.04503
19914 | 3.57 | 1 | 365 | 4.0812 | 0.24346 | 4 | 0.32461
15160 | 6.63 | 1 | 365 | 7.5793 | 0.73785 | 8 | 0.31713
15164 | 4.335 | 1 | 365 | 4.9557 | 0.86706 | 5 | 0.82274
15749 | 2.805 | 1 | 365 | 3.2066 | 0.61986 | 3 | 0.82648
15856 | 4.335 | 1 | 365 | 4.9557 | 0.86706 | 5 | 0.82274
20279 | 5 | 1 | 365 | 5.7159 | 0.1477 | 5 | 0.8636
20295 | 2.805 | 1 | 365 | 3.2066 | 0.61986 | 3 | 0.82648
20354 | 6.885 | 1 | 365 | 7.8708 | 0.61238 | 8 | 0.48318
19915 | 16.32 | 1 | 365 | 18.6567 | 0.97009 | 19 | 0.62679
20362 | 8.32 | 1 | 365 | 9.5113 | 0.53377 | 10 | 0.04503
20388 | 3.12 | 1 | 365 | 3.5667 | 0.70016 | 4 | 0.26689
19956 | 13.26 | 1 | 365 | 15.1586 | 0.4757 | 15 | 0.63427
20391 | 4.16 | 1 | 365 | 4.7556 | 0.26689 | 5 | 0.022515
19970 | 6.12 | 1 | 365 | 6.9963 | 0.98878 | 7 | 0.98505
20410 | 2.08 | 1 | 365 | 2.3778 | 0.13344 | 2 | 0.51126
19727 | 14.025 | 1 | 365 | 16.0331 | 0.099299 | 16 | 0.1324
19732 | 6.75 | 1 | 365 | 7.7165 | 0.1494 | 7 | 0.86586
18961 | 7.28 | 1 | 365 | 8.3224 | 0.96705 | 9 | 0.2894
18848 | 6.5 | 1 | 365 | 7.4307 | 0.29201 | 7 | 0.72268
19717 | 5.52 | 1 | 365 | 6.3104 | 0.93106 | 7 | 0.24141
19774 | 10.2 | 1 | 365 | 11.6604 | 0.98131 | 12 | 0.64174
18935 | 2.08 | 1 | 365 | 2.3778 | 0.13344 | 2 | 0.51126
19741 | 7.14 | 1 | 365 | 8.1623 | 0.48692 | 8 | 0.64922
19762 | 5.4 | 1 | 365 | 6.1732 | 0.51952 | 6 | 0.69269
18929 | 8.58 | 1 | 365 | 9.8085 | 0.42545 | 10 | 0.23394
19691 | 8.4 | 1 | 365 | 9.6027 | 0.80814 | 10 | 0.41085
18926 | 13.005 | 1 | 365 | 14.8671 | 0.60117 | 15 | 0.46822
18946 | 3.38 | 1 | 365 | 3.8639 | 0.59185 | 4 | 0.45579
18944 | 4.16 | 1 | 365 | 4.7556 | 0.26689 | 5 | 0.022515
19865 | 9.12 | 1 | 365 | 10.4258 | 0.2774 | 10 | 0.70321
18933 | 5.2 | 1 | 365 | 5.9445 | 0.83361 | 6 | 0.77814
18941 | 4.08 | 1 | 365 | 4.6642 | 0.99252 | 5 | 0.6567
18927 | 5.98 | 1 | 365 | 6.8362 | 0.50865 | 7 | 0.34487
18956 | 4.16 | 1 | 365 | 4.7556 | 0.26689 | 5 | 0.022515
18930 | 6.12 | 1 | 365 | 6.9963 | 0.98878 | 7 | 0.98505
19801 | 5.72 | 1 | 365 | 6.539 | 0.61697 | 7 | 0.15596
19266 | 3.36 | 1 | 365 | 3.8411 | 0.52325 | 4 | 0.36434
19747 | 4.845 | 1 | 365 | 5.5387 | 0.61612 | 6 | 0.15483
15043 | 3.825 | 1 | 365 | 4.3727 | 0.11799 | 4 | 0.49065
20374 | 5.25 | 1 | 365 | 6.0017 | 0.005085 | 6 | 0.00678
18620 | 13.005 | 1 | 365 | 14.8671 | 0.60117 | 15 | 0.46822
19455 | 3.64 | 1 | 365 | 4.1612 | 0.48353 | 4 | 0.6447
19461 | 8.84 | 1 | 365 | 10.1057 | 0.31713 | 10 | 0.42284
19467 | 5.72 | 1 | 365 | 6.539 | 0.61697 | 7 | 0.15596
19484 | 5.98 | 1 | 365 | 6.8362 | 0.50865 | 7 | 0.34487
19490 | 3.12 | 1 | 365 | 3.5667 | 0.70016 | 4 | 0.26689
20080 | 12.74 | 1 | 365 | 14.5641 | 0.69234 | 15 | 0.25645
19513 | 4.42 | 1 | 365 | 5.0529 | 0.15857 | 5 | 0.21142
20085 | 6.63 | 1 | 365 | 7.5793 | 0.73785 | 8 | 0.31713
20703 | 6.12 | 1 | 365 | 6.9963 | 0.98878 | 7 | 0.98505
20541 | 11.22 | 1 | 365 | 12.8265 | 0.47944 | 13 | 0.30592
20297 | 8.32 | 1 | 365 | 9.5113 | 0.53377 | 10 | 0.04503
20476 | 6.63 | 1 | 365 | 7.5793 | 0.73785 | 8 | 0.31713
20624 | 8.415 | 1 | 365 | 9.6199 | 0.85958 | 10 | 0.47944
20294 | 11.44 | 1 | 365 | 13.078 | 0.23394 | 13 | 0.31192
19268 | 8.58 | 1 | 365 | 9.8085 | 0.42545 | 10 | 0.23394
20291 | 7.54 | 1 | 365 | 8.6196 | 0.85873 | 9 | 0.47831
19265 | 5.72 | 1 | 365 | 6.539 | 0.61697 | 7 | 0.15596
20284 | 8.84 | 1 | 365 | 10.1057 | 0.31713 | 10 | 0.42284
20287 | 11.7 | 1 | 365 | 13.3752 | 0.12562 | 13 | 0.50082
19270 | 6.24 | 1 | 365 | 7.1334 | 0.40033 | 7 | 0.53377
20543 | 5.775 | 1 | 365 | 6.6019 | 0.80559 | 7 | 0.40746
20280 | 10.66 | 1 | 365 | 12.1863 | 0.5589 | 12 | 0.7452
19256 | 9.69 | 1 | 365 | 11.0774 | 0.23224 | 11 | 0.30966
19254 | 6.76 | 1 | 365 | 7.7279 | 0.18369 | 7 | 0.91159
20336 | 7.65 | 1 | 365 | 8.7453 | 0.23598 | 8 | 0.98131
20261 | 10.215 | 1 | 365 | 11.6776 | 0.032751 | 11 | 0.71033
19267 | 4.42 | 1 | 365 | 5.0529 | 0.15857 | 5 | 0.21142
20531 | 7.905 | 1 | 365 | 9.0368 | 0.11051 | 9 | 0.14735
20555 | 6.96 | 1 | 365 | 7.9565 | 0.8696 | 8 | 0.82613
20533 | 7.395 | 1 | 365 | 8.4538 | 0.36145 | 8 | 0.81526
20536 | 3.57 | 1 | 365 | 4.0812 | 0.24346 | 4 | 0.32461
18782 | 19.8 | 1 | 365 | 22.635 | 0.90489 | 23 | 0.53986
19253 | 7.02 | 1 | 365 | 8.0251 | 0.075371 | 8 | 0.10049
19382 | 54.34 | 0.9 | 365 | 55.9084 | 0.72508 | 56 | 0.63344
17526 | 10.66 | 1 | 365 | 12.1863 | 0.5589 | 12 | 0.7452
19251 | 4.845 | 1 | 365 | 5.5387 | 0.61612 | 6 | 0.15483
14569 | 2.805 | 1 | 365 | 3.2066 | 0.61986 | 3 | 0.82648
20282 | 6.63 | 1 | 365 | 7.5793 | 0.73785 | 8 | 0.31713
15909 | 3.57 | 1 | 365 | 4.0812 | 0.24346 | 4 | 0.32461
20277 | 5.98 | 1 | 365 | 6.8362 | 0.50865 | 7 | 0.34487
15798 | 11.7 | 1 | 365 | 13.3752 | 0.12562 | 13 | 0.50082
16614 | 9.18 | 1 | 365 | 10.4944 | 0.48318 | 10 | 0.97757
19278 | 10.4 | 1 | 365 | 11.8891 | 0.66722 | 12 | 0.55629
17771 | 4.94 | 1 | 365 | 5.6473 | 0.94193 | 6 | 0.58924
20273 | 4.68 | 1 | 365 | 5.3501 | 0.050247 | 5 | 0.40033
20472 | 5.355 | 1 | 365 | 6.1217 | 0.36519 | 6 | 0.48692
20275 | 3.51 | 1 | 365 | 4.0126 | 0.037685 | 4 | 0.050247
19285 | 7.8 | 1 | 365 | 8.9168 | 0.75041 | 9 | 0.66722
20271 | 6.24 | 1 | 365 | 7.1334 | 0.40033 | 7 | 0.53377
20471 | 6.24 | 1 | 365 | 7.1334 | 0.40033 | 7 | 0.53377
19289 | 11.44 | 1 | 365 | 13.078 | 0.23394 | 13 | 0.31192
20467 | 5.98 | 1 | 365 | 6.8362 | 0.50865 | 7 | 0.34487
20464 | 5.61 | 1 | 365 | 6.4132 | 0.23972 | 6 | 0.65296
20227 | 2.86 | 1 | 365 | 3.2695 | 0.80848 | 4 | 0.077979
20414 | 4.59 | 1 | 365 | 5.2472 | 0.74159 | 5 | 0.98878
17796 | 49.92 | 0.9 | 365 | 51.3608 | 0.082373 | 51 | 0.44316
20234 | 13.52 | 1 | 365 | 15.4558 | 0.36738 | 15 | 0.82317
20398 | 14.79 | 1 | 365 | 16.9076 | 0.7229 | 17 | 0.63053
19250 | 11.44 | 1 | 365 | 13.078 | 0.23394 | 13 | 0.31192
20225 | 5.72 | 1 | 365 | 6.539 | 0.61697 | 7 | 0.15596
20857 | 8.84 | 1 | 365 | 10.1057 | 0.31713 | 10 | 0.42284
20832 | 5.98 | 1 | 365 | 6.8362 | 0.50865 | 7 | 0.34487
20557 | 9.18 | 1 | 365 | 10.4944 | 0.48318 | 10 | 0.97757
20848 | 4.68 | 1 | 365 | 5.3501 | 0.050247 | 5 | 0.40033
20851 | 3.64 | 1 | 365 | 4.1612 | 0.48353 | 4 | 0.6447
20219 | 10.71 | 1 | 365 | 12.2435 | 0.73037 | 12 | 0.97383
20558 | 6.875 | 1 | 365 | 7.8594 | 0.57809 | 8 | 0.43745
20221 | 4.94 | 1 | 365 | 5.6473 | 0.94193 | 6 | 0.58924
20845 | 2.86 | 1 | 365 | 3.2695 | 0.80848 | 4 | 0.077979
20847 | 4.68 | 1 | 365 | 5.3501 | 0.050247 | 5 | 0.40033
20560 | 9.705 | 1 | 365 | 11.0946 | 0.28369 | 11 | 0.37825
19293 | 2 | 1 | 365 | 2.2864 | 0.85908 | 3 | 0.14544
20217 | 11.44 | 1 | 365 | 13.078 | 0.23394 | 13 | 0.31192
20003 | 14.04 | 1 | 365 | 16.0502 | 0.15074 | 16 | 0.20099
19298 | 2.205 | 1 | 365 | 2.5207 | 0.56214 | 3 | 0.082848
20359 | 4.68 | 1 | 365 | 5.3501 | 0.050247 | 5 | 0.40033
20347 | 4.68 | 1 | 365 | 5.3501 | 0.050247 | 5 | 0.40033
20212 | 14.04 | 1 | 365 | 16.0502 | 0.15074 | 16 | 0.20099
20345 | 7.02 | 1 | 365 | 8.0251 | 0.075371 | 8 | 0.10049
20862 | 6.5 | 1 | 365 | 7.4307 | 0.29201 | 7 | 0.72268
20343 | 8.84 | 1 | 365 | 10.1057 | 0.31713 | 10 | 0.42284
20213 | 10.66 | 1 | 365 | 12.1863 | 0.5589 | 12 | 0.7452
20326 | 6.24 | 1 | 365 | 7.1334 | 0.40033 | 7 | 0.53377
20329 | 6.76 | 1 | 365 | 7.7279 | 0.18369 | 7 | 0.91159
20204 | 3.06 | 1 | 365 | 3.4981 | 0.49439 | 3 | 0.99252
20322 | 6.5 | 1 | 365 | 7.4307 | 0.29201 | 7 | 0.72268
20323 | 3.9 | 1 | 365 | 4.4584 | 0.37521 | 4 | 0.83361
20208 | 2.55 | 1 | 365 | 2.9151 | 0.74533 | 3 | 0.66044
20321 | 13.26 | 1 | 365 | 15.1586 | 0.4757 | 15 | 0.63427
20207 | 9.18 | 1 | 365 | 10.4944 | 0.48318 | 10 | 0.97757
20316 | 7.02 | 1 | 365 | 8.0251 | 0.075371 | 8 | 0.10049
20205 | 8.415 | 1 | 365 | 9.6199 | 0.85958 | 10 | 0.47944
20317 | 5.72 | 1 | 365 | 6.539 | 0.61697 | 7 | 0.15596
20319 | 3.12 | 1 | 365 | 3.5667 | 0.70016 | 4 | 0.26689
20315 | 7.02 | 1 | 365 | 8.0251 | 0.075371 | 8 | 0.10049
17647 | 5.2 | 1 | 365 | 5.9445 | 0.83361 | 6 | 0.77814
20314 | 7.8 | 1 | 365 | 8.9168 | 0.75041 | 9 | 0.66722
17477 | 5.865 | 1 | 365 | 6.7048 | 0.11425 | 6 | 0.819
20312 | 3.38 | 1 | 365 | 3.8639 | 0.59185 | 4 | 0.45579
20307 | 3.9 | 1 | 365 | 4.4584 | 0.37521 | 4 | 0.83361
17370 | 9.135 | 1 | 365 | 10.4429 | 0.32885 | 10 | 0.7718
20308 | 2.6 | 1 | 365 | 2.9723 | 0.9168 | 3 | 0.88907
20306 | 10.4 | 1 | 365 | 11.8891 | 0.66722 | 12 | 0.55629
20196 | 4.94 | 1 | 365 | 5.6473 | 0.94193 | 6 | 0.58924
20559 | 6.725 | 1 | 365 | 7.6879 | 0.063657 | 7 | 0.75154
20305 | 7.395 | 1 | 365 | 8.4538 | 0.36145 | 8 | 0.81526
20201 | 8.06 | 1 | 365 | 9.214 | 0.64209 | 9 | 0.85612
20302 | 6.12 | 1 | 365 | 6.9963 | 0.98878 | 7 | 0.98505
20298 | 5.1 | 1 | 365 | 5.8302 | 0.49065 | 6 | 0.32087
20296 | 10.14 | 1 | 365 | 11.5918 | 0.77554 | 12 | 0.36738
15169 | 12.495 | 1 | 365 | 14.284 | 0.8521 | 15 | 0.13614
17936 | 8.84 | 1 | 365 | 10.1057 | 0.31713 | 10 | 0.42284
20181 | 6.5 | 1 | 365 | 7.4307 | 0.29201 | 7 | 0.72268
19273 | 5.46 | 1 | 365 | 6.2418 | 0.72529 | 6 | 0.96705
20198 | 13.515 | 1 | 365 | 15.4501 | 0.35023 | 15 | 0.80031
19248 | 11.7 | 1 | 365 | 13.3752 | 0.12562 | 13 | 0.50082
19240 | 2.08 | 1 | 365 | 2.3778 | 0.13344 | 2 | 0.51126
20180 | 4.42 | 1 | 365 | 5.0529 | 0.15857 | 5 | 0.21142
17938 | 2.55 | 1 | 365 | 2.9151 | 0.74533 | 3 | 0.66044
20177 | 14.56 | 1 | 365 | 16.6447 | 0.9341 | 17 | 0.5788
17951 | 5.2 | 1 | 365 | 5.9445 | 0.83361 | 6 | 0.77814
15137 | 2.805 | 1 | 365 | 3.2066 | 0.61986 | 3 | 0.82648
19232 | 6.76 | 1 | 365 | 7.7279 | 0.18369 | 7 | 0.91159
18182 | 10.26 | 1 | 365 | 11.729 | 0.18708 | 11 | 0.91611
20183 | 8.06 | 1 | 365 | 9.214 | 0.64209 | 9 | 0.85612
18955 | 9.705 | 1 | 365 | 11.0946 | 0.28369 | 11 | 0.37825
20178 | 10.6 | 1 | 365 | 12.1177 | 0.35312 | 12 | 0.47083
20175 | 6.625 | 1 | 365 | 7.5736 | 0.7207 | 8 | 0.29427
20173 | 2.6 | 1 | 365 | 2.9723 | 0.9168 | 3 | 0.88907
20171 | 3.9 | 1 | 365 | 4.4584 | 0.37521 | 4 | 0.83361
18168 | 9.36 | 1 | 365 | 10.7002 | 0.10049 | 10 | 0.80066
18166 | 8.06 | 1 | 365 | 9.214 | 0.64209 | 9 | 0.85612
18167 | 5.72 | 1 | 365 | 6.539 | 0.61697 | 7 | 0.15596
19231 | 4.42 | 1 | 365 | 5.0529 | 0.15857 | 5 | 0.21142
20169 | 9.945 | 1 | 365 | 11.3689 | 0.10678 | 11 | 0.4757
18165 | 4.42 | 1 | 365 | 5.0529 | 0.15857 | 5 | 0.21142
19229 | 2.34 | 1 | 365 | 2.675 | 0.025124 | 2 | 0.70016
18155 | 2.86 | 1 | 365 | 3.2695 | 0.80848 | 4 | 0.077979
20166 | 9.36 | 1 | 365 | 10.7002 | 0.10049 | 10 | 0.80066
20556 | 5.355 | 1 | 365 | 6.1217 | 0.36519 | 6 | 0.48692
18156 | 3.64 | 1 | 365 | 4.1612 | 0.48353 | 4 | 0.6447
18158 | 11.96 | 1 | 365 | 13.6724 | 0.017298 | 13 | 0.68973
19230 | 3.9 | 1 | 365 | 4.4584 | 0.37521 | 4 | 0.83361
18148 | 4.42 | 1 | 365 | 5.0529 | 0.15857 | 5 | 0.21142
19237 | 7.65 | 1 | 365 | 8.7453 | 0.23598 | 8 | 0.98131
18152 | 2.34 | 1 | 365 | 2.675 | 0.025124 | 2 | 0.70016
19241 | 10.965 | 1 | 365 | 12.535 | 0.60491 | 13 | 0.13987
18147 | 4.42 | 1 | 365 | 5.0529 | 0.15857 | 5 | 0.21142
18142 | 2.34 | 1 | 365 | 2.675 | 0.025124 | 2 | 0.70016
18138 | 8.84 | 1 | 365 | 10.1057 | 0.31713 | 10 | 0.42284
18136 | 12.22 | 1 | 365 | 13.9697 | 0.90898 | 14 | 0.87864
18125 | 7.02 | 1 | 365 | 8.0251 | 0.075371 | 8 | 0.10049
18127 | 6.5 | 1 | 365 | 7.4307 | 0.29201 | 7 | 0.72268
18123 | 3.12 | 1 | 365 | 3.5667 | 0.70016 | 4 | 0.26689
15069 | 6.375 | 1 | 365 | 7.2878 | 0.86332 | 8 | 0.15109
17989 | 4.94 | 1 | 365 | 5.6473 | 0.94193 | 6 | 0.58924
17816 | 5.98 | 1 | 365 | 6.8362 | 0.50865 | 7 | 0.34487
15890 | 6.63 | 1 | 365 | 7.5793 | 0.73785 | 8 | 0.31713
20564 | 8.705 | 1 | 365 | 9.9514 | 0.85415 | 10 | 0.80553
20565 | 10.455 | 1 | 365 | 11.9519 | 0.85584 | 12 | 0.80779
14736 | 3.825 | 1 | 365 | 4.3727 | 0.11799 | 4 | 0.49065
13591 | 5.355 | 1 | 365 | 6.1217 | 0.36519 | 6 | 0.48692
18299 | 4.42 | 1 | 365 | 5.0529 | 0.15857 | 5 | 0.21142
18302 | 9.1 | 1 | 365 | 10.4029 | 0.20881 | 10 | 0.61175
18290 | 5.46 | 1 | 365 | 6.2418 | 0.72529 | 6 | 0.96705
18293 | 1.53 | 1 | 365 | 1.7491 | 0.2472 | 1 | 0.99626
18296 | 7.14 | 1 | 365 | 8.1623 | 0.48692 | 8 | 0.64922
18307 | 6.76 | 1 | 365 | 7.7279 | 0.18369 | 7 | 0.91159
20673 | 4.42 | 1 | 365 | 5.0529 | 0.15857 | 5 | 0.21142
20671 | 5.2 | 1 | 365 | 5.9445 | 0.83361 | 6 | 0.77814
20672 | 4.68 | 1 | 365 | 5.3501 | 0.050247 | 5 | 0.40033
20670 | 6.12 | 1 | 365 | 6.9963 | 0.98878 | 7 | 0.98505
20669 | 4.16 | 1 | 365 | 4.7556 | 0.26689 | 5 | 0.022515
20668 | 4.68 | 1 | 365 | 5.3501 | 0.050247 | 5 | 0.40033
20667 | 4.94 | 1 | 365 | 5.6473 | 0.94193 | 6 | 0.58924
20666 | 4.16 | 1 | 365 | 4.7556 | 0.26689 | 5 | 0.022515
17340 | 4.68 | 1 | 365 | 5.3501 | 0.050247 | 5 | 0.40033
20680 | 5.1 | 1 | 365 | 5.8302 | 0.49065 | 6 | 0.32087
19921 | 6.24 | 1 | 365 | 7.1334 | 0.40033 | 7 | 0.53377
19922 | 6.24 | 1 | 365 | 7.1334 | 0.40033 | 7 | 0.53377
19920 | 12.48 | 1 | 365 | 14.2669 | 0.80066 | 15 | 0.067546
19388 | 5.2 | 1 | 365 | 5.9445 | 0.83361 | 6 | 0.77814
19393 | 3.38 | 1 | 365 | 3.8639 | 0.59185 | 4 | 0.45579
19233 | 2.805 | 1 | 365 | 3.2066 | 0.61986 | 3 | 0.82648
19384 | 6.5 | 1 | 365 | 7.4307 | 0.29201 | 7 | 0.72268
19916 | 7.29 | 1 | 365 | 8.3338 | 0.0013466 | 8 | 0.33513
19380 | 5.2 | 1 | 365 | 5.9445 | 0.83361 | 6 | 0.77814
19379 | 18.36 | 1 | 365 | 20.9888 | 0.96635 | 21 | 0.95514
19910 | 3.57 | 1 | 365 | 4.0812 | 0.24346 | 4 | 0.32461
19337 | 6.76 | 1 | 365 | 7.7279 | 0.18369 | 7 | 0.91159
19245 | 3.9 | 1 | 365 | 4.4584 | 0.37521 | 4 | 0.83361
19909 | 5.2 | 1 | 365 | 5.9445 | 0.83361 | 6 | 0.77814
19911 | 8.06 | 1 | 365 | 9.214 | 0.64209 | 9 | 0.85612
19420 | 7.54 | 1 | 365 | 8.6196 | 0.85873 | 9 | 0.47831
19243 | 5.72 | 1 | 365 | 6.539 | 0.61697 | 7 | 0.15596
19419 | 10.14 | 1 | 365 | 11.5918 | 0.77554 | 12 | 0.36738
19417 | 3.9 | 1 | 365 | 4.4584 | 0.37521 | 4 | 0.83361
19247 | 6.5 | 1 | 365 | 7.4307 | 0.29201 | 7 | 0.72268
19908 | 5.2 | 1 | 365 | 5.9445 | 0.83361 | 6 | 0.77814
19413 | 6.24 | 1 | 365 | 7.1334 | 0.40033 | 7 | 0.53377
19418 | 12.22 | 1 | 365 | 13.9697 | 0.90898 | 14 | 0.87864
19414 | 6.76 | 1 | 365 | 7.7279 | 0.18369 | 7 | 0.91159
19412 | 3.71 | 1 | 365 | 4.2412 | 0.72359 | 4 | 0.96479
19411 | 3.9 | 1 | 365 | 4.4584 | 0.37521 | 4 | 0.83361
19408 | 8.06 | 1 | 365 | 9.214 | 0.64209 | 9 | 0.85612
19907 | 6.76 | 1 | 365 | 7.7279 | 0.18369 | 7 | 0.91159
19906 | 4.16 | 1 | 365 | 4.7556 | 0.26689 | 5 | 0.022515
19401 | 7.54 | 1 | 365 | 8.6196 | 0.85873 | 9 | 0.47831
19394 | 9.62 | 1 | 365 | 10.9974 | 0.99217 | 11 | 0.98957
19903 | 7.56 | 1 | 365 | 8.6424 | 0.92732 | 9 | 0.56976
19391 | 5.46 | 1 | 365 | 6.2418 | 0.72529 | 6 | 0.96705
19904 | 4.68 | 1 | 365 | 5.3501 | 0.050247 | 5 | 0.40033
19901 | 3.64 | 1 | 365 | 4.1612 | 0.48353 | 4 | 0.6447
19381 | 3.9 | 1 | 365 | 4.4584 | 0.37521 | 4 | 0.83361
19305 | 16.9 | 1 | 365 | 19.3197 | 0.95923 | 20 | 0.27897
19595 | 7.28 | 1 | 365 | 8.3224 | 0.96705 | 9 | 0.2894
19598 | 4.68 | 1 | 365 | 5.3501 | 0.050247 | 5 | 0.40033
19900 | 11.18 | 1 | 365 | 12.7808 | 0.34226 | 13 | 0.12301
19895 | 4.68 | 1 | 365 | 5.3501 | 0.050247 | 5 | 0.40033
19601 | 3.64 | 1 | 365 | 4.1612 | 0.48353 | 4 | 0.6447
19893 | 8.32 | 1 | 365 | 9.5113 | 0.53377 | 10 | 0.04503
19891 | 2.16 | 1 | 365 | 2.4693 | 0.40781 | 2 | 0.87708
19386 | 3.38 | 1 | 365 | 3.8639 | 0.59185 | 4 | 0.45579
19437 | 10.2 | 1 | 365 | 11.6604 | 0.98131 | 12 | 0.64174
15619 | 8.58 | 1 | 365 | 9.8085 | 0.42545 | 10 | 0.23394
19878 | 10.92 | 1 | 365 | 12.4835 | 0.45058 | 12 | 0.9341
19402 | 9.36 | 1 | 365 | 10.7002 | 0.10049 | 10 | 0.80066
19873 | 7.02 | 1 | 365 | 8.0251 | 0.075371 | 8 | 0.10049
19645 | 7.02 | 1 | 365 | 8.0251 | 0.075371 | 8 | 0.10049
19861 | 4.42 | 1 | 365 | 5.0529 | 0.15857 | 5 | 0.21142
19640 | 6.24 | 1 | 365 | 7.1334 | 0.40033 | 7 | 0.53377
19858 | 13.52 | 1 | 365 | 15.4558 | 0.36738 | 15 | 0.82317
19855 | 6.76 | 1 | 365 | 7.7279 | 0.18369 | 7 | 0.91159
19853 | 4.94 | 1 | 365 | 5.6473 | 0.94193 | 6 | 0.58924
19849 | 7.54 | 1 | 365 | 8.6196 | 0.85873 | 9 | 0.47831
19433 | 5.46 | 1 | 365 | 6.2418 | 0.72529 | 6 | 0.96705
19492 | 4.42 | 1 | 365 | 5.0529 | 0.15857 | 5 | 0.21142
19823 | 4.68 | 1 | 365 | 5.3501 | 0.050247 | 5 | 0.40033
19428 | 4.68 | 1 | 365 | 5.3501 | 0.050247 | 5 | 0.40033
19841 | 3.12 | 1 | 365 | 3.5667 | 0.70016 | 4 | 0.26689
19425 | 6.24 | 1 | 365 | 7.1334 | 0.40033 | 7 | 0.53377
19834 | 9.36 | 1 | 365 | 10.7002 | 0.10049 | 10 | 0.80066
19436 | 6.24 | 1 | 365 | 7.1334 | 0.40033 | 7 | 0.53377
19427 | 8.415 | 1 | 365 | 9.6199 | 0.85958 | 10 | 0.47944
19819 | 4.42 | 1 | 365 | 5.0529 | 0.15857 | 5 | 0.21142
19820 | 6.67 | 1 | 365 | 7.625 | 0.87503 | 8 | 0.50004
19817 | 10.92 | 1 | 365 | 12.4835 | 0.45058 | 12 | 0.9341
19818 | 6.12 | 1 | 365 | 6.9963 | 0.98878 | 7 | 0.98505
20923 | 8.1 | 1 | 365 | 9.2598 | 0.77927 | 10 | 0.039032
20916 | 4.42 | 1 | 365 | 5.0529 | 0.15857 | 5 | 0.21142
20919 | 8.32 | 1 | 365 | 9.5113 | 0.53377 | 10 | 0.04503
20913 | 10.4 | 1 | 365 | 11.8891 | 0.66722 | 12 | 0.55629
20907 | 11.44 | 1 | 365 | 13.078 | 0.23394 | 13 | 0.31192
19812 | 2.915 | 1 | 365 | 3.3324 | 0.99711 | 4 | 0.32948
20903 | 6.76 | 1 | 365 | 7.7279 | 0.18369 | 7 | 0.91159
19807 | 7.8 | 1 | 365 | 8.9168 | 0.75041 | 9 | 0.66722
19809 | 4.16 | 1 | 365 | 4.7556 | 0.26689 | 5 | 0.022515
20898 | 8.32 | 1 | 365 | 9.5113 | 0.53377 | 10 | 0.04503
19803 | 13.26 | 1 | 365 | 15.1586 | 0.4757 | 15 | 0.63427
19806 | 7.02 | 1 | 365 | 8.0251 | 0.075371 | 8 | 0.10049
20874 | 6.76 | 1 | 365 | 7.7279 | 0.18369 | 7 | 0.91159
20897 | 10.455 | 1 | 365 | 11.9519 | 0.85584 | 12 | 0.80779
20809 | 13 | 1 | 365 | 14.8613 | 0.58402 | 15 | 0.44536
19799 | 3.9 | 1 | 365 | 4.4584 | 0.37521 | 4 | 0.83361
20895 | 9.1 | 1 | 365 | 10.4029 | 0.20881 | 10 | 0.61175
20850 | 9.88 | 1 | 365 | 11.2946 | 0.88386 | 12 | 0.17847
20889 | 4.42 | 1 | 365 | 5.0529 | 0.15857 | 5 | 0.21142
20849 | 11.96 | 1 | 365 | 13.6724 | 0.017298 | 13 | 0.68973
19782 | 9.88 | 1 | 365 | 11.2946 | 0.88386 | 12 | 0.17847
20886 | 8.32 | 1 | 365 | 9.5113 | 0.53377 | 10 | 0.04503
20839 | 8.84 | 1 | 365 | 10.1057 | 0.31713 | 10 | 0.42284
19778 | 5.46 | 1 | 365 | 6.2418 | 0.72529 | 6 | 0.96705
19791 | 7.28 | 1 | 365 | 8.3224 | 0.96705 | 9 | 0.2894
20655 | 2.6 | 1 | 365 | 2.9723 | 0.9168 | 3 | 0.88907
20644 | 10.455 | 1 | 365 | 11.9519 | 0.85584 | 12 | 0.80779
20965 | 4.68 | 1 | 365 | 5.3501 | 0.050247 | 5 | 0.40033
20623 | 11.96 | 1 | 365 | 13.6724 | 0.017298 | 13 | 0.68973
17964 | 12.495 | 1 | 365 | 14.284 | 0.8521 | 15 | 0.13614
20968 | 7.905 | 1 | 365 | 9.0368 | 0.11051 | 9 | 0.14735
14631 | 7.905 | 1 | 365 | 9.0368 | 0.11051 | 9 | 0.14735
17375 | 16 | 1 | 365 | 18.2909 | 0.87264 | 19 | 0.16352
15872 | 3.38 | 1 | 365 | 3.8639 | 0.59185 | 4 | 0.45579
14887 | 5.39 | 1 | 365 | 6.1617 | 0.48522 | 6 | 0.64696
14648 | 11.73 | 1 | 365 | 13.4095 | 0.2285 | 13 | 0.63801
21045 | 6.63 | 1 | 365 | 7.5793 | 0.73785 | 8 | 0.31713
14697 | 3.185 | 1 | 365 | 3.641 | 0.92308 | 4 | 0.56411
14768 | 7.395 | 1 | 365 | 8.4538 | 0.36145 | 8 | 0.81526
21050 | 10.545 | 1 | 365 | 12.0548 | 0.1645 | 12 | 0.21933
21052 | 14.7 | 1 | 365 | 16.8047 | 0.41424 | 17 | 0.21898
21053 | 12.42 | 1 | 365 | 14.1983 | 0.59489 | 14 | 0.79318
20622 | 5.72 | 1 | 365 | 6.539 | 0.61697 | 7 | 0.15596
20620 | 4.16 | 1 | 365 | 4.7556 | 0.26689 | 5 | 0.022515
20619 | 4.42 | 1 | 365 | 5.0529 | 0.15857 | 5 | 0.21142
20572 | 5.04 | 1 | 365 | 5.7616 | 0.28488 | 6 | 0.046509
20618 | 4.59 | 1 | 365 | 5.2472 | 0.74159 | 5 | 0.98878
20614 | 13.26 | 1 | 365 | 15.1586 | 0.4757 | 15 | 0.63427
20892 | 2.805 | 1 | 365 | 3.2066 | 0.61986 | 3 | 0.82648
20603 | 7.02 | 1 | 365 | 8.0251 | 0.075371 | 8 | 0.10049
20599 | 4.42 | 1 | 365 | 5.0529 | 0.15857 | 5 | 0.21142
21065 | 6 | 1 | 365 | 6.8591 | 0.57724 | 7 | 0.43632
21022 | 4.08 | 1 | 365 | 4.6642 | 0.99252 | 5 | 0.6567
21074 | 8.68 | 1 | 365 | 9.9228 | 0.76841 | 10 | 0.69121
21064 | 5.47 | 1 | 365 | 6.2532 | 0.75958 | 7 | 0.012778
21076 | 9.88 | 1 | 365 | 11.2946 | 0.88386 | 12 | 0.17847
21081 | 7.8 | 1 | 365 | 8.9168 | 0.75041 | 9 | 0.66722
21082 | 9.52 | 1 | 365 | 10.8831 | 0.64922 | 11 | 0.53229
20120 | 7.28 | 1 | 365 | 8.3224 | 0.96705 | 9 | 0.2894
21087 | 21.42 | 1 | 365 | 24.4869 | 0.46075 | 24 | 0.94766
19212 | 3.38 | 1 | 365 | 3.8639 | 0.59185 | 4 | 0.45579
20118 | 12.74 | 1 | 365 | 14.5641 | 0.69234 | 15 | 0.25645
21088 | 5.355 | 1 | 365 | 6.1217 | 0.36519 | 6 | 0.48692
20114 | 5.355 | 1 | 365 | 6.1217 | 0.36519 | 6 | 0.48692
20113 | 8.84 | 1 | 365 | 10.1057 | 0.31713 | 10 | 0.42284
21090 | 6.885 | 1 | 365 | 7.8708 | 0.61238 | 8 | 0.48318
20110 | 4.94 | 1 | 365 | 5.6473 | 0.94193 | 6 | 0.58924
23102 | 7.2 | 1 | 365 | 8.2309 | 0.69269 | 8 | 0.92358
20108 | 3.57 | 1 | 365 | 4.0812 | 0.24346 | 4 | 0.32461
19215 | 9.1 | 1 | 365 | 10.4029 | 0.20881 | 10 | 0.61175
21095 | 4.68 | 1 | 365 | 5.3501 | 0.050247 | 5 | 0.40033
20105 | 7.02 | 1 | 365 | 8.0251 | 0.075371 | 8 | 0.10049
23463 | 9.45 | 1 | 365 | 10.8031 | 0.40915 | 11 | 0.2122
21096 | 4.68 | 1 | 365 | 5.3501 | 0.050247 | 5 | 0.40033
19216 | 3.64 | 1 | 365 | 4.1612 | 0.48353 | 4 | 0.6447
20098 | 5.72 | 1 | 365 | 6.539 | 0.61697 | 7 | 0.15596
21100 | 9.88 | 1 | 365 | 11.2946 | 0.88386 | 12 | 0.17847
20091 | 7.8 | 1 | 365 | 8.9168 | 0.75041 | 9 | 0.66722
21110 | 6.5 | 1 | 365 | 7.4307 | 0.29201 | 7 | 0.72268
20097 | 5.98 | 1 | 365 | 6.8362 | 0.50865 | 7 | 0.34487
20095 | 2.86 | 1 | 365 | 3.2695 | 0.80848 | 4 | 0.077979
21113 | 4.42 | 1 | 365 | 5.0529 | 0.15857 | 5 | 0.21142
19214 | 8.67 | 1 | 365 | 9.9114 | 0.73411 | 10 | 0.64548
20094 | 5.61 | 1 | 365 | 6.4132 | 0.23972 | 6 | 0.65296
21114 | 10.66 | 1 | 365 | 12.1863 | 0.5589 | 12 | 0.7452
19217 | 3.64 | 1 | 365 | 4.1612 | 0.48353 | 4 | 0.6447
21116 | 4.68 | 1 | 365 | 5.3501 | 0.050247 | 5 | 0.40033
20092 | 7.65 | 1 | 365 | 8.7453 | 0.23598 | 8 | 0.98131
20593 | 6.24 | 1 | 365 | 7.1334 | 0.40033 | 7 | 0.53377
20087 | 7.02 | 1 | 365 | 8.0251 | 0.075371 | 8 | 0.10049
21117 | 7.28 | 1 | 365 | 8.3224 | 0.96705 | 9 | 0.2894
20594 | 11.7 | 1 | 365 | 13.3752 | 0.12562 | 13 | 0.50082
19218 | 10.92 | 1 | 365 | 12.4835 | 0.45058 | 12 | 0.9341
20587 | 5.2 | 1 | 365 | 5.9445 | 0.83361 | 6 | 0.77814
21120 | 3.9 | 1 | 365 | 4.4584 | 0.37521 | 4 | 0.83361
20089 | 5.98 | 1 | 365 | 6.8362 | 0.50865 | 7 | 0.34487
21122 | 12.3 | 1 | 365 | 14.0611 | 0.18334 | 14 | 0.24446
20041 | 12.22 | 1 | 365 | 13.9697 | 0.90898 | 14 | 0.87864
21123 | 8.54 | 1 | 365 | 9.7628 | 0.28827 | 10 | 0.051029
20038 | 3.64 | 1 | 365 | 4.1612 | 0.48353 | 4 | 0.6447
20591 | 5.46 | 1 | 365 | 6.2418 | 0.72529 | 6 | 0.96705
20035 | 8.415 | 1 | 365 | 9.6199 | 0.85958 | 10 | 0.47944
21127 | 5.4 | 1 | 365 | 6.1732 | 0.51952 | 6 | 0.69269
20583 | 4.68 | 1 | 365 | 5.3501 | 0.050247 | 5 | 0.40033
20015 | 9.1 | 1 | 365 | 10.4029 | 0.20881 | 10 | 0.61175
20582 | 5.72 | 1 | 365 | 6.539 | 0.61697 | 7 | 0.15596
20027 | 4.335 | 1 | 365 | 4.9557 | 0.86706 | 5 | 0.82274
20571 | 6.24 | 1 | 365 | 7.1334 | 0.40033 | 7 | 0.53377
20008 | 5.98 | 1 | 365 | 6.8362 | 0.50865 | 7 | 0.34487
19297 | 4.16 | 1 | 365 | 4.7556 | 0.26689 | 5 | 0.022515
21128 | 6.975 | 1 | 365 | 7.9737 | 0.92104 | 8 | 0.89472
20001 | 7.28 | 1 | 365 | 8.3224 | 0.96705 | 9 | 0.2894
21130 | 3.92 | 1 | 365 | 4.4813 | 0.4438 | 4 | 0.92506
19998 | 5.61 | 1 | 365 | 6.4132 | 0.23972 | 6 | 0.65296
20569 | 3.64 | 1 | 365 | 4.1612 | 0.48353 | 4 | 0.6447
21131 | 5.795 | 1 | 365 | 6.6247 | 0.87418 | 7 | 0.49891
19992 | 4.42 | 1 | 365 | 5.0529 | 0.15857 | 5 | 0.21142
19220 | 4.42 | 1 | 365 | 5.0529 | 0.15857 | 5 | 0.21142
20377 | 5.865 | 1 | 365 | 6.7048 | 0.11425 | 6 | 0.819
19985 | 6.12 | 1 | 365 | 6.9963 | 0.98878 | 7 | 0.98505
19982 | 6.76 | 1 | 365 | 7.7279 | 0.18369 | 7 | 0.91159
19975 | 7.28 | 1 | 365 | 8.3224 | 0.96705 | 9 | 0.2894
19969 | 6.63 | 1 | 365 | 7.5793 | 0.73785 | 8 | 0.31713
21132 | 12.1 | 1 | 365 | 13.8325 | 0.49743 | 14 | 0.32991
19971 | 10.92 | 1 | 365 | 12.4835 | 0.45058 | 12 | 0.9341
19223 | 4.16 | 1 | 365 | 4.7556 | 0.26689 | 5 | 0.022515
19961 | 7.02 | 1 | 365 | 8.0251 | 0.075371 | 8 | 0.10049
19955 | 5.46 | 1 | 365 | 6.2418 | 0.72529 | 6 | 0.96705
19950 | 9.54 | 1 | 365 | 10.9059 | 0.71781 | 11 | 0.62375
19947 | 7.65 | 1 | 365 | 8.7453 | 0.23598 | 8 | 0.98131
21133 | 8.28 | 1 | 365 | 9.4655 | 0.39659 | 9 | 0.86212
19228 | 10.66 | 1 | 365 | 12.1863 | 0.5589 | 12 | 0.7452
21135 | 7.84 | 1 | 365 | 8.9625 | 0.88759 | 9 | 0.85012
19939 | 3.825 | 1 | 365 | 4.3727 | 0.11799 | 4 | 0.49065
21136 | 9.12 | 1 | 365 | 10.4258 | 0.2774 | 10 | 0.70321
19934 | 10.4 | 1 | 365 | 11.8891 | 0.66722 | 12 | 0.55629
19933 | 7.54 | 1 | 365 | 8.6196 | 0.85873 | 9 | 0.47831
21139 | 5.6 | 1 | 365 | 6.4018 | 0.20542 | 6 | 0.60723
19410 | 8.06 | 1 | 365 | 9.214 | 0.64209 | 9 | 0.85612
21141 | 8.16 | 1 | 365 | 9.3283 | 0.98505 | 10 | 0.3134
19928 | 7.8 | 1 | 365 | 8.9168 | 0.75041 | 9 | 0.66722
21079 | 6.05 | 1 | 365 | 6.9162 | 0.74872 | 7 | 0.66496
19923 | 5.98 | 1 | 365 | 6.8362 | 0.50865 | 7 | 0.34487
19397 | 5.72 | 1 | 365 | 6.539 | 0.61697 | 7 | 0.15596
21165 | 12.495 | 1 | 365 | 14.284 | 0.8521 | 15 | 0.13614
21166 | 6.76 | 1 | 365 | 7.7279 | 0.18369 | 7 | 0.91159
21171 | 3.12 | 1 | 365 | 3.5667 | 0.70016 | 4 | 0.26689
21170 | 6.885 | 1 | 365 | 7.8708 | 0.61238 | 8 | 0.48318
21175 | 9.36 | 1 | 365 | 10.7002 | 0.10049 | 10 | 0.80066
20528 | 5.98 | 1 | 365 | 6.8362 | 0.50865 | 7 | 0.34487
21176 | 8.84 | 1 | 365 | 10.1057 | 0.31713 | 10 | 0.42284
21178 | 13 | 1 | 365 | 14.8613 | 0.58402 | 15 | 0.44536
20527 | 4.94 | 1 | 365 | 5.6473 | 0.94193 | 6 | 0.58924
20379 | 4.08 | 1 | 365 | 4.6642 | 0.99252 | 5 | 0.6567
18818 | 11.25 | 1 | 365 | 12.8608 | 0.58232 | 13 | 0.4431
20193 | 10 | 1 | 365 | 11.4318 | 0.2954 | 11 | 0.7272
20526 | 3.12 | 1 | 365 | 3.5667 | 0.70016 | 4 | 0.26689
20525 | 6.24 | 1 | 365 | 7.1334 | 0.40033 | 7 | 0.53377
20380 | 6.375 | 1 | 365 | 7.2878 | 0.86332 | 8 | 0.15109
20185 | 12.32 | 1 | 365 | 14.084 | 0.25193 | 14 | 0.33591
18336 | 13 | 1 | 365 | 14.8613 | 0.58402 | 15 | 0.44536
18329 | 8.06 | 1 | 365 | 9.214 | 0.64209 | 9 | 0.85612
18331 | 9.62 | 1 | 365 | 10.9974 | 0.99217 | 11 | 0.98957
18332 | 5.98 | 1 | 365 | 6.8362 | 0.50865 | 7 | 0.34487
18433 | 4.42 | 1 | 365 | 5.0529 | 0.15857 | 5 | 0.21142
18431 | 9.69 | 1 | 365 | 11.0774 | 0.23224 | 11 | 0.30966
18430 | 2.6 | 1 | 365 | 2.9723 | 0.9168 | 3 | 0.88907
18424 | 4.94 | 1 | 365 | 5.6473 | 0.94193 | 6 | 0.58924
19770 | 14.28 | 1 | 365 | 16.3246 | 0.97383 | 17 | 0.29844
20057 | 7.56 | 1 | 365 | 8.6424 | 0.92732 | 9 | 0.56976
21181 | 7.02 | 1 | 365 | 8.0251 | 0.075371 | 8 | 0.10049
21167 | 9.96 | 1 | 365 | 11.3861 | 0.15822 | 11 | 0.54429
21182 | 8.925 | 1 | 365 | 10.2029 | 0.60864 | 10 | 0.81153
21185 | 7.28 | 1 | 365 | 8.3224 | 0.96705 | 9 | 0.2894
18421 | 7.8 | 1 | 365 | 8.9168 | 0.75041 | 9 | 0.66722
21145 | 6.6 | 1 | 365 | 7.545 | 0.63496 | 8 | 0.17995
14158 | 15.045 | 1 | 365 | 17.1991 | 0.59743 | 17 | 0.79657
21193 | 4.08 | 1 | 365 | 4.6642 | 0.99252 | 5 | 0.6567
21143 | 7.5 | 1 | 365 | 8.5739 | 0.72155 | 9 | 0.2954
21154 | 6.72 | 1 | 365 | 7.6822 | 0.046509 | 7 | 0.72868
21164 | 7.245 | 1 | 365 | 8.2823 | 0.84702 | 9 | 0.12936
21168 | 6.72 | 1 | 365 | 7.6822 | 0.046509 | 7 | 0.72868
21172 | 8.502 | 1 | 365 | 9.7193 | 0.15795 | 9 | 0.87727
21174 | 6.9 | 1 | 365 | 7.8879 | 0.66383 | 8 | 0.55177
21177 | 14.49 | 1 | 365 | 16.5647 | 0.69403 | 17 | 0.25871
21195 | 10.4 | 1 | 365 | 11.8891 | 0.66722 | 12 | 0.55629
21199 | 4.68 | 1 | 365 | 5.3501 | 0.050247 | 5 | 0.40033
21197 | 9.88 | 1 | 365 | 11.2946 | 0.88386 | 12 | 0.17847
21202 | 8.32 | 1 | 365 | 9.5113 | 0.53377 | 10 | 0.04503
21204 | 8.16 | 1 | 365 | 9.3283 | 0.98505 | 10 | 0.3134
21031 | 3.64 | 1 | 365 | 4.1612 | 0.48353 | 4 | 0.6447
21033 | 2.86 | 1 | 365 | 3.2695 | 0.80848 | 4 | 0.077979
21036 | 3.12 | 1 | 365 | 3.5667 | 0.70016 | 4 | 0.26689
21040 | 9.435 | 1 | 365 | 10.7859 | 0.35771 | 11 | 0.14361
21221 | 7.02 | 1 | 365 | 8.0251 | 0.075371 | 8 | 0.10049
21207 | 2.55 | 1 | 365 | 2.9151 | 0.74533 | 3 | 0.66044
21222 | 3.57 | 1 | 365 | 4.0812 | 0.24346 | 4 | 0.32461
21215 | 11.73 | 1 | 365 | 13.4095 | 0.2285 | 13 | 0.63801
21463 | 5.1 | 1 | 365 | 5.8302 | 0.49065 | 6 | 0.32087
21466 | 8.58 | 1 | 365 | 9.8085 | 0.42545 | 10 | 0.23394
21465 | 2.6 | 1 | 365 | 2.9723 | 0.9168 | 3 | 0.88907
21467 | 12.22 | 1 | 365 | 13.9697 | 0.90898 | 14 | 0.87864
21470 | 4.94 | 1 | 365 | 5.6473 | 0.94193 | 6 | 0.58924
21471 | 4.16 | 1 | 365 | 4.7556 | 0.26689 | 5 | 0.022515
21474 | 9.36 | 1 | 365 | 10.7002 | 0.10049 | 10 | 0.80066
21475 | 5.98 | 1 | 365 | 6.8362 | 0.50865 | 7 | 0.34487
21251 | 2.8 | 1 | 365 | 3.2009 | 0.60271 | 3 | 0.80362
21258 | 10.71 | 1 | 365 | 12.2435 | 0.73037 | 12 | 0.97383
20053 | 15 | 1 | 365 | 17.1477 | 0.4431 | 17 | 0.5908
20524 | 3.12 | 1 | 365 | 3.5667 | 0.70016 | 4 | 0.26689
20382 | 10.215 | 1 | 365 | 11.6776 | 0.032751 | 11 | 0.71033
21491 | 2.805 | 1 | 365 | 3.2066 | 0.61986 | 3 | 0.82648
21492 | 2.34 | 1 | 365 | 2.675 | 0.025124 | 2 | 0.70016
21476 | 3.64 | 1 | 365 | 4.1612 | 0.48353 | 4 | 0.6447
21479 | 9.62 | 1 | 365 | 10.9974 | 0.99217 | 11 | 0.98957
21478 | 8.06 | 1 | 365 | 9.214 | 0.64209 | 9 | 0.85612
21481 | 6.76 | 1 | 365 | 7.7279 | 0.18369 | 7 | 0.91159
21477 | 3.315 | 1 | 365 | 3.7896 | 0.36893 | 4 | 0.15857
21480 | 5.1 | 1 | 365 | 5.8302 | 0.49065 | 6 | 0.32087
21483 | 11.44 | 1 | 365 | 13.078 | 0.23394 | 13 | 0.31192
21485 | 8.32 | 1 | 365 | 9.5113 | 0.53377 | 10 | 0.04503
21488 | 5.2 | 1 | 365 | 5.9445 | 0.83361 | 6 | 0.77814
21493 | 7.28 | 1 | 365 | 8.3224 | 0.96705 | 9 | 0.2894
21497 | 7.395 | 1 | 365 | 8.4538 | 0.36145 | 8 | 0.81526
21498 | 8.84 | 1 | 365 | 10.1057 | 0.31713 | 10 | 0.42284
21503 | 4.59 | 1 | 365 | 5.2472 | 0.74159 | 5 | 0.98878
19227 | 9.69 | 1 | 365 | 11.0774 | 0.23224 | 11 | 0.30966
21506 | 5.72 | 1 | 365 | 6.539 | 0.61697 | 7 | 0.15596
21507 | 3.12 | 1 | 365 | 3.5667 | 0.70016 | 4 | 0.26689
21509 | 7.54 | 1 | 365 | 8.6196 | 0.85873 | 9 | 0.47831
21510 | 3.12 | 1 | 365 | 3.5667 | 0.70016 | 4 | 0.26689
21508 | 5.72 | 1 | 365 | 6.539 | 0.61697 | 7 | 0.15596
21520 | 8.06 | 1 | 365 | 9.214 | 0.64209 | 9 | 0.85612
21512 | 4.16 | 1 | 365 | 4.7556 | 0.26689 | 5 | 0.022515
21524 | 6.76 | 1 | 365 | 7.7279 | 0.18369 | 7 | 0.91159
21525 | 10.455 | 1 | 365 | 11.9519 | 0.85584 | 12 | 0.80779
21527 | 2.915 | 1 | 365 | 3.3324 | 0.99711 | 4 | 0.32948
21261 | 6.12 | 1 | 365 | 6.9963 | 0.98878 | 7 | 0.98505
21263 | 7.8 | 1 | 365 | 8.9168 | 0.75041 | 9 | 0.66722
21259 | 5.46 | 1 | 365 | 6.2418 | 0.72529 | 6 | 0.96705
21273 | 5.1 | 1 | 365 | 5.8302 | 0.49065 | 6 | 0.32087
5182 | 3566.64 | 0.8 | 365 | 3261.8492 | 0.54764 | 3262 | 0.39685
21049 | 2.08 | 1 | 365 | 2.3778 | 0.13344 | 2 | 0.51126
20012 | 3.12 | 1 | 365 | 3.5667 | 0.70016 | 4 | 0.26689
14762 | 7.28 | 1 | 365 | 8.3224 | 0.96705 | 9 | 0.2894
20000 | 9.88 | 1 | 365 | 11.2946 | 0.88386 | 12 | 0.17847
19815 | 4.59 | 1 | 365 | 5.2472 | 0.74159 | 5 | 0.98878
19687 | 3.57 | 1 | 365 | 4.0812 | 0.24346 | 4 | 0.32461
14634 | 10.965 | 1 | 365 | 12.535 | 0.60491 | 13 | 0.13987
20902 | 12.375 | 1 | 365 | 14.1469 | 0.44056 | 14 | 0.58741
15817 | 139.3 | 0.9 | 365 | 143.3205 | 0.96143 | 144 | 0.28191
20681 | 11.7 | 1 | 365 | 13.3752 | 0.12562 | 13 | 0.50082
20992 | 6.25 | 1 | 365 | 7.1449 | 0.43462 | 7 | 0.5795
20993 | 7.8 | 1 | 365 | 8.9168 | 0.75041 | 9 | 0.66722
20994 | 12.75 | 1 | 365 | 14.5755 | 0.72663 | 15 | 0.30218
21001 | 2.943 | 1 | 365 | 3.3644 | 0.093136 | 3 | 0.45751
21002 | 9.945 | 1 | 365 | 11.3689 | 0.10678 | 11 | 0.4757
21004 | 7.65 | 1 | 365 | 8.7453 | 0.23598 | 8 | 0.98131
20523 | 9.62 | 1 | 365 | 10.9974 | 0.99217 | 11 | 0.98957
21006 | 7.848 | 1 | 365 | 8.9717 | 0.91503 | 9 | 0.88671
20520 | 4.24 | 1 | 365 | 4.8471 | 0.54125 | 5 | 0.38833
21008 | 46.92 | 0.9 | 365 | 48.2742 | 0.82262 | 49 | 0.09682
21009 | 12.42 | 1 | 365 | 14.1983 | 0.59489 | 14 | 0.79318
21010 | 5.5 | 1 | 365 | 6.2875 | 0.86247 | 7 | 0.14996
19288 | 2.34 | 1 | 365 | 2.675 | 0.025124 | 2 | 0.70016
21012 | 9.9 | 1 | 365 | 11.3175 | 0.95245 | 12 | 0.26993
19291 | 5.72 | 1 | 365 | 6.539 | 0.61697 | 7 | 0.15596
21016 | 7.65 | 1 | 365 | 8.7453 | 0.23598 | 8 | 0.98131
20348 | 5.61 | 1 | 365 | 6.4132 | 0.23972 | 6 | 0.65296
19424 | 3.64 | 1 | 365 | 4.1612 | 0.48353 | 4 | 0.6447
19606 | 6.24 | 1 | 365 | 7.1334 | 0.40033 | 7 | 0.53377
19607 | 10.14 | 1 | 365 | 11.5918 | 0.77554 | 12 | 0.36738
19613 | 5.865 | 1 | 365 | 6.7048 | 0.11425 | 6 | 0.819
19615 | 6.24 | 1 | 365 | 7.1334 | 0.40033 | 7 | 0.53377
19621 | 3.64 | 1 | 365 | 4.1612 | 0.48353 | 4 | 0.6447
19624 | 6.76 | 1 | 365 | 7.7279 | 0.18369 | 7 | 0.91159
19792 | 6.5 | 1 | 365 | 7.4307 | 0.29201 | 7 | 0.72268
20926 | 3.06 | 1 | 365 | 3.4981 | 0.49439 | 3 | 0.99252
20929 | 10.455 | 1 | 365 | 11.9519 | 0.85584 | 12 | 0.80779
20935 | 8.58 | 1 | 365 | 9.8085 | 0.42545 | 10 | 0.23394
20934 | 3.64 | 1 | 365 | 4.1612 | 0.48353 | 4 | 0.6447
20956 | 4.68 | 1 | 365 | 5.3501 | 0.050247 | 5 | 0.40033
20938 | 3.9 | 1 | 365 | 4.4584 | 0.37521 | 4 | 0.83361
14703 | 7.395 | 1 | 365 | 8.4538 | 0.36145 | 8 | 0.81526
17829 | 8.32 | 1 | 365 | 9.5113 | 0.53377 | 10 | 0.04503
15590 | 3.75 | 1 | 365 | 4.2869 | 0.86078 | 5 | 0.1477
20983 | 4.68 | 1 | 365 | 5.3501 | 0.050247 | 5 | 0.40033
14283 | 10.2 | 1 | 365 | 11.6604 | 0.98131 | 12 | 0.64174
20984 | 12.22 | 1 | 365 | 13.9697 | 0.90898 | 14 | 0.87864
20985 | 8.06 | 1 | 365 | 9.214 | 0.64209 | 9 | 0.85612
20986 | 2.86 | 1 | 365 | 3.2695 | 0.80848 | 4 | 0.077979
20987 | 6.5 | 1 | 365 | 7.4307 | 0.29201 | 7 | 0.72268
17984 | 5.46 | 1 | 365 | 6.2418 | 0.72529 | 6 | 0.96705
20988 | 3.64 | 1 | 365 | 4.1612 | 0.48353 | 4 | 0.6447
17681 | 5.355 | 1 | 365 | 6.1217 | 0.36519 | 6 | 0.48692
20989 | 5.61 | 1 | 365 | 6.4132 | 0.23972 | 6 | 0.65296
15171 | 8 | 1 | 365 | 9.1454 | 0.43632 | 9 | 0.58176
20954 | 5.2 | 1 | 365 | 5.9445 | 0.83361 | 6 | 0.77814
15978 | 7.54 | 1 | 365 | 8.6196 | 0.85873 | 9 | 0.47831
20957 | 11.96 | 1 | 365 | 13.6724 | 0.017298 | 13 | 0.68973
21303 | 8.16 | 1 | 365 | 9.3283 | 0.98505 | 10 | 0.3134
20959 | 3.64 | 1 | 365 | 4.1612 | 0.48353 | 4 | 0.6447
21347 | 97.119 | 0.9 | 365 | 99.922 | 0.76615 | 100 | 0.68819
21035 | 5.98 | 1 | 365 | 6.8362 | 0.50865 | 7 | 0.34487
20942 | 6.24 | 1 | 365 | 7.1334 | 0.40033 | 7 | 0.53377
21146 | 14.4 | 1 | 365 | 16.4618 | 0.38538 | 16 | 0.84717
20940 | 4.94 | 1 | 365 | 5.6473 | 0.94193 | 6 | 0.58924
20609 | 11.475 | 1 | 365 | 13.118 | 0.35397 | 13 | 0.47196
20941 | 2.34 | 1 | 365 | 2.675 | 0.025124 | 2 | 0.70016
21310 | 9.975 | 1 | 365 | 11.4032 | 0.20966 | 11 | 0.61288
21312 | 9.156 | 1 | 365 | 10.467 | 0.40087 | 10 | 0.86782
21388 | 4.5 | 1 | 365 | 5.1443 | 0.43293 | 5 | 0.57724
21389 | 9.8 | 1 | 365 | 11.2032 | 0.60949 | 11 | 0.81266
20473 | 7.8 | 1 | 365 | 8.9168 | 0.75041 | 9 | 0.66722
21390 | 7.2 | 1 | 365 | 8.2309 | 0.69269 | 8 | 0.92358
21393 | 19.8 | 1 | 365 | 22.635 | 0.90489 | 23 | 0.53986
21394 | 8.925 | 1 | 365 | 10.2029 | 0.60864 | 10 | 0.81153
21399 | 6 | 1 | 365 | 6.8591 | 0.57724 | 7 | 0.43632
21403 | 8.64 | 1 | 365 | 9.8771 | 0.63123 | 10 | 0.5083
21404 | 2.7 | 1 | 365 | 3.0866 | 0.25976 | 3 | 0.34634
21405 | 7.425 | 1 | 365 | 8.4881 | 0.46433 | 8 | 0.95245
21406 | 3.6 | 1 | 365 | 4.1154 | 0.34634 | 4 | 0.46179
21407 | 4.95 | 1 | 365 | 5.6587 | 0.97622 | 6 | 0.63496
21424 | 6.5 | 1 | 365 | 7.4307 | 0.29201 | 7 | 0.72268
21429 | 3.64 | 1 | 365 | 4.1612 | 0.48353 | 4 | 0.6447
21430 | 7.8 | 1 | 365 | 8.9168 | 0.75041 | 9 | 0.66722
21431 | 8.58 | 1 | 365 | 9.8085 | 0.42545 | 10 | 0.23394
18703 | 13 | 1 | 365 | 14.8613 | 0.58402 | 15 | 0.44536
17067 | 6.24 | 1 | 365 | 7.1334 | 0.40033 | 7 | 0.53377
15683 | 5.46 | 1 | 365 | 6.2418 | 0.72529 | 6 | 0.96705
21738 | 11.22 | 1 | 365 | 12.8265 | 0.47944 | 13 | 0.30592
21739 | 8.1 | 1 | 365 | 9.2598 | 0.77927 | 10 | 0.039032
15685 | 7.395 | 1 | 365 | 8.4538 | 0.36145 | 8 | 0.81526
19299 | 10.6 | 1 | 365 | 12.1177 | 0.35312 | 12 | 0.47083
18535 | 5.2 | 1 | 365 | 5.9445 | 0.83361 | 6 | 0.77814
15699 | 6.24 | 1 | 365 | 7.1334 | 0.40033 | 7 | 0.53377
15934 | 5.2 | 1 | 365 | 5.9445 | 0.83361 | 6 | 0.77814
15945 | 5.46 | 1 | 365 | 6.2418 | 0.72529 | 6 | 0.96705
18103 | 5.2 | 1 | 365 | 5.9445 | 0.83361 | 6 | 0.77814
21604 | 3.64 | 1 | 365 | 4.1612 | 0.48353 | 4 | 0.6447
21747 | 11.88 | 1 | 365 | 13.581 | 0.74294 | 14 | 0.32391
21749 | 2.805 | 1 | 365 | 3.2066 | 0.61986 | 3 | 0.82648
21751 | 6.24 | 1 | 365 | 7.1334 | 0.40033 | 7 | 0.53377
21755 | 11.07 | 1 | 365 | 12.655 | 0.96501 | 13 | 0.62001
21753 | 7.8 | 1 | 365 | 8.9168 | 0.75041 | 9 | 0.66722
21759 | 4.68 | 1 | 365 | 5.3501 | 0.050247 | 5 | 0.40033
21762 | 5.98 | 1 | 365 | 6.8362 | 0.50865 | 7 | 0.34487
18020 | 4.845 | 1 | 365 | 5.5387 | 0.61612 | 6 | 0.15483
21765 | 6.25 | 1 | 365 | 7.1449 | 0.43462 | 7 | 0.5795
21769 | 9.52 | 1 | 365 | 10.8831 | 0.64922 | 11 | 0.53229
21778 | 3.825 | 1 | 365 | 4.3727 | 0.11799 | 4 | 0.49065
21777 | 8.25 | 1 | 365 | 9.4312 | 0.29371 | 9 | 0.72494
17866 | 5.72 | 1 | 365 | 6.539 | 0.61697 | 7 | 0.15596
19025 | 6.63 | 1 | 365 | 7.5793 | 0.73785 | 8 | 0.31713
21783 | 10.14 | 1 | 365 | 11.5918 | 0.77554 | 12 | 0.36738
19118 | 6.12 | 1 | 365 | 6.9963 | 0.98878 | 7 | 0.98505
18009 | 4.94 | 1 | 365 | 5.6473 | 0.94193 | 6 | 0.58924
21800 | 7.14 | 1 | 365 | 8.1623 | 0.48692 | 8 | 0.64922
21802 | 8.5 | 1 | 365 | 9.717 | 0.15109 | 9 | 0.86812
21806 | 4.25 | 1 | 365 | 4.8585 | 0.57554 | 5 | 0.43406
21804 | 6.44 | 1 | 365 | 7.3621 | 0.086238 | 7 | 0.44832
12424 | 75.02 | 0.9 | 365 | 77.1852 | 0.55568 | 77 | 0.74091
21811 | 7.65 | 1 | 365 | 8.7453 | 0.23598 | 8 | 0.98131
21813 | 10.2 | 1 | 365 | 11.6604 | 0.98131 | 12 | 0.64174
21814 | 5.1 | 1 | 365 | 5.8302 | 0.49065 | 6 | 0.32087
21815 | 7.7 | 1 | 365 | 8.8025 | 0.40746 | 9 | 0.20994
21819 | 9.9 | 1 | 365 | 11.3175 | 0.95245 | 12 | 0.26993
21820 | 4.59 | 1 | 365 | 5.2472 | 0.74159 | 5 | 0.98878
21821 | 7.14 | 1 | 365 | 8.1623 | 0.48692 | 8 | 0.64922
21822 | 7.975 | 1 | 365 | 9.1169 | 0.35058 | 9 | 0.46744
21758 | 7.975 | 1 | 365 | 9.1169 | 0.35058 | 9 | 0.46744
16776 | 10.5 | 1 | 365 | 12.0034 | 0.01017 | 12 | 0.01356
15627 | 7.395 | 1 | 365 | 8.4538 | 0.36145 | 8 | 0.81526
21710 | 14.025 | 1 | 365 | 16.0331 | 0.099299 | 16 | 0.1324
21825 | 5.88 | 1 | 365 | 6.7219 | 0.1657 | 6 | 0.88759
21828 | 4.95 | 1 | 365 | 5.6587 | 0.97622 | 6 | 0.63496
21827 | 5.1 | 1 | 365 | 5.8302 | 0.49065 | 6 | 0.32087
19362 | 9.62 | 1 | 365 | 10.9974 | 0.99217 | 11 | 0.98957
21830 | 4.125 | 1 | 365 | 4.7156 | 0.14685 | 4 | 0.86247
21831 | 6.325 | 1 | 365 | 7.2306 | 0.69184 | 7 | 0.92245
19128 | 7.28 | 1 | 365 | 8.3224 | 0.96705 | 9 | 0.2894
21833 | 9.25 | 1 | 365 | 10.5744 | 0.72325 | 11 | 0.29766
21836 | 5.5 | 1 | 365 | 6.2875 | 0.86247 | 7 | 0.14996
21838 | 9.18 | 1 | 365 | 10.4944 | 0.48318 | 10 | 0.97757
21841 | 13.26 | 1 | 365 | 15.1586 | 0.4757 | 15 | 0.63427
21845 | 14.575 | 1 | 365 | 16.6618 | 0.98555 | 17 | 0.64739
15933 | 4.94 | 1 | 365 | 5.6473 | 0.94193 | 6 | 0.58924
15960 | 5.46 | 1 | 365 | 6.2418 | 0.72529 | 6 | 0.96705
15922 | 4.94 | 1 | 365 | 5.6473 | 0.94193 | 6 | 0.58924
18056 | 3.38 | 1 | 365 | 3.8639 | 0.59185 | 4 | 0.45579
20621 | 6.12 | 1 | 365 | 6.9963 | 0.98878 | 7 | 0.98505
19768 | 4.94 | 1 | 365 | 5.6473 | 0.94193 | 6 | 0.58924
15831 | 2.86 | 1 | 365 | 3.2695 | 0.80848 | 4 | 0.077979
18051 | 6.5 | 1 | 365 | 7.4307 | 0.29201 | 7 | 0.72268
15835 | 3.9 | 1 | 365 | 4.4584 | 0.37521 | 4 | 0.83361
15841 | 2.86 | 1 | 365 | 3.2695 | 0.80848 | 4 | 0.077979
18052 | 8.06 | 1 | 365 | 9.214 | 0.64209 | 9 | 0.85612
15988 | 6.24 | 1 | 365 | 7.1334 | 0.40033 | 7 | 0.53377
17784 | 12.22 | 1 | 365 | 13.9697 | 0.90898 | 14 | 0.87864
15803 | 6.24 | 1 | 365 | 7.1334 | 0.40033 | 7 | 0.53377
20349 | 9.1 | 1 | 365 | 10.4029 | 0.20881 | 10 | 0.61175
18177 | 5.72 | 1 | 365 | 6.539 | 0.61697 | 7 | 0.15596
18179 | 10.455 | 1 | 365 | 11.9519 | 0.85584 | 12 | 0.80779
15819 | 6.5 | 1 | 365 | 7.4307 | 0.29201 | 7 | 0.72268
15808 | 7.14 | 1 | 365 | 8.1623 | 0.48692 | 8 | 0.64922
15794 | 9.945 | 1 | 365 | 11.3689 | 0.10678 | 11 | 0.4757
15997 | 8.06 | 1 | 365 | 9.214 | 0.64209 | 9 | 0.85612
15793 | 10.92 | 1 | 365 | 12.4835 | 0.45058 | 12 | 0.9341
18057 | 8.32 | 1 | 365 | 9.5113 | 0.53377 | 10 | 0.04503
21847 | 8.8 | 1 | 365 | 10.06 | 0.17995 | 10 | 0.23994
21840 | 9.075 | 1 | 365 | 10.3744 | 0.12308 | 10 | 0.49743
21859 | 8.67 | 1 | 365 | 9.9114 | 0.73411 | 10 | 0.64548
21863 | 7.7 | 1 | 365 | 8.8025 | 0.40746 | 9 | 0.20994
21865 | 10.455 | 1 | 365 | 11.9519 | 0.85584 | 12 | 0.80779
21368 | 2.04 | 1 | 365 | 2.3321 | 0.99626 | 3 | 0.32835
21369 | 8.06 | 1 | 365 | 9.214 | 0.64209 | 9 | 0.85612
21363 | 4.16 | 1 | 365 | 4.7556 | 0.26689 | 5 | 0.022515
16867 | 8.4 | 1 | 365 | 9.6027 | 0.80814 | 10 | 0.41085
18680 | 8.06 | 1 | 365 | 9.214 | 0.64209 | 9 | 0.85612
17872 | 5.1 | 1 | 365 | 5.8302 | 0.49065 | 6 | 0.32087
18047 | 3.9 | 1 | 365 | 4.4584 | 0.37521 | 4 | 0.83361
19239 | 4.95 | 1 | 365 | 5.6587 | 0.97622 | 6 | 0.63496
18975 | 11.7 | 1 | 365 | 13.3752 | 0.12562 | 13 | 0.50082
17855 | 7.2 | 1 | 365 | 8.2309 | 0.69269 | 8 | 0.92358
20792 | 8.32 | 1 | 365 | 9.5113 | 0.53377 | 10 | 0.04503
20168 | 12.22 | 1 | 365 | 13.9697 | 0.90898 | 14 | 0.87864
21360 | 10.2 | 1 | 365 | 11.6604 | 0.98131 | 12 | 0.64174
20165 | 6.5 | 1 | 365 | 7.4307 | 0.29201 | 7 | 0.72268
21338 | 10.14 | 1 | 365 | 11.5918 | 0.77554 | 12 | 0.36738
21356 | 3.445 | 1 | 365 | 3.9383 | 0.81477 | 4 | 0.75302
21349 | 3.38 | 1 | 365 | 3.8639 | 0.59185 | 4 | 0.45579
21355 | 12.74 | 1 | 365 | 14.5641 | 0.69234 | 15 | 0.25645
21373 | 10.4 | 1 | 365 | 11.8891 | 0.66722 | 12 | 0.55629
18767 | 12.48 | 1 | 365 | 14.2669 | 0.80066 | 15 | 0.067546
21378 | 7.83 | 1 | 365 | 8.9511 | 0.8533 | 9 | 0.8044
21362 | 8.84 | 1 | 365 | 10.1057 | 0.31713 | 10 | 0.42284
21375 | 5.98 | 1 | 365 | 6.8362 | 0.50865 | 7 | 0.34487
21379 | 3.825 | 1 | 365 | 4.3727 | 0.11799 | 4 | 0.49065
21380 | 13 | 1 | 365 | 14.8613 | 0.58402 | 15 | 0.44536
21381 | 13 | 1 | 365 | 14.8613 | 0.58402 | 15 | 0.44536
21383 | 3.38 | 1 | 365 | 3.8639 | 0.59185 | 4 | 0.45579
21382 | 2.86 | 1 | 365 | 3.2695 | 0.80848 | 4 | 0.077979
21384 | 4.94 | 1 | 365 | 5.6473 | 0.94193 | 6 | 0.58924
21385 | 14.04 | 1 | 365 | 16.0502 | 0.15074 | 16 | 0.20099
21386 | 5.2 | 1 | 365 | 5.9445 | 0.83361 | 6 | 0.77814
21387 | 8.84 | 1 | 365 | 10.1057 | 0.31713 | 10 | 0.42284
21427 | 8.32 | 1 | 365 | 9.5113 | 0.53377 | 10 | 0.04503
21425 | 4.16 | 1 | 365 | 4.7556 | 0.26689 | 5 | 0.022515
21417 | 8.58 | 1 | 365 | 9.8085 | 0.42545 | 10 | 0.23394
21416 | 8.32 | 1 | 365 | 9.5113 | 0.53377 | 10 | 0.04503
21415 | 7.02 | 1 | 365 | 8.0251 | 0.075371 | 8 | 0.10049
21414 | 6.76 | 1 | 365 | 7.7279 | 0.18369 | 7 | 0.91159
21413 | 6.5 | 1 | 365 | 7.4307 | 0.29201 | 7 | 0.72268
21412 | 7.02 | 1 | 365 | 8.0251 | 0.075371 | 8 | 0.10049
21411 | 7.28 | 1 | 365 | 8.3224 | 0.96705 | 9 | 0.2894
21433 | 5.865 | 1 | 365 | 6.7048 | 0.11425 | 6 | 0.819
21435 | 10.2 | 1 | 365 | 11.6604 | 0.98131 | 12 | 0.64174
21438 | 13 | 1 | 365 | 14.8613 | 0.58402 | 15 | 0.44536
21439 | 3.57 | 1 | 365 | 4.0812 | 0.24346 | 4 | 0.32461
21441 | 11.96 | 1 | 365 | 13.6724 | 0.017298 | 13 | 0.68973
21444 | 3.12 | 1 | 365 | 3.5667 | 0.70016 | 4 | 0.26689
21445 | 13 | 1 | 365 | 14.8613 | 0.58402 | 15 | 0.44536
21446 | 9.945 | 1 | 365 | 11.3689 | 0.10678 | 11 | 0.4757
21447 | 5.72 | 1 | 365 | 6.539 | 0.61697 | 7 | 0.15596
21450 | 12.495 | 1 | 365 | 14.284 | 0.8521 | 15 | 0.13614
21451 | 7.8 | 1 | 365 | 8.9168 | 0.75041 | 9 | 0.66722
21453 | 5.46 | 1 | 365 | 6.2418 | 0.72529 | 6 | 0.96705
21452 | 5.61 | 1 | 365 | 6.4132 | 0.23972 | 6 | 0.65296
21457 | 5.72 | 1 | 365 | 6.539 | 0.61697 | 7 | 0.15596
21458 | 13.52 | 1 | 365 | 15.4558 | 0.36738 | 15 | 0.82317
21459 | 6.76 | 1 | 365 | 7.7279 | 0.18369 | 7 | 0.91159
21460 | 5.355 | 1 | 365 | 6.1217 | 0.36519 | 6 | 0.48692
21461 | 7.54 | 1 | 365 | 8.6196 | 0.85873 | 9 | 0.47831
21462 | 6.63 | 1 | 365 | 7.5793 | 0.73785 | 8 | 0.31713
20160 | 6.12 | 1 | 365 | 6.9963 | 0.98878 | 7 | 0.98505
20163 | 3.12 | 1 | 365 | 3.5667 | 0.70016 | 4 | 0.26689
20157 | 5.98 | 1 | 365 | 6.8362 | 0.50865 | 7 | 0.34487
20154 | 9.1 | 1 | 365 | 10.4029 | 0.20881 | 10 | 0.61175
20153 | 8.925 | 1 | 365 | 10.2029 | 0.60864 | 10 | 0.81153
20149 | 10.14 | 1 | 365 | 11.5918 | 0.77554 | 12 | 0.36738
20151 | 3.57 | 1 | 365 | 4.0812 | 0.24346 | 4 | 0.32461
20148 | 3.64 | 1 | 365 | 4.1612 | 0.48353 | 4 | 0.6447
16007 | 2.86 | 1 | 365 | 3.2695 | 0.80848 | 4 | 0.077979
19238 | 4.68 | 1 | 365 | 5.3501 | 0.050247 | 5 | 0.40033
19244 | 7.8 | 1 | 365 | 8.9168 | 0.75041 | 9 | 0.66722
19252 | 5.2 | 1 | 365 | 5.9445 | 0.83361 | 6 | 0.77814
20869 | 9.156 | 1 | 365 | 10.467 | 0.40087 | 10 | 0.86782
17369 | 9.24 | 1 | 365 | 10.563 | 0.68895 | 11 | 0.25193
19400 | 3.64 | 1 | 365 | 4.1612 | 0.48353 | 4 | 0.6447
19195 | 4.68 | 1 | 365 | 5.3501 | 0.050247 | 5 | 0.40033
19196 | 5.61 | 1 | 365 | 6.4132 | 0.23972 | 6 | 0.65296
19197 | 5.98 | 1 | 365 | 6.8362 | 0.50865 | 7 | 0.34487
19198 | 5.98 | 1 | 365 | 6.8362 | 0.50865 | 7 | 0.34487
19199 | 7.02 | 1 | 365 | 8.0251 | 0.075371 | 8 | 0.10049
19201 | 6.63 | 1 | 365 | 7.5793 | 0.73785 | 8 | 0.31713
19202 | 5.98 | 1 | 365 | 6.8362 | 0.50865 | 7 | 0.34487
19204 | 10.14 | 1 | 365 | 11.5918 | 0.77554 | 12 | 0.36738
19625 | 7.02 | 1 | 365 | 8.0251 | 0.075371 | 8 | 0.10049
19616 | 12.48 | 1 | 365 | 14.2669 | 0.80066 | 15 | 0.067546
19206 | 9.36 | 1 | 365 | 10.7002 | 0.10049 | 10 | 0.80066
19627 | 6.5 | 1 | 365 | 7.4307 | 0.29201 | 7 | 0.72268
20140 | 8.415 | 1 | 365 | 9.6199 | 0.85958 | 10 | 0.47944
19208 | 6.24 | 1 | 365 | 7.1334 | 0.40033 | 7 | 0.53377
20112 | 7.02 | 1 | 365 | 8.0251 | 0.075371 | 8 | 0.10049
20139 | 7.54 | 1 | 365 | 8.6196 | 0.85873 | 9 | 0.47831
19207 | 4.16 | 1 | 365 | 4.7556 | 0.26689 | 5 | 0.022515
21592 | 2.75 | 1 | 365 | 3.1437 | 0.43124 | 3 | 0.57498
20134 | 12.74 | 1 | 365 | 14.5641 | 0.69234 | 15 | 0.25645
21600 | 6.05 | 1 | 365 | 6.9162 | 0.74872 | 7 | 0.66496
21727 | 3.025 | 1 | 365 | 3.4581 | 0.37436 | 3 | 0.83248
20135 | 8.32 | 1 | 365 | 9.5113 | 0.53377 | 10 | 0.04503
14091 | 9.18 | 1 | 365 | 10.4944 | 0.48318 | 10 | 0.97757
20128 | 10.14 | 1 | 365 | 11.5918 | 0.77554 | 12 | 0.36738
17539 | 13.26 | 1 | 365 | 15.1586 | 0.4757 | 15 | 0.63427
18379 | 15.34 | 1 | 365 | 17.5364 | 0.60914 | 18 | 0.14552
19209 | 9.945 | 1 | 365 | 11.3689 | 0.10678 | 11 | 0.4757
13278 | 9.5 | 1 | 365 | 10.8602 | 0.58063 | 11 | 0.44084
16764 | 7.905 | 1 | 365 | 9.0368 | 0.11051 | 9 | 0.14735
20131 | 4.68 | 1 | 365 | 5.3501 | 0.050247 | 5 | 0.40033
13321 | 7 | 1 | 365 | 8.0023 | 0.00678 | 8 | 0.00904
19210 | 7.28 | 1 | 365 | 8.3224 | 0.96705 | 9 | 0.2894
16783 | 7.65 | 1 | 365 | 8.7453 | 0.23598 | 8 | 0.98131
15607 | 12 | 1 | 365 | 13.7182 | 0.15448 | 13 | 0.87264
20129 | 2.25 | 1 | 365 | 2.5722 | 0.71646 | 3 | 0.28862
21671 | 6.885 | 1 | 365 | 7.8708 | 0.61238 | 8 | 0.48318
20127 | 8.06 | 1 | 365 | 9.214 | 0.64209 | 9 | 0.85612
21675 | 7.395 | 1 | 365 | 8.4538 | 0.36145 | 8 | 0.81526
20126 | 4.68 | 1 | 365 | 5.3501 | 0.050247 | 5 | 0.40033
21678 | 7.65 | 1 | 365 | 8.7453 | 0.23598 | 8 | 0.98131
19211 | 7.28 | 1 | 365 | 8.3224 | 0.96705 | 9 | 0.2894
21679 | 12.24 | 1 | 365 | 13.9925 | 0.97757 | 14 | 0.97009
21680 | 5.61 | 1 | 365 | 6.4132 | 0.23972 | 6 | 0.65296
21681 | 10.8 | 1 | 365 | 12.3463 | 0.039032 | 12 | 0.38538
20122 | 10.66 | 1 | 365 | 12.1863 | 0.5589 | 12 | 0.7452
15113 | 4.335 | 1 | 365 | 4.9557 | 0.86706 | 5 | 0.82274
20646 | 5.98 | 1 | 365 | 6.8362 | 0.50865 | 7 | 0.34487
20651 | 7.14 | 1 | 365 | 8.1623 | 0.48692 | 8 | 0.64922
20826 | 3.92 | 1 | 365 | 4.4813 | 0.4438 | 4 | 0.92506
21684 | 4.59 | 1 | 365 | 5.2472 | 0.74159 | 5 | 0.98878
21686 | 7.84 | 1 | 365 | 8.9625 | 0.88759 | 9 | 0.85012
21690 | 4.5 | 1 | 365 | 5.1443 | 0.43293 | 5 | 0.57724
21705 | 4.5 | 1 | 365 | 5.1443 | 0.43293 | 5 | 0.57724
21726 | 7.905 | 1 | 365 | 9.0368 | 0.11051 | 9 | 0.14735
21730 | 4.578 | 1 | 365 | 5.2335 | 0.70043 | 5 | 0.93391
19776 | 5.46 | 1 | 365 | 6.2418 | 0.72529 | 6 | 0.96705
20859 | 17.004 | 1 | 365 | 19.4386 | 0.3159 | 19 | 0.75453
20836 | 6.76 | 1 | 365 | 7.7279 | 0.18369 | 7 | 0.91159
21735 | 9.72 | 1 | 365 | 11.1117 | 0.33513 | 11 | 0.44684
21693 | 7.47 | 1 | 365 | 8.5396 | 0.61866 | 9 | 0.15822
20833 | 25.74 | 0.9 | 365 | 26.4829 | 0.44872 | 26 | 0.93163
20879 | 6.24 | 1 | 365 | 7.1334 | 0.40033 | 7 | 0.53377
21698 | 6.72 | 1 | 365 | 7.6822 | 0.046509 | 7 | 0.72868
19773 | 2.08 | 1 | 365 | 2.3778 | 0.13344 | 2 | 0.51126
21699 | 5.61 | 1 | 365 | 6.4132 | 0.23972 | 6 | 0.65296
21701 | 8.16 | 1 | 365 | 9.3283 | 0.98505 | 10 | 0.3134
20873 | 10.14 | 1 | 365 | 11.5918 | 0.77554 | 12 | 0.36738
21709 | 8.67 | 1 | 365 | 9.9114 | 0.73411 | 10 | 0.64548
21708 | 7.14 | 1 | 365 | 8.1623 | 0.48692 | 8 | 0.64922
19766 | 5.98 | 1 | 365 | 6.8362 | 0.50865 | 7 | 0.34487
21713 | 6.12 | 1 | 365 | 6.9963 | 0.98878 | 7 | 0.98505
21723 | 4.335 | 1 | 365 | 4.9557 | 0.86706 | 5 | 0.82274
19763 | 6.89 | 1 | 365 | 7.8765 | 0.62953 | 8 | 0.50604
20918 | 11.34 | 1 | 365 | 12.9637 | 0.89098 | 13 | 0.85464
19759 | 5.2 | 1 | 365 | 5.9445 | 0.83361 | 6 | 0.77814
21588 | 5.46 | 1 | 365 | 6.2418 | 0.72529 | 6 | 0.96705
19112 | 5.2 | 1 | 365 | 5.9445 | 0.83361 | 6 | 0.77814
20894 | 4.16 | 1 | 365 | 4.7556 | 0.26689 | 5 | 0.022515
19136 | 5.46 | 1 | 365 | 6.2418 | 0.72529 | 6 | 0.96705
18053 | 13 | 1 | 365 | 14.8613 | 0.58402 | 15 | 0.44536
18067 | 10.92 | 1 | 365 | 12.4835 | 0.45058 | 12 | 0.9341
18143 | 5.72 | 1 | 365 | 6.539 | 0.61697 | 7 | 0.15596
18150 | 5.46 | 1 | 365 | 6.2418 | 0.72529 | 6 | 0.96705
18160 | 4.16 | 1 | 365 | 4.7556 | 0.26689 | 5 | 0.022515
18458 | 11.925 | 1 | 365 | 13.6324 | 0.89726 | 14 | 0.52969
18467 | 6.24 | 1 | 365 | 7.1334 | 0.40033 | 7 | 0.53377
18472 | 4.68 | 1 | 365 | 5.3501 | 0.050247 | 5 | 0.40033
20246 | 5.775 | 1 | 365 | 6.6019 | 0.80559 | 7 | 0.40746
20749 | 50.358 | 0.9 | 365 | 51.8114 | 0.4343 | 52 | 0.24573
20318 | 10.2 | 1 | 365 | 11.6604 | 0.98131 | 12 | 0.64174
21249 | 6.725 | 1 | 365 | 7.6879 | 0.063657 | 7 | 0.75154
19750 | 7.8 | 1 | 365 | 8.9168 | 0.75041 | 9 | 0.66722
20580 | 4.2 | 1 | 365 | 4.8014 | 0.40407 | 5 | 0.20542
16419 | 56.3 | 0.9 | 365 | 57.9249 | 0.77479 | 58 | 0.69972
19742 | 8.48 | 1 | 365 | 9.6942 | 0.082499 | 9 | 0.77667
18487 | 5 | 1 | 365 | 5.7159 | 0.1477 | 5 | 0.8636
20912 | 8.829 | 1 | 365 | 10.0931 | 0.27941 | 10 | 0.37254
21112 | 4.77 | 1 | 365 | 5.453 | 0.35891 | 5 | 0.81187
20911 | 5.32 | 1 | 365 | 6.0817 | 0.24515 | 6 | 0.32687
19899 | 16.75 | 1 | 365 | 19.1483 | 0.44479 | 19 | 0.59306
19672 | 2.04 | 1 | 365 | 2.3321 | 0.99626 | 3 | 0.32835
19669 | 10.4 | 1 | 365 | 11.8891 | 0.66722 | 12 | 0.55629
21099 | 6.9 | 1 | 365 | 7.8879 | 0.66383 | 8 | 0.55177
19668 | 6.5 | 1 | 365 | 7.4307 | 0.29201 | 7 | 0.72268
20853 | 51.993 | 0.9 | 365 | 53.4936 | 0.48087 | 53 | 0.97449
19666 | 6.76 | 1 | 365 | 7.7279 | 0.18369 | 7 | 0.91159
19155 | 26.4 | 1 | 365 | 30.18 | 0.53986 | 30 | 0.71981
19662 | 10.92 | 1 | 365 | 12.4835 | 0.45058 | 12 | 0.9341
21408 | 3.825 | 1 | 365 | 4.3727 | 0.11799 | 4 | 0.49065
19661 | 4.42 | 1 | 365 | 5.0529 | 0.15857 | 5 | 0.21142
19663 | 7.8 | 1 | 365 | 8.9168 | 0.75041 | 9 | 0.66722
21561 | 8.502 | 1 | 365 | 9.7193 | 0.15795 | 9 | 0.87727
21570 | 5.6 | 1 | 365 | 6.4018 | 0.20542 | 6 | 0.60723
19657 | 3.64 | 1 | 365 | 4.1612 | 0.48353 | 4 | 0.6447
21521 | 7.8 | 1 | 365 | 8.9168 | 0.75041 | 9 | 0.66722
21531 | 3.12 | 1 | 365 | 3.5667 | 0.70016 | 4 | 0.26689
20887 | 4.59 | 1 | 365 | 5.2472 | 0.74159 | 5 | 0.98878
21529 | 5.2 | 1 | 365 | 5.9445 | 0.83361 | 6 | 0.77814
20908 | 33.6 | 0.9 | 365 | 34.5698 | 0.70929 | 35 | 0.27905
21532 | 8.32 | 1 | 365 | 9.5113 | 0.53377 | 10 | 0.04503
21540 | 5.2 | 1 | 365 | 5.9445 | 0.83361 | 6 | 0.77814
20909 | 4.68 | 1 | 365 | 5.3501 | 0.050247 | 5 | 0.40033
20933 | 5.46 | 1 | 365 | 6.2418 | 0.72529 | 6 | 0.96705
20925 | 4.68 | 1 | 365 | 5.3501 | 0.050247 | 5 | 0.40033
20924 | 5.2 | 1 | 365 | 5.9445 | 0.83361 | 6 | 0.77814
20922 | 5.72 | 1 | 365 | 6.539 | 0.61697 | 7 | 0.15596
17834 | 8.67 | 1 | 365 | 9.9114 | 0.73411 | 10 | 0.64548
20914 | 5.865 | 1 | 365 | 6.7048 | 0.11425 | 6 | 0.819
20931 | 11.18 | 1 | 365 | 12.7808 | 0.34226 | 13 | 0.12301
20930 | 5.72 | 1 | 365 | 6.539 | 0.61697 | 7 | 0.15596
20928 | 2.34 | 1 | 365 | 2.675 | 0.025124 | 2 | 0.70016
20927 | 5.46 | 1 | 365 | 6.2418 | 0.72529 | 6 | 0.96705
20948 | 7 | 1 | 365 | 8.0023 | 0.00678 | 8 | 0.00904
20947 | 5.4 | 1 | 365 | 6.1732 | 0.51952 | 6 | 0.69269
20943 | 8.67 | 1 | 365 | 9.9114 | 0.73411 | 10 | 0.64548
21217 | 40.625 | 0.9 | 365 | 41.7975 | 0.39256 | 42 | 0.19007
21223 | 13.77 | 1 | 365 | 15.7416 | 0.22477 | 15 | 0.96635
20978 | 5.1 | 1 | 365 | 5.8302 | 0.49065 | 6 | 0.32087
21224 | 8.925 | 1 | 365 | 10.2029 | 0.60864 | 10 | 0.81153
21226 | 10.4 | 1 | 365 | 11.8891 | 0.66722 | 12 | 0.55629
21227 | 7.54 | 1 | 365 | 8.6196 | 0.85873 | 9 | 0.47831
21230 | 8.4 | 1 | 365 | 9.6027 | 0.80814 | 10 | 0.41085
21231 | 8.96 | 1 | 365 | 10.2429 | 0.72868 | 10 | 0.97157
21240 | 7.84 | 1 | 365 | 8.9625 | 0.88759 | 9 | 0.85012
21239 | 10.215 | 1 | 365 | 11.6776 | 0.032751 | 11 | 0.71033
21241 | 10.43 | 1 | 365 | 11.9234 | 0.7701 | 12 | 0.69347
21232 | 8.55 | 1 | 365 | 9.7742 | 0.32257 | 10 | 0.096756
21234 | 6.16 | 1 | 365 | 7.042 | 0.12597 | 7 | 0.16796
21235 | 10.36 | 1 | 365 | 11.8433 | 0.53003 | 12 | 0.37338
21242 | 7.695 | 1 | 365 | 8.7968 | 0.39031 | 9 | 0.18708
21246 | 12 | 1 | 365 | 13.7182 | 0.15448 | 13 | 0.87264
21255 | 3.57 | 1 | 365 | 4.0812 | 0.24346 | 4 | 0.32461
21275 | 4.335 | 1 | 365 | 4.9557 | 0.86706 | 5 | 0.82274
21277 | 3.64 | 1 | 365 | 4.1612 | 0.48353 | 4 | 0.6447
21280 | 10.4 | 1 | 365 | 11.8891 | 0.66722 | 12 | 0.55629
21299 | 4.08 | 1 | 365 | 4.6642 | 0.99252 | 5 | 0.6567
21297 | 7.8 | 1 | 365 | 8.9168 | 0.75041 | 9 | 0.66722
21320 | 6.5 | 1 | 365 | 7.4307 | 0.29201 | 7 | 0.72268
21300 | 3.9 | 1 | 365 | 4.4584 | 0.37521 | 4 | 0.83361
21324 | 6.5 | 1 | 365 | 7.4307 | 0.29201 | 7 | 0.72268
21328 | 7.8 | 1 | 365 | 8.9168 | 0.75041 | 9 | 0.66722
21329 | 12.22 | 1 | 365 | 13.9697 | 0.90898 | 14 | 0.87864
21331 | 4.68 | 1 | 365 | 5.3501 | 0.050247 | 5 | 0.40033
21332 | 4.42 | 1 | 365 | 5.0529 | 0.15857 | 5 | 0.21142
21334 | 5.2 | 1 | 365 | 5.9445 | 0.83361 | 6 | 0.77814
21318 | 6.76 | 1 | 365 | 7.7279 | 0.18369 | 7 | 0.91159
21319 | 2.6 | 1 | 365 | 2.9723 | 0.9168 | 3 | 0.88907
21335 | 9.945 | 1 | 365 | 11.3689 | 0.10678 | 11 | 0.4757
21327 | 6.5 | 1 | 365 | 7.4307 | 0.29201 | 7 | 0.72268
21337 | 4.16 | 1 | 365 | 4.7556 | 0.26689 | 5 | 0.022515
21339 | 7.8 | 1 | 365 | 8.9168 | 0.75041 | 9 | 0.66722
21340 | 4.94 | 1 | 365 | 5.6473 | 0.94193 | 6 | 0.58924
21343 | 4.16 | 1 | 365 | 4.7556 | 0.26689 | 5 | 0.022515
21341 | 7.02 | 1 | 365 | 8.0251 | 0.075371 | 8 | 0.10049
21344 | 4.94 | 1 | 365 | 5.6473 | 0.94193 | 6 | 0.58924
21345 | 4.68 | 1 | 365 | 5.3501 | 0.050247 | 5 | 0.40033
21342 | 8.32 | 1 | 365 | 9.5113 | 0.53377 | 10 | 0.04503
21351 | 2.08 | 1 | 365 | 2.3778 | 0.13344 | 2 | 0.51126
21353 | 4.42 | 1 | 365 | 5.0529 | 0.15857 | 5 | 0.21142
21354 | 6.24 | 1 | 365 | 7.1334 | 0.40033 | 7 | 0.53377
21361 | 8.32 | 1 | 365 | 9.5113 | 0.53377 | 10 | 0.04503
21366 | 5.98 | 1 | 365 | 6.8362 | 0.50865 | 7 | 0.34487
21308 | 2.04 | 1 | 365 | 2.3321 | 0.99626 | 3 | 0.32835
16761 | 4.68 | 1 | 365 | 5.3501 | 0.050247 | 5 | 0.40033
14885 | 5.1 | 1 | 365 | 5.8302 | 0.49065 | 6 | 0.32087
13975 | 6.12 | 1 | 365 | 6.9963 | 0.98878 | 7 | 0.98505
18080 | 8 | 1 | 365 | 9.1454 | 0.43632 | 9 | 0.58176
17596 | 6.5 | 1 | 365 | 7.4307 | 0.29201 | 7 | 0.72268
15094 | 2.94 | 1 | 365 | 3.3609 | 0.082848 | 3 | 0.4438
17599 | 4.59 | 1 | 365 | 5.2472 | 0.74159 | 5 | 0.98878
15865 | 5.2 | 1 | 365 | 5.9445 | 0.83361 | 6 | 0.77814
14338 | 10.2 | 1 | 365 | 11.6604 | 0.98131 | 12 | 0.64174
21448 | 10.4 | 1 | 365 | 11.8891 | 0.66722 | 12 | 0.55629
21468 | 9.88 | 1 | 365 | 11.2946 | 0.88386 | 12 | 0.17847
21494 | 3.64 | 1 | 365 | 4.1612 | 0.48353 | 4 | 0.6447
21500 | 3.12 | 1 | 365 | 3.5667 | 0.70016 | 4 | 0.26689
21270 | 3.64 | 1 | 365 | 4.1612 | 0.48353 | 4 | 0.6447
20888 | 4.94 | 1 | 365 | 5.6473 | 0.94193 | 6 | 0.58924
15829 | 12.48 | 1 | 365 | 14.2669 | 0.80066 | 15 | 0.067546
21093 | 10.14 | 1 | 365 | 11.5918 | 0.77554 | 12 | 0.36738
15140 | 5.5 | 1 | 365 | 6.2875 | 0.86247 | 7 | 0.14996
18626 | 16.38 | 1 | 365 | 18.7253 | 0.17587 | 18 | 0.90115
22125 | 7.28 | 1 | 365 | 8.3224 | 0.96705 | 9 | 0.2894
22115 | 5.13 | 1 | 365 | 5.8645 | 0.59354 | 6 | 0.45805
16844 | 4.59 | 1 | 365 | 5.2472 | 0.74159 | 5 | 0.98878
19760 | 10.71 | 1 | 365 | 12.2435 | 0.73037 | 12 | 0.97383
17562 | 3.06 | 1 | 365 | 3.4981 | 0.49439 | 3 | 0.99252
22134 | 7.56 | 1 | 365 | 8.6424 | 0.92732 | 9 | 0.56976
21070 | 6.867 | 1 | 365 | 7.8502 | 0.55065 | 8 | 0.40087
22140 | 12.96 | 1 | 365 | 14.8156 | 0.44684 | 15 | 0.26245
22153 | 9.36 | 1 | 365 | 10.7002 | 0.10049 | 10 | 0.80066
22151 | 9.625 | 1 | 365 | 11.0031 | 0.0093225 | 11 | 0.01243
22158 | 10.4 | 1 | 365 | 11.8891 | 0.66722 | 12 | 0.55629
22167 | 9.1 | 1 | 365 | 10.4029 | 0.20881 | 10 | 0.61175
22170 | 8 | 1 | 365 | 9.1454 | 0.43632 | 9 | 0.58176
22172 | 10.8 | 1 | 365 | 12.3463 | 0.039032 | 12 | 0.38538
22173 | 3.57 | 1 | 365 | 4.0812 | 0.24346 | 4 | 0.32461
22175 | 5.46 | 1 | 365 | 6.2418 | 0.72529 | 6 | 0.96705
22176 | 6.12 | 1 | 365 | 6.9963 | 0.98878 | 7 | 0.98505
22178 | 3.9 | 1 | 365 | 4.4584 | 0.37521 | 4 | 0.83361
22177 | 5.5 | 1 | 365 | 6.2875 | 0.86247 | 7 | 0.14996
22188 | 8.16 | 1 | 365 | 9.3283 | 0.98505 | 10 | 0.3134
22190 | 6.12 | 1 | 365 | 6.9963 | 0.98878 | 7 | 0.98505
22102 | 5.2 | 1 | 365 | 5.9445 | 0.83361 | 6 | 0.77814
22195 | 5.72 | 1 | 365 | 6.539 | 0.61697 | 7 | 0.15596
22135 | 7.8 | 1 | 365 | 8.9168 | 0.75041 | 9 | 0.66722
22194 | 11.7 | 1 | 365 | 13.3752 | 0.12562 | 13 | 0.50082
22206 | 6.76 | 1 | 365 | 7.7279 | 0.18369 | 7 | 0.91159
22207 | 4.16 | 1 | 365 | 4.7556 | 0.26689 | 5 | 0.022515
22213 | 12.1 | 1 | 365 | 13.8325 | 0.49743 | 14 | 0.32991
22233 | 4.25 | 1 | 365 | 4.8585 | 0.57554 | 5 | 0.43406
22241 | 4.32 | 1 | 365 | 4.9385 | 0.81561 | 5 | 0.75415
22240 | 12.1 | 1 | 365 | 13.8325 | 0.49743 | 14 | 0.32991
21401 | 1.1 | 1 | 365 | 1.2575 | 0.77249 | 2 | 0.029992
22260 | 7.02 | 1 | 365 | 8.0251 | 0.075371 | 8 | 0.10049
22262 | 5.5 | 1 | 365 | 6.2875 | 0.86247 | 7 | 0.14996
22237 | 3.75 | 1 | 365 | 4.2869 | 0.86078 | 5 | 0.1477
22266 | 10 | 1 | 365 | 11.4318 | 0.2954 | 11 | 0.7272
22267 | 6.75 | 1 | 365 | 7.7165 | 0.1494 | 7 | 0.86586
22270 | 5.88 | 1 | 365 | 6.7219 | 0.1657 | 6 | 0.88759
22272 | 79.8 | 0.9 | 365 | 82.1032 | 0.30956 | 82 | 0.41275
22276 | 9.18 | 1 | 365 | 10.4944 | 0.48318 | 10 | 0.97757
22281 | 9.435 | 1 | 365 | 10.7859 | 0.35771 | 11 | 0.14361
22279 | 6.84 | 1 | 365 | 7.8194 | 0.45805 | 8 | 0.2774
22204 | 7.395 | 1 | 365 | 8.4538 | 0.36145 | 8 | 0.81526
22252 | 17.94 | 1 | 365 | 20.5086 | 0.52595 | 21 | 0.034597
17639 | 6.63 | 1 | 365 | 7.5793 | 0.73785 | 8 | 0.31713
19764 | 8 | 1 | 365 | 9.1454 | 0.43632 | 9 | 0.58176
15875 | 11.475 | 1 | 365 | 13.118 | 0.35397 | 13 | 0.47196
17622 | 3.64 | 1 | 365 | 4.1612 | 0.48353 | 4 | 0.6447
22081 | 3.64 | 1 | 365 | 4.1612 | 0.48353 | 4 | 0.6447
22101 | 3.315 | 1 | 365 | 3.7896 | 0.36893 | 4 | 0.15857
22306 | 6.5 | 1 | 365 | 7.4307 | 0.29201 | 7 | 0.72268
22308 | 4.59 | 1 | 365 | 5.2472 | 0.74159 | 5 | 0.98878
22310 | 5.67 | 1 | 365 | 6.4818 | 0.44549 | 6 | 0.92732
22311 | 8.5 | 1 | 365 | 9.717 | 0.15109 | 9 | 0.86812
22312 | 3.24 | 1 | 365 | 3.7039 | 0.11171 | 3 | 0.81561
22313 | 8.75 | 1 | 365 | 10.0028 | 0.008475 | 10 | 0.0113
22318 | 10.25 | 1 | 365 | 11.7176 | 0.15278 | 11 | 0.87038
22315 | 11.025 | 1 | 365 | 12.6036 | 0.81068 | 13 | 0.41424
22320 | 6.5 | 1 | 365 | 7.4307 | 0.29201 | 7 | 0.72268
22322 | 7.54 | 1 | 365 | 8.6196 | 0.85873 | 9 | 0.47831
22323 | 8.32 | 1 | 365 | 9.5113 | 0.53377 | 10 | 0.04503
22325 | 10.92 | 1 | 365 | 12.4835 | 0.45058 | 12 | 0.9341
22326 | 9.88 | 1 | 365 | 11.2946 | 0.88386 | 12 | 0.17847
22330 | 8 | 1 | 365 | 9.1454 | 0.43632 | 9 | 0.58176
22327 | 8.32 | 1 | 365 | 9.5113 | 0.53377 | 10 | 0.04503
22332 | 7.28 | 1 | 365 | 8.3224 | 0.96705 | 9 | 0.2894
22331 | 7.28 | 1 | 365 | 8.3224 | 0.96705 | 9 | 0.2894
22341 | 3.64 | 1 | 365 | 4.1612 | 0.48353 | 4 | 0.6447
22286 | 2.86 | 1 | 365 | 3.2695 | 0.80848 | 4 | 0.077979
22348 | 8.32 | 1 | 365 | 9.5113 | 0.53377 | 10 | 0.04503
22351 | 7.54 | 1 | 365 | 8.6196 | 0.85873 | 9 | 0.47831
22352 | 6.75 | 1 | 365 | 7.7165 | 0.1494 | 7 | 0.86586
22353 | 6.24 | 1 | 365 | 7.1334 | 0.40033 | 7 | 0.53377
22354 | 9 | 1 | 365 | 10.2886 | 0.86586 | 11 | 0.15448
22355 | 4.16 | 1 | 365 | 4.7556 | 0.26689 | 5 | 0.022515
22356 | 8.5 | 1 | 365 | 9.717 | 0.15109 | 9 | 0.86812
22357 | 5.72 | 1 | 365 | 6.539 | 0.61697 | 7 | 0.15596
22359 | 9 | 1 | 365 | 10.2886 | 0.86586 | 11 | 0.15448
22360 | 6.24 | 1 | 365 | 7.1334 | 0.40033 | 7 | 0.53377
22361 | 6.5 | 1 | 365 | 7.4307 | 0.29201 | 7 | 0.72268
22362 | 5.5 | 1 | 365 | 6.2875 | 0.86247 | 7 | 0.14996
22363 | 8.84 | 1 | 365 | 10.1057 | 0.31713 | 10 | 0.42284
22364 | 6 | 1 | 365 | 6.8591 | 0.57724 | 7 | 0.43632
22634 | 6.24 | 1 | 365 | 7.1334 | 0.40033 | 7 | 0.53377
22636 | 5.13 | 1 | 365 | 5.8645 | 0.59354 | 6 | 0.45805
22641 | 4.42 | 1 | 365 | 5.0529 | 0.15857 | 5 | 0.21142
22639 | 9 | 1 | 365 | 10.2886 | 0.86586 | 11 | 0.15448
22646 | 7.25 | 1 | 365 | 8.2881 | 0.86416 | 9 | 0.15222
22643 | 6.75 | 1 | 365 | 7.7165 | 0.1494 | 7 | 0.86586
22647 | 11.2 | 1 | 365 | 12.8036 | 0.41085 | 13 | 0.21446
22662 | 6.75 | 1 | 365 | 7.7165 | 0.1494 | 7 | 0.86586
22663 | 4.75 | 1 | 365 | 5.4301 | 0.29031 | 5 | 0.72042
22665 | 9.25 | 1 | 365 | 10.5744 | 0.72325 | 11 | 0.29766
22668 | 9.36 | 1 | 365 | 10.7002 | 0.10049 | 10 | 0.80066
22669 | 7.15 | 1 | 365 | 8.1737 | 0.52121 | 8 | 0.69495
22671 | 3.9 | 1 | 365 | 4.4584 | 0.37521 | 4 | 0.83361
22673 | 7 | 1 | 365 | 8.0023 | 0.00678 | 8 | 0.00904
22675 | 6.44 | 1 | 365 | 7.3621 | 0.086238 | 7 | 0.44832
22676 | 3.06 | 1 | 365 | 3.4981 | 0.49439 | 3 | 0.99252
22678 | 5 | 1 | 365 | 5.7159 | 0.1477 | 5 | 0.8636
22680 | 8.84 | 1 | 365 | 10.1057 | 0.31713 | 10 | 0.42284
22679 | 5.98 | 1 | 365 | 6.8362 | 0.50865 | 7 | 0.34487
21059 | 5.5 | 1 | 365 | 6.2875 | 0.86247 | 7 | 0.14996
22681 | 10.4 | 1 | 365 | 11.8891 | 0.66722 | 12 | 0.55629
22684 | 5.5 | 1 | 365 | 6.2875 | 0.86247 | 7 | 0.14996
22687 | 10.14 | 1 | 365 | 11.5918 | 0.77554 | 12 | 0.36738
22690 | 4.5 | 1 | 365 | 5.1443 | 0.43293 | 5 | 0.57724
22689 | 6 | 1 | 365 | 6.8591 | 0.57724 | 7 | 0.43632
22691 | 9.88 | 1 | 365 | 11.2946 | 0.88386 | 12 | 0.17847
22692 | 5.2 | 1 | 365 | 5.9445 | 0.83361 | 6 | 0.77814
22694 | 2.75 | 1 | 365 | 3.1437 | 0.43124 | 3 | 0.57498
22695 | 3.85 | 1 | 365 | 4.4012 | 0.20373 | 4 | 0.60497
22696 | 12.255 | 1 | 365 | 14.0097 | 0.029013 | 14 | 0.038684
22697 | 5.32 | 1 | 365 | 6.0817 | 0.24515 | 6 | 0.32687
22705 | 4.76 | 1 | 365 | 5.4415 | 0.32461 | 5 | 0.76615
22699 | 9.8 | 1 | 365 | 11.2032 | 0.60949 | 11 | 0.81266
22701 | 3.85 | 1 | 365 | 4.4012 | 0.20373 | 4 | 0.60497
22702 | 6.12 | 1 | 365 | 6.9963 | 0.98878 | 7 | 0.98505
16081 | 6.885 | 1 | 365 | 7.8708 | 0.61238 | 8 | 0.48318
18328 | 5.2 | 1 | 365 | 5.9445 | 0.83361 | 6 | 0.77814
16093 | 8.925 | 1 | 365 | 10.2029 | 0.60864 | 10 | 0.81153
16090 | 5.61 | 1 | 365 | 6.4132 | 0.23972 | 6 | 0.65296
16102 | 5.2 | 1 | 365 | 5.9445 | 0.83361 | 6 | 0.77814
18384 | 9.88 | 1 | 365 | 11.2946 | 0.88386 | 12 | 0.17847
16099 | 7.65 | 1 | 365 | 8.7453 | 0.23598 | 8 | 0.98131
16184 | 5.2 | 1 | 365 | 5.9445 | 0.83361 | 6 | 0.77814
18390 | 8.06 | 1 | 365 | 9.214 | 0.64209 | 9 | 0.85612
16183 | 7.28 | 1 | 365 | 8.3224 | 0.96705 | 9 | 0.2894
16181 | 8.32 | 1 | 365 | 9.5113 | 0.53377 | 10 | 0.04503
18394 | 8.58 | 1 | 365 | 9.8085 | 0.42545 | 10 | 0.23394
16226 | 5.72 | 1 | 365 | 6.539 | 0.61697 | 7 | 0.15596
18396 | 7.54 | 1 | 365 | 8.6196 | 0.85873 | 9 | 0.47831
18399 | 10.14 | 1 | 365 | 11.5918 | 0.77554 | 12 | 0.36738
18400 | 5.46 | 1 | 365 | 6.2418 | 0.72529 | 6 | 0.96705
12425 | 167.4 | 0.9 | 365 | 172.2315 | 0.6945 | 172 | 0.926
17986 | 9.88 | 1 | 365 | 11.2946 | 0.88386 | 12 | 0.17847
19429 | 11.18 | 1 | 365 | 12.7808 | 0.34226 | 13 | 0.12301
19850 | 13.52 | 1 | 365 | 15.4558 | 0.36738 | 15 | 0.82317
20111 | 5.2 | 1 | 365 | 5.9445 | 0.83361 | 6 | 0.77814
18852 | 6.24 | 1 | 365 | 7.1334 | 0.40033 | 7 | 0.53377
18853 | 10.66 | 1 | 365 | 12.1863 | 0.5589 | 12 | 0.7452
18860 | 9.62 | 1 | 365 | 10.9974 | 0.99217 | 11 | 0.98957
18931 | 7.14 | 1 | 365 | 8.1623 | 0.48692 | 8 | 0.64922
18942 | 5.2 | 1 | 365 | 5.9445 | 0.83361 | 6 | 0.77814
18936 | 4.42 | 1 | 365 | 5.0529 | 0.15857 | 5 | 0.21142
18945 | 3.64 | 1 | 365 | 4.1612 | 0.48353 | 4 | 0.6447
21954 | 13.44 | 1 | 365 | 15.3643 | 0.093018 | 15 | 0.45736
18953 | 6.76 | 1 | 365 | 7.7279 | 0.18369 | 7 | 0.91159
18954 | 9.1 | 1 | 365 | 10.4029 | 0.20881 | 10 | 0.61175
19143 | 5.46 | 1 | 365 | 6.2418 | 0.72529 | 6 | 0.96705
21955 | 13.72 | 1 | 365 | 15.6844 | 0.053289 | 15 | 0.73772
19145 | 3.12 | 1 | 365 | 3.5667 | 0.70016 | 4 | 0.26689
18402 | 4.94 | 1 | 365 | 5.6473 | 0.94193 | 6 | 0.58924
21958 | 5.625 | 1 | 365 | 6.4304 | 0.29116 | 6 | 0.72155
19146 | 11.44 | 1 | 365 | 13.078 | 0.23394 | 13 | 0.31192
19306 | 8.84 | 1 | 365 | 10.1057 | 0.31713 | 10 | 0.42284
18407 | 7.54 | 1 | 365 | 8.6196 | 0.85873 | 9 | 0.47831
21959 | 5.4 | 1 | 365 | 6.1732 | 0.51952 | 6 | 0.69269
21960 | 4.88 | 1 | 365 | 5.5787 | 0.73616 | 6 | 0.31487
21961 | 6.12 | 1 | 365 | 6.9963 | 0.98878 | 7 | 0.98505
18403 | 6.24 | 1 | 365 | 7.1334 | 0.40033 | 7 | 0.53377
18415 | 7.395 | 1 | 365 | 8.4538 | 0.36145 | 8 | 0.81526
18416 | 6.76 | 1 | 365 | 7.7279 | 0.18369 | 7 | 0.91159
18419 | 10.14 | 1 | 365 | 11.5918 | 0.77554 | 12 | 0.36738
21962 | 4.2 | 1 | 365 | 4.8014 | 0.40407 | 5 | 0.20542
18420 | 4.42 | 1 | 365 | 5.0529 | 0.15857 | 5 | 0.21142
22008 | 9 | 1 | 365 | 10.2886 | 0.86586 | 11 | 0.15448
22010 | 5.4 | 1 | 365 | 6.1732 | 0.51952 | 6 | 0.69269
22013 | 3.75 | 1 | 365 | 4.2869 | 0.86078 | 5 | 0.1477
18423 | 14.04 | 1 | 365 | 16.0502 | 0.15074 | 16 | 0.20099
22022 | 6.72 | 1 | 365 | 7.6822 | 0.046509 | 7 | 0.72868
22027 | 9.8 | 1 | 365 | 11.2032 | 0.60949 | 11 | 0.81266
21469 | 3.38 | 1 | 365 | 3.8639 | 0.59185 | 4 | 0.45579
21966 | 7.7 | 1 | 365 | 8.8025 | 0.40746 | 9 | 0.20994
18439 | 10.71 | 1 | 365 | 12.2435 | 0.73037 | 12 | 0.97383
21967 | 5.36 | 1 | 365 | 6.1274 | 0.38233 | 6 | 0.50978
18441 | 2.86 | 1 | 365 | 3.2695 | 0.80848 | 4 | 0.077979
21969 | 9.81 | 1 | 365 | 11.2146 | 0.64379 | 11 | 0.85838
18442 | 7.8 | 1 | 365 | 8.9168 | 0.75041 | 9 | 0.66722
21970 | 3.04 | 1 | 365 | 3.4753 | 0.4258 | 3 | 0.90107
18488 | 3.38 | 1 | 365 | 3.8639 | 0.59185 | 4 | 0.45579
21983 | 10.92 | 1 | 365 | 12.4835 | 0.45058 | 12 | 0.9341
21985 | 7.194 | 1 | 365 | 8.224 | 0.67211 | 8 | 0.89615
18473 | 11.18 | 1 | 365 | 12.7808 | 0.34226 | 13 | 0.12301
21988 | 7.5 | 1 | 365 | 8.5739 | 0.72155 | 9 | 0.2954
18479 | 3.64 | 1 | 365 | 4.1612 | 0.48353 | 4 | 0.6447
21989 | 9.81 | 1 | 365 | 11.2146 | 0.64379 | 11 | 0.85838
18474 | 14.04 | 1 | 365 | 16.0502 | 0.15074 | 16 | 0.20099
21990 | 8.525 | 1 | 365 | 9.7456 | 0.23683 | 9 | 0.98244
21992 | 12.495 | 1 | 365 | 14.284 | 0.8521 | 15 | 0.13614
18491 | 3.9 | 1 | 365 | 4.4584 | 0.37521 | 4 | 0.83361
18497 | 9.1 | 1 | 365 | 10.4029 | 0.20881 | 10 | 0.61175
21677 | 7.521 | 1 | 365 | 8.5979 | 0.79357 | 9 | 0.39143
22084 | 8.55 | 1 | 365 | 9.7742 | 0.32257 | 10 | 0.096756
22087 | 9.12 | 1 | 365 | 10.4258 | 0.2774 | 10 | 0.70321
21968 | 4.578 | 1 | 365 | 5.2335 | 0.70043 | 5 | 0.93391
22043 | 10.8 | 1 | 365 | 12.3463 | 0.039032 | 12 | 0.38538
21187 | 10.92 | 1 | 365 | 12.4835 | 0.45058 | 12 | 0.9341
21900 | 3.315 | 1 | 365 | 3.7896 | 0.36893 | 4 | 0.15857
21906 | 3.38 | 1 | 365 | 3.8639 | 0.59185 | 4 | 0.45579
22798 | 8.84 | 1 | 365 | 10.1057 | 0.31713 | 10 | 0.42284
21919 | 4.59 | 1 | 365 | 5.2472 | 0.74159 | 5 | 0.98878
22799 | 8.25 | 1 | 365 | 9.4312 | 0.29371 | 9 | 0.72494
14712 | 14.28 | 1 | 365 | 16.3246 | 0.97383 | 17 | 0.29844
15974 | 8.415 | 1 | 365 | 9.6199 | 0.85958 | 10 | 0.47944
22801 | 5.25 | 1 | 365 | 6.0017 | 0.005085 | 6 | 0.00678
18084 | 3.12 | 1 | 365 | 3.5667 | 0.70016 | 4 | 0.26689
22803 | 9.8 | 1 | 365 | 11.2032 | 0.60949 | 11 | 0.81266
13145 | 6.63 | 1 | 365 | 7.5793 | 0.73785 | 8 | 0.31713
22804 | 6.5 | 1 | 365 | 7.4307 | 0.29201 | 7 | 0.72268
16996 | 6.76 | 1 | 365 | 7.7279 | 0.18369 | 7 | 0.91159
21044 | 7.02 | 1 | 365 | 8.0251 | 0.075371 | 8 | 0.10049
20407 | 3.64 | 1 | 365 | 4.1612 | 0.48353 | 4 | 0.6447
22029 | 7.02 | 1 | 365 | 8.0251 | 0.075371 | 8 | 0.10049
22809 | 8 | 1 | 365 | 9.1454 | 0.43632 | 9 | 0.58176
22035 | 3.12 | 1 | 365 | 3.5667 | 0.70016 | 4 | 0.26689
21986 | 3.38 | 1 | 365 | 3.8639 | 0.59185 | 4 | 0.45579
22816 | 7 | 1 | 365 | 8.0023 | 0.00678 | 8 | 0.00904
21991 | 17.42 | 1 | 365 | 19.9142 | 0.74259 | 20 | 0.65678
22024 | 3.64 | 1 | 365 | 4.1612 | 0.48353 | 4 | 0.6447
22031 | 2.08 | 1 | 365 | 2.3778 | 0.13344 | 2 | 0.51126
22832 | 6.12 | 1 | 365 | 6.9963 | 0.98878 | 7 | 0.98505
22834 | 21.45 | 1 | 365 | 24.5212 | 0.56363 | 25 | 0.084844
22835 | 2.8 | 1 | 365 | 3.2009 | 0.60271 | 3 | 0.80362
22836 | 6.3 | 1 | 365 | 7.202 | 0.6061 | 7 | 0.80814
22838 | 6.12 | 1 | 365 | 6.9963 | 0.98878 | 7 | 0.98505
22839 | 6.72 | 1 | 365 | 7.6822 | 0.046509 | 7 | 0.72868
22843 | 7.75 | 1 | 365 | 8.8596 | 0.57893 | 9 | 0.43858
22841 | 15.25 | 1 | 365 | 17.4335 | 0.30048 | 17 | 0.73398
22844 | 10.4 | 1 | 365 | 11.8891 | 0.66722 | 12 | 0.55629
22846 | 2.86 | 1 | 365 | 3.2695 | 0.80848 | 4 | 0.077979
22845 | 13.5 | 1 | 365 | 15.4329 | 0.29879 | 15 | 0.73172
22847 | 5.75 | 1 | 365 | 6.5733 | 0.71985 | 7 | 0.29314
22849 | 7.25 | 1 | 365 | 8.2881 | 0.86416 | 9 | 0.15222
22848 | 7.695 | 1 | 365 | 8.7968 | 0.39031 | 9 | 0.18708
22850 | 6.76 | 1 | 365 | 7.7279 | 0.18369 | 7 | 0.91159
22852 | 9.1 | 1 | 365 | 10.4029 | 0.20881 | 10 | 0.61175
22853 | 5.1 | 1 | 365 | 5.8302 | 0.49065 | 6 | 0.32087
22858 | 5.94 | 1 | 365 | 6.7905 | 0.37147 | 7 | 0.16196
22859 | 19.62 | 1 | 365 | 22.4292 | 0.28757 | 22 | 0.71677
22813 | 8.16 | 1 | 365 | 9.3283 | 0.98505 | 10 | 0.3134
22735 | 2.68 | 1 | 365 | 3.0637 | 0.19117 | 3 | 0.25489
22807 | 3.12 | 1 | 365 | 3.5667 | 0.70016 | 4 | 0.26689
22893 | 8.25 | 1 | 365 | 9.4312 | 0.29371 | 9 | 0.72494
22892 | 2.94 | 1 | 365 | 3.3609 | 0.082848 | 3 | 0.4438
22894 | 8.4 | 1 | 365 | 9.6027 | 0.80814 | 10 | 0.41085
22608 | 4.94 | 1 | 365 | 5.6473 | 0.94193 | 6 | 0.58924
22895 | 7.84 | 1 | 365 | 8.9625 | 0.88759 | 9 | 0.85012
22896 | 5.04 | 1 | 365 | 5.7616 | 0.28488 | 6 | 0.046509
22898 | 4.5 | 1 | 365 | 5.1443 | 0.43293 | 5 | 0.57724
22899 | 12 | 1 | 365 | 13.7182 | 0.15448 | 13 | 0.87264
22901 | 9.88 | 1 | 365 | 11.2946 | 0.88386 | 12 | 0.17847
22903 | 7.02 | 1 | 365 | 8.0251 | 0.075371 | 8 | 0.10049
22902 | 5.1 | 1 | 365 | 5.8302 | 0.49065 | 6 | 0.32087
22904 | 5.98 | 1 | 365 | 6.8362 | 0.50865 | 7 | 0.34487
22905 | 11.5 | 1 | 365 | 13.1466 | 0.43971 | 13 | 0.58628
22912 | 9.36 | 1 | 365 | 10.7002 | 0.10049 | 10 | 0.80066
22911 | 6.05 | 1 | 365 | 6.9162 | 0.74872 | 7 | 0.66496
22914 | 8.25 | 1 | 365 | 9.4312 | 0.29371 | 9 | 0.72494
22917 | 9.075 | 1 | 365 | 10.3744 | 0.12308 | 10 | 0.49743
22919 | 6.375 | 1 | 365 | 7.2878 | 0.86332 | 8 | 0.15109
22922 | 6.885 | 1 | 365 | 7.8708 | 0.61238 | 8 | 0.48318
22925 | 11.2 | 1 | 365 | 12.8036 | 0.41085 | 13 | 0.21446
22923 | 14.75 | 1 | 365 | 16.8619 | 0.58572 | 17 | 0.44762
22927 | 6 | 1 | 365 | 6.8591 | 0.57724 | 7 | 0.43632
22928 | 4.59 | 1 | 365 | 5.2472 | 0.74159 | 5 | 0.98878
22721 | 7.29 | 1 | 365 | 8.3338 | 0.0013466 | 8 | 0.33513
22930 | 4.95 | 1 | 365 | 5.6587 | 0.97622 | 6 | 0.63496
22934 | 10.725 | 1 | 365 | 12.2606 | 0.78182 | 13 | 0.042422
22932 | 9.88 | 1 | 365 | 11.2946 | 0.88386 | 12 | 0.17847
22937 | 8.1 | 1 | 365 | 9.2598 | 0.77927 | 10 | 0.039032
22938 | 6.44 | 1 | 365 | 7.3621 | 0.086238 | 7 | 0.44832
22940 | 11.5 | 1 | 365 | 13.1466 | 0.43971 | 13 | 0.58628
22942 | 7.28 | 1 | 365 | 8.3224 | 0.96705 | 9 | 0.2894
22944 | 6.76 | 1 | 365 | 7.7279 | 0.18369 | 7 | 0.91159
22947 | 7.5 | 1 | 365 | 8.5739 | 0.72155 | 9 | 0.2954
22945 | 6.25 | 1 | 365 | 7.1449 | 0.43462 | 7 | 0.5795
22948 | 8.25 | 1 | 365 | 9.4312 | 0.29371 | 9 | 0.72494
22949 | 11.5 | 1 | 365 | 13.1466 | 0.43971 | 13 | 0.58628
22952 | 10.14 | 1 | 365 | 11.5918 | 0.77554 | 12 | 0.36738
22953 | 7.29 | 1 | 365 | 8.3338 | 0.0013466 | 8 | 0.33513
22954 | 13 | 1 | 365 | 14.8613 | 0.58402 | 15 | 0.44536
22955 | 5 | 1 | 365 | 5.7159 | 0.1477 | 5 | 0.8636
22956 | 9.75 | 1 | 365 | 11.146 | 0.43801 | 11 | 0.58402
22957 | 6.375 | 1 | 365 | 7.2878 | 0.86332 | 8 | 0.15109
22958 | 4.94 | 1 | 365 | 5.6473 | 0.94193 | 6 | 0.58924
22959 | 9.88 | 1 | 365 | 11.2946 | 0.88386 | 12 | 0.17847
22962 | 11.5 | 1 | 365 | 13.1466 | 0.43971 | 13 | 0.58628
22963 | 5.25 | 1 | 365 | 6.0017 | 0.005085 | 6 | 0.00678
22965 | 4.68 | 1 | 365 | 5.3501 | 0.050247 | 5 | 0.40033
22966 | 7.02 | 1 | 365 | 8.0251 | 0.075371 | 8 | 0.10049
22967 | 10.25 | 1 | 365 | 11.7176 | 0.15278 | 11 | 0.87038
23081 | 5.72 | 1 | 365 | 6.539 | 0.61697 | 7 | 0.15596
23223 | 7.75 | 1 | 365 | 8.8596 | 0.57893 | 9 | 0.43858
23224 | 7.8 | 1 | 365 | 8.9168 | 0.75041 | 9 | 0.66722
23229 | 7.28 | 1 | 365 | 8.3224 | 0.96705 | 9 | 0.2894
23232 | 6.63 | 1 | 365 | 7.5793 | 0.73785 | 8 | 0.31713
23233 | 5.72 | 1 | 365 | 6.539 | 0.61697 | 7 | 0.15596
21866 | 6.6 | 1 | 365 | 7.545 | 0.63496 | 8 | 0.17995
21867 | 9.18 | 1 | 365 | 10.4944 | 0.48318 | 10 | 0.97757
23236 | 5.75 | 1 | 365 | 6.5733 | 0.71985 | 7 | 0.29314
21868 | 5.355 | 1 | 365 | 6.1217 | 0.36519 | 6 | 0.48692
23238 | 7.28 | 1 | 365 | 8.3224 | 0.96705 | 9 | 0.2894
21869 | 3.575 | 1 | 365 | 4.0869 | 0.26061 | 4 | 0.34747
21870 | 8.67 | 1 | 365 | 9.9114 | 0.73411 | 10 | 0.64548
23242 | 9.1 | 1 | 365 | 10.4029 | 0.20881 | 10 | 0.61175
23245 | 4.94 | 1 | 365 | 5.6473 | 0.94193 | 6 | 0.58924
21871 | 5.1 | 1 | 365 | 5.8302 | 0.49065 | 6 | 0.32087
19689 | 4.83 | 1 | 365 | 5.5216 | 0.56468 | 6 | 0.086238
21872 | 11.55 | 1 | 365 | 13.2037 | 0.61119 | 13 | 0.81492
23248 | 11.76 | 1 | 365 | 13.4438 | 0.33139 | 13 | 0.77519
14606 | 7.395 | 1 | 365 | 8.4538 | 0.36145 | 8 | 0.81526
23253 | 7.28 | 1 | 365 | 8.3224 | 0.96705 | 9 | 0.2894
23256 | 13.23 | 1 | 365 | 15.1243 | 0.37281 | 15 | 0.49709
21875 | 7.28 | 1 | 365 | 8.3224 | 0.96705 | 9 | 0.2894
23258 | 5.72 | 1 | 365 | 6.539 | 0.61697 | 7 | 0.15596
15225 | 8.16 | 1 | 365 | 9.3283 | 0.98505 | 10 | 0.3134
23259 | 14 | 1 | 365 | 16.0045 | 0.01356 | 16 | 0.01808
16648 | 10.92 | 1 | 365 | 12.4835 | 0.45058 | 12 | 0.9341
23264 | 4.94 | 1 | 365 | 5.6473 | 0.94193 | 6 | 0.58924
18184 | 7.54 | 1 | 365 | 8.6196 | 0.85873 | 9 | 0.47831
23265 | 5.72 | 1 | 365 | 6.539 | 0.61697 | 7 | 0.15596
21695 | 5 | 1 | 365 | 5.7159 | 0.1477 | 5 | 0.8636
23266 | 11.44 | 1 | 365 | 13.078 | 0.23394 | 13 | 0.31192
16918 | 10 | 1 | 365 | 11.4318 | 0.2954 | 11 | 0.7272
23267 | 6.24 | 1 | 365 | 7.1334 | 0.40033 | 7 | 0.53377
21884 | 8.5 | 1 | 365 | 9.717 | 0.15109 | 9 | 0.86812
23270 | 3.12 | 1 | 365 | 3.5667 | 0.70016 | 4 | 0.26689
21885 | 8.75 | 1 | 365 | 10.0028 | 0.008475 | 10 | 0.0113
23271 | 6.16 | 1 | 365 | 7.042 | 0.12597 | 7 | 0.16796
23273 | 11.7 | 1 | 365 | 13.3752 | 0.12562 | 13 | 0.50082
21887 | 8.84 | 1 | 365 | 10.1057 | 0.31713 | 10 | 0.42284
21893 | 6.25 | 1 | 365 | 7.1449 | 0.43462 | 7 | 0.5795
23275 | 6.3 | 1 | 365 | 7.202 | 0.6061 | 7 | 0.80814
23276 | 12.48 | 1 | 365 | 14.2669 | 0.80066 | 15 | 0.067546
21732 | 4.68 | 1 | 365 | 5.3501 | 0.050247 | 5 | 0.40033
21899 | 7.75 | 1 | 365 | 8.8596 | 0.57893 | 9 | 0.43858
23278 | 6.76 | 1 | 365 | 7.7279 | 0.18369 | 7 | 0.91159
21794 | 3.12 | 1 | 365 | 3.5667 | 0.70016 | 4 | 0.26689
21740 | 3.64 | 1 | 365 | 4.1612 | 0.48353 | 4 | 0.6447
23280 | 4.845 | 1 | 365 | 5.5387 | 0.61612 | 6 | 0.15483
23282 | 5.46 | 1 | 365 | 6.2418 | 0.72529 | 6 | 0.96705
16207 | 4.59 | 1 | 365 | 5.2472 | 0.74159 | 5 | 0.98878
23283 | 5.61 | 1 | 365 | 6.4132 | 0.23972 | 6 | 0.65296
19783 | 10.66 | 1 | 365 | 12.1863 | 0.5589 | 12 | 0.7452
23284 | 8.5 | 1 | 365 | 9.717 | 0.15109 | 9 | 0.86812
21920 | 10.14 | 1 | 365 | 11.5918 | 0.77554 | 12 | 0.36738
23286 | 4.68 | 1 | 365 | 5.3501 | 0.050247 | 5 | 0.40033
18185 | 7.395 | 1 | 365 | 8.4538 | 0.36145 | 8 | 0.81526
23287 | 4.59 | 1 | 365 | 5.2472 | 0.74159 | 5 | 0.98878
19357 | 2.6 | 1 | 365 | 2.9723 | 0.9168 | 3 | 0.88907
18194 | 11.96 | 1 | 365 | 13.6724 | 0.017298 | 13 | 0.68973
16067 | 9.62 | 1 | 365 | 10.9974 | 0.99217 | 11 | 0.98957
16112 | 8.925 | 1 | 365 | 10.2029 | 0.60864 | 10 | 0.81153
16056 | 9.945 | 1 | 365 | 11.3689 | 0.10678 | 11 | 0.4757
18318 | 4.94 | 1 | 365 | 5.6473 | 0.94193 | 6 | 0.58924
19360 | 7.28 | 1 | 365 | 8.3224 | 0.96705 | 9 | 0.2894
15769 | 4.335 | 1 | 365 | 4.9557 | 0.86706 | 5 | 0.82274
15822 | 12.22 | 1 | 365 | 13.9697 | 0.90898 | 14 | 0.87864
18969 | 9.36 | 1 | 365 | 10.7002 | 0.10049 | 10 | 0.80066
18319 | 4.16 | 1 | 365 | 4.7556 | 0.26689 | 5 | 0.022515
19235 | 11.18 | 1 | 365 | 12.7808 | 0.34226 | 13 | 0.12301
19225 | 5.2 | 1 | 365 | 5.9445 | 0.83361 | 6 | 0.77814
15968 | 8.58 | 1 | 365 | 9.8085 | 0.42545 | 10 | 0.23394
18322 | 3.64 | 1 | 365 | 4.1612 | 0.48353 | 4 | 0.6447
19234 | 2.6 | 1 | 365 | 2.9723 | 0.9168 | 3 | 0.88907
16077 | 8.32 | 1 | 365 | 9.5113 | 0.53377 | 10 | 0.04503
19378 | 2.55 | 1 | 365 | 2.9151 | 0.74533 | 3 | 0.66044
16072 | 2.86 | 1 | 365 | 3.2695 | 0.80848 | 4 | 0.077979
19222 | 4.16 | 1 | 365 | 4.7556 | 0.26689 | 5 | 0.022515
18325 | 7.54 | 1 | 365 | 8.6196 | 0.85873 | 9 | 0.47831
16088 | 7.28 | 1 | 365 | 8.3224 | 0.96705 | 9 | 0.2894
16084 | 3.38 | 1 | 365 | 3.8639 | 0.59185 | 4 | 0.45579
19282 | 6.76 | 1 | 365 | 7.7279 | 0.18369 | 7 | 0.91159
21928 | 5.75 | 1 | 365 | 6.5733 | 0.71985 | 7 | 0.29314
19277 | 11.44 | 1 | 365 | 13.078 | 0.23394 | 13 | 0.31192
21932 | 7 | 1 | 365 | 8.0023 | 0.00678 | 8 | 0.00904
19269 | 11.96 | 1 | 365 | 13.6724 | 0.017298 | 13 | 0.68973
21935 | 3.12 | 1 | 365 | 3.5667 | 0.70016 | 4 | 0.26689
19249 | 6.24 | 1 | 365 | 7.1334 | 0.40033 | 7 | 0.53377
21938 | 9 | 1 | 365 | 10.2886 | 0.86586 | 11 | 0.15448
19271 | 4.94 | 1 | 365 | 5.6473 | 0.94193 | 6 | 0.58924
21941 | 8.58 | 1 | 365 | 9.8085 | 0.42545 | 10 | 0.23394
19302 | 6.76 | 1 | 365 | 7.7279 | 0.18369 | 7 | 0.91159
21801 | 8.855 | 1 | 365 | 10.1229 | 0.36858 | 10 | 0.49144
19286 | 10.92 | 1 | 365 | 12.4835 | 0.45058 | 12 | 0.9341
21953 | 7.83 | 1 | 365 | 8.9511 | 0.8533 | 9 | 0.8044
19287 | 9.36 | 1 | 365 | 10.7002 | 0.10049 | 10 | 0.80066
22496 | 9.156 | 1 | 365 | 10.467 | 0.40087 | 10 | 0.86782
22498 | 3.06 | 1 | 365 | 3.4981 | 0.49439 | 3 | 0.99252
22492 | 7.84 | 1 | 365 | 8.9625 | 0.88759 | 9 | 0.85012
22515 | 7.2 | 1 | 365 | 8.2309 | 0.69269 | 8 | 0.92358
22516 | 6.16 | 1 | 365 | 7.042 | 0.12597 | 7 | 0.16796
22517 | 5.985 | 1 | 365 | 6.8419 | 0.5258 | 7 | 0.36773
22519 | 7.2 | 1 | 365 | 8.2309 | 0.69269 | 8 | 0.92358
22524 | 5.4 | 1 | 365 | 6.1732 | 0.51952 | 6 | 0.69269
22526 | 5.88 | 1 | 365 | 6.7219 | 0.1657 | 6 | 0.88759
22528 | 2.925 | 1 | 365 | 3.3438 | 0.031404 | 3 | 0.37521
22531 | 3.6 | 1 | 365 | 4.1154 | 0.34634 | 4 | 0.46179
22610 | 3.15 | 1 | 365 | 3.601 | 0.80305 | 4 | 0.40407
22365 | 6.25 | 1 | 365 | 7.1449 | 0.43462 | 7 | 0.5795
22366 | 17.25 | 1 | 365 | 19.7199 | 0.15956 | 19 | 0.87942
21964 | 10.45 | 1 | 365 | 11.9462 | 0.83869 | 12 | 0.78492
22367 | 4.75 | 1 | 365 | 5.4301 | 0.29031 | 5 | 0.72042
22508 | 7.125 | 1 | 365 | 8.1452 | 0.43547 | 8 | 0.58063
22372 | 10.965 | 1 | 365 | 12.535 | 0.60491 | 13 | 0.13987
22510 | 8.235 | 1 | 365 | 9.4141 | 0.24226 | 9 | 0.65635
22576 | 7.65 | 1 | 365 | 8.7453 | 0.23598 | 8 | 0.98131
22373 | 7.84 | 1 | 365 | 8.9625 | 0.88759 | 9 | 0.85012
22491 | 7.02 | 1 | 365 | 8.0251 | 0.075371 | 8 | 0.10049
22374 | 14.82 | 1 | 365 | 16.9419 | 0.82578 | 17 | 0.76771
21790 | 12.96 | 1 | 365 | 14.8156 | 0.44684 | 15 | 0.26245
22379 | 6.54 | 1 | 365 | 7.4764 | 0.42919 | 7 | 0.90559
22328 | 6.5 | 1 | 365 | 7.4307 | 0.29201 | 7 | 0.72268
22377 | 9.483 | 1 | 365 | 10.8408 | 0.52233 | 11 | 0.3631
21798 | 3 | 1 | 365 | 3.4295 | 0.28862 | 3 | 0.71816
22497 | 10.92 | 1 | 365 | 12.4835 | 0.45058 | 12 | 0.9341
22495 | 7.02 | 1 | 365 | 8.0251 | 0.075371 | 8 | 0.10049
22383 | 5.28 | 1 | 365 | 6.036 | 0.10797 | 6 | 0.14396
22556 | 7.8 | 1 | 365 | 8.9168 | 0.75041 | 9 | 0.66722
22385 | 3.15 | 1 | 365 | 3.601 | 0.80305 | 4 | 0.40407
22554 | 9.88 | 1 | 365 | 11.2946 | 0.88386 | 12 | 0.17847
22388 | 3.15 | 1 | 365 | 3.601 | 0.80305 | 4 | 0.40407
22557 | 4.42 | 1 | 365 | 5.0529 | 0.15857 | 5 | 0.21142
22390 | 8.4 | 1 | 365 | 9.6027 | 0.80814 | 10 | 0.41085
22503 | 7.28 | 1 | 365 | 8.3224 | 0.96705 | 9 | 0.2894
22392 | 9.9 | 1 | 365 | 11.3175 | 0.95245 | 12 | 0.26993
22393 | 6.3 | 1 | 365 | 7.202 | 0.6061 | 7 | 0.80814
22538 | 8.67 | 1 | 365 | 9.9114 | 0.73411 | 10 | 0.64548
22397 | 2.88 | 1 | 365 | 3.2924 | 0.87708 | 4 | 0.16943
22563 | 3.06 | 1 | 365 | 3.4981 | 0.49439 | 3 | 0.99252
22399 | 8.1 | 1 | 365 | 9.2598 | 0.77927 | 10 | 0.039032
22509 | 13.77 | 1 | 365 | 15.7416 | 0.22477 | 15 | 0.96635
22402 | 10.64 | 1 | 365 | 12.1634 | 0.49031 | 12 | 0.65374
22407 | 7.98 | 1 | 365 | 9.1226 | 0.36773 | 9 | 0.49031
22514 | 8.845 | 1 | 365 | 10.1114 | 0.33428 | 10 | 0.44571
22410 | 5.76 | 1 | 365 | 6.5847 | 0.75415 | 7 | 0.33887
19290 | 7.54 | 1 | 365 | 8.6196 | 0.85873 | 9 | 0.47831
22412 | 2.88 | 1 | 365 | 3.2924 | 0.87708 | 4 | 0.16943
22543 | 4.2 | 1 | 365 | 4.8014 | 0.40407 | 5 | 0.20542
22545 | 8.68 | 1 | 365 | 9.9228 | 0.76841 | 10 | 0.69121
22416 | 6.72 | 1 | 365 | 7.6822 | 0.046509 | 7 | 0.72868
22550 | 7.56 | 1 | 365 | 8.6424 | 0.92732 | 9 | 0.56976
22419 | 8.55 | 1 | 365 | 9.7742 | 0.32257 | 10 | 0.096756
22371 | 5.72 | 1 | 365 | 6.539 | 0.61697 | 7 | 0.15596
16373 | 45.43 | 0.9 | 365 | 46.7412 | 0.2236 | 46 | 0.9648
22400 | 20.4 | 1 | 365 | 23.3209 | 0.96262 | 24 | 0.28349
22421 | 5.75 | 1 | 365 | 6.5733 | 0.71985 | 7 | 0.29314
21522 | 5.2 | 1 | 365 | 5.9445 | 0.83361 | 6 | 0.77814
22413 | 7.54 | 1 | 365 | 8.6196 | 0.85873 | 9 | 0.47831
22422 | 5.4 | 1 | 365 | 6.1732 | 0.51952 | 6 | 0.69269
22425 | 3.9 | 1 | 365 | 4.4584 | 0.37521 | 4 | 0.83361
22462 | 9.18 | 1 | 365 | 10.4944 | 0.48318 | 10 | 0.97757
22451 | 3.38 | 1 | 365 | 3.8639 | 0.59185 | 4 | 0.45579
22453 | 3.825 | 1 | 365 | 4.3727 | 0.11799 | 4 | 0.49065
22460 | 5.72 | 1 | 365 | 6.539 | 0.61697 | 7 | 0.15596
22391 | 3.64 | 1 | 365 | 4.1612 | 0.48353 | 4 | 0.6447
22465 | 10.2 | 1 | 365 | 11.6604 | 0.98131 | 12 | 0.64174
22382 | 6.24 | 1 | 365 | 7.1334 | 0.40033 | 7 | 0.53377
22472 | 11.18 | 1 | 365 | 12.7808 | 0.34226 | 13 | 0.12301
22542 | 5.865 | 1 | 365 | 6.7048 | 0.11425 | 6 | 0.819
22471 | 9.36 | 1 | 365 | 10.7002 | 0.10049 | 10 | 0.80066
22480 | 6.72 | 1 | 365 | 7.6822 | 0.046509 | 7 | 0.72868
22478 | 8.58 | 1 | 365 | 9.8085 | 0.42545 | 10 | 0.23394
22551 | 6.76 | 1 | 365 | 7.7279 | 0.18369 | 7 | 0.91159
22577 | 7.28 | 1 | 365 | 8.3224 | 0.96705 | 9 | 0.2894
22583 | 4.42 | 1 | 365 | 5.0529 | 0.15857 | 5 | 0.21142
22582 | 6.24 | 1 | 365 | 7.1334 | 0.40033 | 7 | 0.53377
22581 | 10.4 | 1 | 365 | 11.8891 | 0.66722 | 12 | 0.55629
22579 | 8.16 | 1 | 365 | 9.3283 | 0.98505 | 10 | 0.3134
5675 | 2.16 | 1 | 365 | 2.4693 | 0.40781 | 2 | 0.87708
22587 | 7.14 | 1 | 365 | 8.1623 | 0.48692 | 8 | 0.64922
22584 | 12.48 | 1 | 365 | 14.2669 | 0.80066 | 15 | 0.067546
22594 | 7.8 | 1 | 365 | 8.9168 | 0.75041 | 9 | 0.66722
22591 | 2.34 | 1 | 365 | 2.675 | 0.025124 | 2 | 0.70016
22592 | 6.76 | 1 | 365 | 7.7279 | 0.18369 | 7 | 0.91159
22601 | 5.2 | 1 | 365 | 5.9445 | 0.83361 | 6 | 0.77814
22595 | 5.865 | 1 | 365 | 6.7048 | 0.11425 | 6 | 0.819
22599 | 11.96 | 1 | 365 | 13.6724 | 0.017298 | 13 | 0.68973
22598 | 6.5 | 1 | 365 | 7.4307 | 0.29201 | 7 | 0.72268
22597 | 7.02 | 1 | 365 | 8.0251 | 0.075371 | 8 | 0.10049
22602 | 5.04 | 1 | 365 | 5.7616 | 0.28488 | 6 | 0.046509
22607 | 5.2 | 1 | 365 | 5.9445 | 0.83361 | 6 | 0.77814
22618 | 8.06 | 1 | 365 | 9.214 | 0.64209 | 9 | 0.85612
21072 | 13.23 | 1 | 365 | 15.1243 | 0.37281 | 15 | 0.49709
22611 | 10.92 | 1 | 365 | 12.4835 | 0.45058 | 12 | 0.9341
22613 | 8.37 | 1 | 365 | 9.5684 | 0.70525 | 10 | 0.27367
22624 | 7.02 | 1 | 365 | 8.0251 | 0.075371 | 8 | 0.10049
22632 | 13 | 1 | 365 | 14.8613 | 0.58402 | 15 | 0.44536
22654 | 6.5 | 1 | 365 | 7.4307 | 0.29201 | 7 | 0.72268
22657 | 11.18 | 1 | 365 | 12.7808 | 0.34226 | 13 | 0.12301
22677 | 3.64 | 1 | 365 | 4.1612 | 0.48353 | 4 | 0.6447
22674 | 12.22 | 1 | 365 | 13.9697 | 0.90898 | 14 | 0.87864
22672 | 7.54 | 1 | 365 | 8.6196 | 0.85873 | 9 | 0.47831
22685 | 6.24 | 1 | 365 | 7.1334 | 0.40033 | 7 | 0.53377
22683 | 6.24 | 1 | 365 | 7.1334 | 0.40033 | 7 | 0.53377
22706 | 6.47 | 1 | 365 | 7.3964 | 0.18912 | 7 | 0.5855
22688 | 6.24 | 1 | 365 | 7.1334 | 0.40033 | 7 | 0.53377
22710 | 6.725 | 1 | 365 | 7.6879 | 0.063657 | 7 | 0.75154
22686 | 4.68 | 1 | 365 | 5.3501 | 0.050247 | 5 | 0.40033
22682 | 9.62 | 1 | 365 | 10.9974 | 0.99217 | 11 | 0.98957
22716 | 6.725 | 1 | 365 | 7.6879 | 0.063657 | 7 | 0.75154
15810 | 44.6 | 0.9 | 365 | 45.8872 | 0.66174 | 46 | 0.54898
22727 | 10.215 | 1 | 365 | 11.6776 | 0.032751 | 11 | 0.71033
15813 | 77.7 | 0.9 | 365 | 79.9426 | 0.82773 | 80 | 0.77031
22733 | 10.215 | 1 | 365 | 11.6776 | 0.032751 | 11 | 0.71033
22744 | 8.59 | 1 | 365 | 9.8199 | 0.45975 | 10 | 0.27966
23443 | 8.5 | 1 | 365 | 9.717 | 0.15109 | 9 | 0.86812
23444 | 8.32 | 1 | 365 | 9.5113 | 0.53377 | 10 | 0.04503
23445 | 5.5 | 1 | 365 | 6.2875 | 0.86247 | 7 | 0.14996
23446 | 14.85 | 1 | 365 | 16.9762 | 0.92867 | 17 | 0.90489
23447 | 6.5 | 1 | 365 | 7.4307 | 0.29201 | 7 | 0.72268
19837 | 6.25 | 1 | 365 | 7.1449 | 0.43462 | 7 | 0.5795
23451 | 5.67 | 1 | 365 | 6.4818 | 0.44549 | 6 | 0.92732
23455 | 3.92 | 1 | 365 | 4.4813 | 0.4438 | 4 | 0.92506
22193 | 12.75 | 1 | 365 | 14.5755 | 0.72663 | 15 | 0.30218
21080 | 3.12 | 1 | 365 | 3.5667 | 0.70016 | 4 | 0.26689
21208 | 5.98 | 1 | 365 | 6.8362 | 0.50865 | 7 | 0.34487
23461 | 6.6 | 1 | 365 | 7.545 | 0.63496 | 8 | 0.17995
23474 | 3.12 | 1 | 365 | 3.5667 | 0.70016 | 4 | 0.26689
23483 | 3.25 | 1 | 365 | 3.7153 | 0.146 | 3 | 0.86134
23486 | 4.75 | 1 | 365 | 5.4301 | 0.29031 | 5 | 0.72042
23485 | 8.7 | 1 | 365 | 9.9457 | 0.837 | 10 | 0.78266
23489 | 15.6 | 1 | 365 | 17.8336 | 0.50082 | 18 | 0.33443
23491 | 4.25 | 1 | 365 | 4.8585 | 0.57554 | 5 | 0.43406
23493 | 11.5 | 1 | 365 | 13.1466 | 0.43971 | 13 | 0.58628
23495 | 11.5 | 1 | 365 | 13.1466 | 0.43971 | 13 | 0.58628
23216 | 9.483 | 1 | 365 | 10.8408 | 0.52233 | 11 | 0.3631
23497 | 12.48 | 1 | 365 | 14.2669 | 0.80066 | 15 | 0.067546
23499 | 10.4 | 1 | 365 | 11.8891 | 0.66722 | 12 | 0.55629
23503 | 11.5 | 1 | 365 | 13.1466 | 0.43971 | 13 | 0.58628
23505 | 10.4 | 1 | 365 | 11.8891 | 0.66722 | 12 | 0.55629
23507 | 8.06 | 1 | 365 | 9.214 | 0.64209 | 9 | 0.85612
23509 | 10.5 | 1 | 365 | 12.0034 | 0.01017 | 12 | 0.01356
23511 | 6.24 | 1 | 365 | 7.1334 | 0.40033 | 7 | 0.53377
23513 | 3.675 | 1 | 365 | 4.2012 | 0.60356 | 4 | 0.80475
23520 | 12.48 | 1 | 365 | 14.2669 | 0.80066 | 15 | 0.067546
23522 | 8.84 | 1 | 365 | 10.1057 | 0.31713 | 10 | 0.42284
23396 | 6.6 | 1 | 365 | 7.545 | 0.63496 | 8 | 0.17995
23535 | 6.5 | 1 | 365 | 7.4307 | 0.29201 | 7 | 0.72268
23537 | 5 | 1 | 365 | 5.7159 | 0.1477 | 5 | 0.8636
23540 | 2.86 | 1 | 365 | 3.2695 | 0.80848 | 4 | 0.077979
23541 | 11.5 | 1 | 365 | 13.1466 | 0.43971 | 13 | 0.58628
23543 | 11 | 1 | 365 | 12.575 | 0.72494 | 13 | 0.29992
23544 | 5.75 | 1 | 365 | 6.5733 | 0.71985 | 7 | 0.29314
23545 | 4.75 | 1 | 365 | 5.4301 | 0.29031 | 5 | 0.72042
23546 | 7.5 | 1 | 365 | 8.5739 | 0.72155 | 9 | 0.2954
23547 | 7.75 | 1 | 365 | 8.8596 | 0.57893 | 9 | 0.43858
23548 | 8.16 | 1 | 365 | 9.3283 | 0.98505 | 10 | 0.3134
23550 | 6.125 | 1 | 365 | 7.002 | 0.0059325 | 7 | 0.00791
23551 | 4.845 | 1 | 365 | 5.5387 | 0.61612 | 6 | 0.15483
23552 | 9.75 | 1 | 365 | 11.146 | 0.43801 | 11 | 0.58402
23553 | 7.8 | 1 | 365 | 8.9168 | 0.75041 | 9 | 0.66722
23555 | 9.88 | 1 | 365 | 11.2946 | 0.88386 | 12 | 0.17847
21965 | 12.48 | 1 | 365 | 14.2669 | 0.80066 | 15 | 0.067546
23561 | 9.1 | 1 | 365 | 10.4029 | 0.20881 | 10 | 0.61175
23601 | 4.845 | 1 | 365 | 5.5387 | 0.61612 | 6 | 0.15483
23598 | 4.5 | 1 | 365 | 5.1443 | 0.43293 | 5 | 0.57724
23602 | 4.335 | 1 | 365 | 4.9557 | 0.86706 | 5 | 0.82274
23604 | 3.64 | 1 | 365 | 4.1612 | 0.48353 | 4 | 0.6447
23612 | 11 | 1 | 365 | 12.575 | 0.72494 | 13 | 0.29992
23613 | 8.32 | 1 | 365 | 9.5113 | 0.53377 | 10 | 0.04503
22609 | 4.16 | 1 | 365 | 4.7556 | 0.26689 | 5 | 0.022515
23322 | 4.94 | 1 | 365 | 5.6473 | 0.94193 | 6 | 0.58924
23614 | 4.42 | 1 | 365 | 5.0529 | 0.15857 | 5 | 0.21142
23618 | 7.02 | 1 | 365 | 8.0251 | 0.075371 | 8 | 0.10049
23616 | 5.5 | 1 | 365 | 6.2875 | 0.86247 | 7 | 0.14996
23621 | 7.14 | 1 | 365 | 8.1623 | 0.48692 | 8 | 0.64922
23622 | 7.29 | 1 | 365 | 8.3338 | 0.0013466 | 8 | 0.33513
23623 | 9.88 | 1 | 365 | 11.2946 | 0.88386 | 12 | 0.17847
23626 | 27.5 | 0.9 | 365 | 28.2937 | 0.88111 | 29 | 0.17482
23627 | 6.05 | 1 | 365 | 6.9162 | 0.74872 | 7 | 0.66496
23638 | 1.4 | 1 | 365 | 1.6005 | 0.80136 | 2 | 0.40181
23640 | 8.1 | 1 | 365 | 9.2598 | 0.77927 | 10 | 0.039032
23641 | 8.16 | 1 | 365 | 9.3283 | 0.98505 | 10 | 0.3134
23644 | 6.5 | 1 | 365 | 7.4307 | 0.29201 | 7 | 0.72268
23703 | 11.985 | 1 | 365 | 13.701 | 0.10304 | 13 | 0.80405
23710 | 5.7 | 1 | 365 | 6.5161 | 0.54838 | 7 | 0.064504
21214 | 3.38 | 1 | 365 | 3.8639 | 0.59185 | 4 | 0.45579
23711 | 4.68 | 1 | 365 | 5.3501 | 0.050247 | 5 | 0.40033
23731 | 4.905 | 1 | 365 | 5.6073 | 0.82189 | 6 | 0.42919
23739 | 9.69 | 1 | 365 | 11.0774 | 0.23224 | 11 | 0.30966
23735 | 8.82 | 1 | 365 | 10.0828 | 0.24854 | 10 | 0.33139
23746 | 7.35 | 1 | 365 | 8.4024 | 0.20712 | 8 | 0.60949
23747 | 4.94 | 1 | 365 | 5.6473 | 0.94193 | 6 | 0.58924
23748 | 11.5 | 1 | 365 | 13.1466 | 0.43971 | 13 | 0.58628
23750 | 10.8 | 1 | 365 | 12.3463 | 0.039032 | 12 | 0.38538
22358 | 9.24 | 1 | 365 | 10.563 | 0.68895 | 11 | 0.25193
23506 | 3.92 | 1 | 365 | 4.4813 | 0.4438 | 4 | 0.92506
23686 | 1.65 | 1 | 365 | 1.8862 | 0.65874 | 2 | 0.54499
23764 | 5.98 | 1 | 365 | 6.8362 | 0.50865 | 7 | 0.34487
23170 | 7.56 | 1 | 365 | 8.6424 | 0.92732 | 9 | 0.56976
22423 | 6.84 | 1 | 365 | 7.8194 | 0.45805 | 8 | 0.2774
22424 | 28 | 0.9 | 365 | 28.8081 | 0.42441 | 29 | 0.23254
22427 | 7.245 | 1 | 365 | 8.2823 | 0.84702 | 9 | 0.12936
22428 | 5.232 | 1 | 365 | 5.9811 | 0.94335 | 6 | 0.92447
22439 | 6 | 1 | 365 | 6.8591 | 0.57724 | 7 | 0.43632
22440 | 7.84 | 1 | 365 | 8.9625 | 0.88759 | 9 | 0.85012
21294 | 3.64 | 1 | 365 | 4.1612 | 0.48353 | 4 | 0.6447
14274 | 10.71 | 1 | 365 | 12.2435 | 0.73037 | 12 | 0.97383
21238 | 4.08 | 1 | 365 | 4.6642 | 0.99252 | 5 | 0.6567
22447 | 6.867 | 1 | 365 | 7.8502 | 0.55065 | 8 | 0.40087
22452 | 4.725 | 1 | 365 | 5.4015 | 0.20458 | 5 | 0.6061
22454 | 6.44 | 1 | 365 | 7.3621 | 0.086238 | 7 | 0.44832
22464 | 4.5 | 1 | 365 | 5.1443 | 0.43293 | 5 | 0.57724
22469 | 6.075 | 1 | 365 | 6.9448 | 0.83446 | 7 | 0.77927
22477 | 5.886 | 1 | 365 | 6.7288 | 0.18627 | 6 | 0.91503
22481 | 9.24 | 1 | 365 | 10.563 | 0.68895 | 11 | 0.25193
22487 | 7.02 | 1 | 365 | 8.0251 | 0.075371 | 8 | 0.10049
22485 | 8.415 | 1 | 365 | 9.6199 | 0.85958 | 10 | 0.47944
22486 | 5.4 | 1 | 365 | 6.1732 | 0.51952 | 6 | 0.69269
22489 | 6.75 | 1 | 365 | 7.7165 | 0.1494 | 7 | 0.86586
22490 | 8.75 | 1 | 365 | 10.0028 | 0.008475 | 10 | 0.0113
22494 | 7.28 | 1 | 365 | 8.3224 | 0.96705 | 9 | 0.2894
18517 | 8.415 | 1 | 365 | 9.6199 | 0.85958 | 10 | 0.47944
18502 | 8.58 | 1 | 365 | 9.8085 | 0.42545 | 10 | 0.23394
18548 | 4.68 | 1 | 365 | 5.3501 | 0.050247 | 5 | 0.40033
18505 | 7.02 | 1 | 365 | 8.0251 | 0.075371 | 8 | 0.10049
18549 | 3.9 | 1 | 365 | 4.4584 | 0.37521 | 4 | 0.83361
17529 | 11.25 | 1 | 365 | 12.8608 | 0.58232 | 13 | 0.4431
20229 | 9 | 1 | 365 | 10.2886 | 0.86586 | 11 | 0.15448
18175 | 3.9 | 1 | 365 | 4.4584 | 0.37521 | 4 | 0.83361
18432 | 10.66 | 1 | 365 | 12.1863 | 0.5589 | 12 | 0.7452
18602 | 10.4 | 1 | 365 | 11.8891 | 0.66722 | 12 | 0.55629
18599 | 3.9 | 1 | 365 | 4.4584 | 0.37521 | 4 | 0.83361
19435 | 10.71 | 1 | 365 | 12.2435 | 0.73037 | 12 | 0.97383
20215 | 4.94 | 1 | 365 | 5.6473 | 0.94193 | 6 | 0.58924
22474 | 5.232 | 1 | 365 | 5.9811 | 0.94335 | 6 | 0.92447
18551 | 5.2 | 1 | 365 | 5.9445 | 0.83361 | 6 | 0.77814
21212 | 5.61 | 1 | 365 | 6.4132 | 0.23972 | 6 | 0.65296
21219 | 4.335 | 1 | 365 | 4.9557 | 0.86706 | 5 | 0.82274
21472 | 6.76 | 1 | 365 | 7.7279 | 0.18369 | 7 | 0.91159
21276 | 3.64 | 1 | 365 | 4.1612 | 0.48353 | 4 | 0.6447
18552 | 4.94 | 1 | 365 | 5.6473 | 0.94193 | 6 | 0.58924
18553 | 6.24 | 1 | 365 | 7.1334 | 0.40033 | 7 | 0.53377
18554 | 3.315 | 1 | 365 | 3.7896 | 0.36893 | 4 | 0.15857
25672 | 5.04 | 1 | 365 | 5.7616 | 0.28488 | 6 | 0.046509
23344 | 8.84 | 1 | 365 | 10.1057 | 0.31713 | 10 | 0.42284
23350 | 5.98 | 1 | 365 | 6.8362 | 0.50865 | 7 | 0.34487
23352 | 7.28 | 1 | 365 | 8.3224 | 0.96705 | 9 | 0.2894
23353 | 4.94 | 1 | 365 | 5.6473 | 0.94193 | 6 | 0.58924
23355 | 4.94 | 1 | 365 | 5.6473 | 0.94193 | 6 | 0.58924
23345 | 11.475 | 1 | 365 | 13.118 | 0.35397 | 13 | 0.47196
23359 | 4.675 | 1 | 365 | 5.3444 | 0.033099 | 5 | 0.37747
23360 | 8.84 | 1 | 365 | 10.1057 | 0.31713 | 10 | 0.42284
23362 | 9.25 | 1 | 365 | 10.5744 | 0.72325 | 11 | 0.29766
23364 | 12.22 | 1 | 365 | 13.9697 | 0.90898 | 14 | 0.87864
23367 | 12.48 | 1 | 365 | 14.2669 | 0.80066 | 15 | 0.067546
23369 | 9.36 | 1 | 365 | 10.7002 | 0.10049 | 10 | 0.80066
23370 | 4.68 | 1 | 365 | 5.3501 | 0.050247 | 5 | 0.40033
23372 | 9.88 | 1 | 365 | 11.2946 | 0.88386 | 12 | 0.17847
23374 | 5.61 | 1 | 365 | 6.4132 | 0.23972 | 6 | 0.65296
23366 | 8.1 | 1 | 365 | 9.2598 | 0.77927 | 10 | 0.039032
23377 | 7 | 1 | 365 | 8.0023 | 0.00678 | 8 | 0.00904
23378 | 8.16 | 1 | 365 | 9.3283 | 0.98505 | 10 | 0.3134
18573 | 5 | 1 | 365 | 5.7159 | 0.1477 | 5 | 0.8636
23382 | 4.95 | 1 | 365 | 5.6587 | 0.97622 | 6 | 0.63496
18581 | 3.64 | 1 | 365 | 4.1612 | 0.48353 | 4 | 0.6447
23381 | 8.75 | 1 | 365 | 10.0028 | 0.008475 | 10 | 0.0113
23383 | 7.25 | 1 | 365 | 8.2881 | 0.86416 | 9 | 0.15222
23386 | 10.71 | 1 | 365 | 12.2435 | 0.73037 | 12 | 0.97383
23389 | 9.36 | 1 | 365 | 10.7002 | 0.10049 | 10 | 0.80066
18586 | 8.32 | 1 | 365 | 9.5113 | 0.53377 | 10 | 0.04503
23392 | 5.61 | 1 | 365 | 6.4132 | 0.23972 | 6 | 0.65296
18587 | 5.355 | 1 | 365 | 6.1217 | 0.36519 | 6 | 0.48692
23400 | 11.27 | 1 | 365 | 12.8836 | 0.65092 | 13 | 0.53455
23399 | 7.8 | 1 | 365 | 8.9168 | 0.75041 | 9 | 0.66722
18588 | 6.24 | 1 | 365 | 7.1334 | 0.40033 | 7 | 0.53377
23401 | 9.18 | 1 | 365 | 10.4944 | 0.48318 | 10 | 0.97757
18589 | 7.02 | 1 | 365 | 8.0251 | 0.075371 | 8 | 0.10049
18607 | 8.32 | 1 | 365 | 9.5113 | 0.53377 | 10 | 0.04503
18609 | 6.76 | 1 | 365 | 7.7279 | 0.18369 | 7 | 0.91159
21718 | 7.905 | 1 | 365 | 9.0368 | 0.11051 | 9 | 0.14735
23403 | 9 | 1 | 365 | 10.2886 | 0.86586 | 11 | 0.15448
18645 | 7.8 | 1 | 365 | 8.9168 | 0.75041 | 9 | 0.66722
23409 | 4.94 | 1 | 365 | 5.6473 | 0.94193 | 6 | 0.58924
18205 | 8.54 | 1 | 365 | 9.7628 | 0.28827 | 10 | 0.051029
23411 | 7.54 | 1 | 365 | 8.6196 | 0.85873 | 9 | 0.47831
23413 | 3.85 | 1 | 365 | 4.4012 | 0.20373 | 4 | 0.60497
23414 | 5.72 | 1 | 365 | 6.539 | 0.61697 | 7 | 0.15596
23412 | 8.84 | 1 | 365 | 10.1057 | 0.31713 | 10 | 0.42284
23417 | 11.18 | 1 | 365 | 12.7808 | 0.34226 | 13 | 0.12301
23376 | 4.335 | 1 | 365 | 4.9557 | 0.86706 | 5 | 0.82274
23424 | 6.24 | 1 | 365 | 7.1334 | 0.40033 | 7 | 0.53377
23426 | 11 | 1 | 365 | 12.575 | 0.72494 | 13 | 0.29992
23427 | 9.945 | 1 | 365 | 11.3689 | 0.10678 | 11 | 0.4757
23428 | 9.88 | 1 | 365 | 11.2946 | 0.88386 | 12 | 0.17847
23430 | 4.94 | 1 | 365 | 5.6473 | 0.94193 | 6 | 0.58924
23433 | 7 | 1 | 365 | 8.0023 | 0.00678 | 8 | 0.00904
23434 | 4.68 | 1 | 365 | 5.3501 | 0.050247 | 5 | 0.40033
23435 | 9.88 | 1 | 365 | 11.2946 | 0.88386 | 12 | 0.17847
23437 | 17.25 | 1 | 365 | 19.7199 | 0.15956 | 19 | 0.87942
23438 | 10.065 | 1 | 365 | 11.5061 | 0.51832 | 12 | 0.024427
23440 | 5.72 | 1 | 365 | 6.539 | 0.61697 | 7 | 0.15596
23441 | 8.06 | 1 | 365 | 9.214 | 0.64209 | 9 | 0.85612
23442 | 7.65 | 1 | 365 | 8.7453 | 0.23598 | 8 | 0.98131
23120 | 6.12 | 1 | 365 | 6.9963 | 0.98878 | 7 | 0.98505
23121 | 3.85 | 1 | 365 | 4.4012 | 0.20373 | 4 | 0.60497
23124 | 3.57 | 1 | 365 | 4.0812 | 0.24346 | 4 | 0.32461
23129 | 10.455 | 1 | 365 | 11.9519 | 0.85584 | 12 | 0.80779
23137 | 5.6 | 1 | 365 | 6.4018 | 0.20542 | 6 | 0.60723
23138 | 9.38 | 1 | 365 | 10.723 | 0.16909 | 10 | 0.89211
23147 | 7.28 | 1 | 365 | 8.3224 | 0.96705 | 9 | 0.2894
23148 | 8.525 | 1 | 365 | 9.7456 | 0.23683 | 9 | 0.98244
16263 | 9.69 | 1 | 365 | 11.0774 | 0.23224 | 11 | 0.30966
18688 | 7.8 | 1 | 365 | 8.9168 | 0.75041 | 9 | 0.66722
23156 | 4.125 | 1 | 365 | 4.7156 | 0.14685 | 4 | 0.86247
22933 | 5.1 | 1 | 365 | 5.8302 | 0.49065 | 6 | 0.32087
22096 | 7.395 | 1 | 365 | 8.4538 | 0.36145 | 8 | 0.81526
23158 | 8 | 1 | 365 | 9.1454 | 0.43632 | 9 | 0.58176
23159 | 5.72 | 1 | 365 | 6.539 | 0.61697 | 7 | 0.15596
23161 | 4.5 | 1 | 365 | 5.1443 | 0.43293 | 5 | 0.57724
23162 | 5.72 | 1 | 365 | 6.539 | 0.61697 | 7 | 0.15596
23169 | 8.502 | 1 | 365 | 9.7193 | 0.15795 | 9 | 0.87727
23172 | 4.845 | 1 | 365 | 5.5387 | 0.61612 | 6 | 0.15483
23174 | 8.54 | 1 | 365 | 9.7628 | 0.28827 | 10 | 0.051029
23176 | 11.7 | 1 | 365 | 13.3752 | 0.12562 | 13 | 0.50082
23179 | 8.25 | 1 | 365 | 9.4312 | 0.29371 | 9 | 0.72494
23180 | 8.16 | 1 | 365 | 9.3283 | 0.98505 | 10 | 0.3134
23182 | 3.6 | 1 | 365 | 4.1154 | 0.34634 | 4 | 0.46179
23181 | 6.24 | 1 | 365 | 7.1334 | 0.40033 | 7 | 0.53377
23164 | 11.25 | 1 | 365 | 12.8608 | 0.58232 | 13 | 0.4431
23186 | 8.58 | 1 | 365 | 9.8085 | 0.42545 | 10 | 0.23394
23189 | 5.5 | 1 | 365 | 6.2875 | 0.86247 | 7 | 0.14996
23192 | 9.88 | 1 | 365 | 11.2946 | 0.88386 | 12 | 0.17847
23194 | 5 | 1 | 365 | 5.7159 | 0.1477 | 5 | 0.8636
23197 | 4.68 | 1 | 365 | 5.3501 | 0.050247 | 5 | 0.40033
23199 | 5.75 | 1 | 365 | 6.5733 | 0.71985 | 7 | 0.29314
23200 | 6 | 1 | 365 | 6.8591 | 0.57724 | 7 | 0.43632
23203 | 5.75 | 1 | 365 | 6.5733 | 0.71985 | 7 | 0.29314
23205 | 5.5 | 1 | 365 | 6.2875 | 0.86247 | 7 | 0.14996
23207 | 8.58 | 1 | 365 | 9.8085 | 0.42545 | 10 | 0.23394
23209 | 7.8 | 1 | 365 | 8.9168 | 0.75041 | 9 | 0.66722
23211 | 7.02 | 1 | 365 | 8.0251 | 0.075371 | 8 | 0.10049
23214 | 5.75 | 1 | 365 | 6.5733 | 0.71985 | 7 | 0.29314
23215 | 7.28 | 1 | 365 | 8.3224 | 0.96705 | 9 | 0.2894
23218 | 7.28 | 1 | 365 | 8.3224 | 0.96705 | 9 | 0.2894
23219 | 4.25 | 1 | 365 | 4.8585 | 0.57554 | 5 | 0.43406
22349 | 6.76 | 1 | 365 | 7.7279 | 0.18369 | 7 | 0.91159
19331 | 8.84 | 1 | 365 | 10.1057 | 0.31713 | 10 | 0.42284
21541 | 6.76 | 1 | 365 | 7.7279 | 0.18369 | 7 | 0.91159
19353 | 7.02 | 1 | 365 | 8.0251 | 0.075371 | 8 | 0.10049
22559 | 10.8 | 1 | 365 | 12.3463 | 0.039032 | 12 | 0.38538
22708 | 6.27 | 1 | 365 | 7.1677 | 0.50322 | 7 | 0.67095
22709 | 8.55 | 1 | 365 | 9.7742 | 0.32257 | 10 | 0.096756
22711 | 11.97 | 1 | 365 | 13.6839 | 0.051594 | 13 | 0.73546
22715 | 9.156 | 1 | 365 | 10.467 | 0.40087 | 10 | 0.86782
22713 | 4.8 | 1 | 365 | 5.4873 | 0.46179 | 5 | 0.94906
22717 | 6.44 | 1 | 365 | 7.3621 | 0.086238 | 7 | 0.44832
22725 | 10.36 | 1 | 365 | 11.8433 | 0.53003 | 12 | 0.37338
22724 | 9.72 | 1 | 365 | 11.1117 | 0.33513 | 11 | 0.44684
22726 | 5.4 | 1 | 365 | 6.1732 | 0.51952 | 6 | 0.69269
22728 | 8.64 | 1 | 365 | 9.8771 | 0.63123 | 10 | 0.5083
22729 | 14.7 | 1 | 365 | 16.8047 | 0.41424 | 17 | 0.21898
22731 | 8.55 | 1 | 365 | 9.7742 | 0.32257 | 10 | 0.096756
22734 | 13.44 | 1 | 365 | 15.3643 | 0.093018 | 15 | 0.45736
22736 | 3.42 | 1 | 365 | 3.9097 | 0.72903 | 4 | 0.6387
22738 | 8.829 | 1 | 365 | 10.0931 | 0.27941 | 10 | 0.37254
22740 | 6.05 | 1 | 365 | 6.9162 | 0.74872 | 7 | 0.66496
22747 | 19.62 | 1 | 365 | 22.4292 | 0.28757 | 22 | 0.71677
22754 | 4.56 | 1 | 365 | 5.2129 | 0.6387 | 5 | 0.8516
22759 | 5 | 1 | 365 | 5.7159 | 0.1477 | 5 | 0.8636
22763 | 19.84 | 1 | 365 | 22.6807 | 0.042074 | 22 | 0.72276
22771 | 9.25 | 1 | 365 | 10.5744 | 0.72325 | 11 | 0.29766
22773 | 7.54 | 1 | 365 | 8.6196 | 0.85873 | 9 | 0.47831
22777 | 5 | 1 | 365 | 5.7159 | 0.1477 | 5 | 0.8636
22779 | 7.8 | 1 | 365 | 8.9168 | 0.75041 | 9 | 0.66722
22780 | 7 | 1 | 365 | 8.0023 | 0.00678 | 8 | 0.00904
22785 | 11.44 | 1 | 365 | 13.078 | 0.23394 | 13 | 0.31192
22784 | 3.315 | 1 | 365 | 3.7896 | 0.36893 | 4 | 0.15857
22788 | 3.06 | 1 | 365 | 3.4981 | 0.49439 | 3 | 0.99252
22791 | 10.08 | 1 | 365 | 11.5233 | 0.56976 | 12 | 0.093018
22789 | 10.8 | 1 | 365 | 12.3463 | 0.039032 | 12 | 0.38538
22792 | 5.13 | 1 | 365 | 5.8645 | 0.59354 | 6 | 0.45805
22794 | 3.9 | 1 | 365 | 4.4584 | 0.37521 | 4 | 0.83361
22796 | 6 | 1 | 365 | 6.8591 | 0.57724 | 7 | 0.43632
15821 | 385 | 0.9 | 365 | 396.1119 | 0.33561 | 396 | 0.44748
20461 | 7.84 | 1 | 365 | 8.9625 | 0.88759 | 9 | 0.85012
17394 | 9.18 | 1 | 365 | 10.4944 | 0.48318 | 10 | 0.97757
22806 | 7.625 | 1 | 365 | 8.7167 | 0.15024 | 8 | 0.86699
22751 | 6.76 | 1 | 365 | 7.7279 | 0.18369 | 7 | 0.91159
22750 | 9.1 | 1 | 365 | 10.4029 | 0.20881 | 10 | 0.61175
22749 | 3.12 | 1 | 365 | 3.5667 | 0.70016 | 4 | 0.26689
22760 | 2.34 | 1 | 365 | 2.675 | 0.025124 | 2 | 0.70016
22761 | 2.34 | 1 | 365 | 2.675 | 0.025124 | 2 | 0.70016
22757 | 10.14 | 1 | 365 | 11.5918 | 0.77554 | 12 | 0.36738
22756 | 4.94 | 1 | 365 | 5.6473 | 0.94193 | 6 | 0.58924
22767 | 11.18 | 1 | 365 | 12.7808 | 0.34226 | 13 | 0.12301
22768 | 7.14 | 1 | 365 | 8.1623 | 0.48692 | 8 | 0.64922
22765 | 7.02 | 1 | 365 | 8.0251 | 0.075371 | 8 | 0.10049
23558 | 9.1 | 1 | 365 | 10.4029 | 0.20881 | 10 | 0.61175
23059 | 5.5 | 1 | 365 | 6.2875 | 0.86247 | 7 | 0.14996
23072 | 6.885 | 1 | 365 | 7.8708 | 0.61238 | 8 | 0.48318
22857 | 7.14 | 1 | 365 | 8.1623 | 0.48692 | 8 | 0.64922
23125 | 5.1 | 1 | 365 | 5.8302 | 0.49065 | 6 | 0.32087
22855 | 7.2 | 1 | 365 | 8.2309 | 0.69269 | 8 | 0.92358
22283 | 26.88 | 0.9 | 365 | 27.6558 | 0.96743 | 28 | 0.62324
15499 | 6.24 | 1 | 365 | 7.1334 | 0.40033 | 7 | 0.53377
22468 | 4.845 | 1 | 365 | 5.5387 | 0.61612 | 6 | 0.15483
22479 | 7.8 | 1 | 365 | 8.9168 | 0.75041 | 9 | 0.66722
10207 | 26 | 0.9 | 365 | 26.7504 | 0.25124 | 27 | 0.001648
23101 | 15.86 | 1 | 365 | 18.1308 | 0.3925 | 18 | 0.52334
23295 | 6 | 1 | 365 | 6.8591 | 0.57724 | 7 | 0.43632
23300 | 10.215 | 1 | 365 | 11.6776 | 0.032751 | 11 | 0.71033
23306 | 5.545 | 1 | 365 | 6.3389 | 0.016799 | 6 | 0.35573
23305 | 6.24 | 1 | 365 | 7.1334 | 0.40033 | 7 | 0.53377
23317 | 4.94 | 1 | 365 | 5.6473 | 0.94193 | 6 | 0.58924
23320 | 4.08 | 1 | 365 | 4.6642 | 0.99252 | 5 | 0.6567
23323 | 10.2 | 1 | 365 | 11.6604 | 0.98131 | 12 | 0.64174
23316 | 5.61 | 1 | 365 | 6.4132 | 0.23972 | 6 | 0.65296
23325 | 9.35 | 1 | 365 | 10.6887 | 0.066199 | 10 | 0.75493
23328 | 11.96 | 1 | 365 | 13.6724 | 0.017298 | 13 | 0.68973
23330 | 4.42 | 1 | 365 | 5.0529 | 0.15857 | 5 | 0.21142
23331 | 2.08 | 1 | 365 | 2.3778 | 0.13344 | 2 | 0.51126
23327 | 5.98 | 1 | 365 | 6.8362 | 0.50865 | 7 | 0.34487
23332 | 9.62 | 1 | 365 | 10.9974 | 0.99217 | 11 | 0.98957
21767 | 7.65 | 1 | 365 | 8.7453 | 0.23598 | 8 | 0.98131
21898 | 5.75 | 1 | 365 | 6.5733 | 0.71985 | 7 | 0.29314
15975 | 11.96 | 1 | 365 | 13.6724 | 0.017298 | 13 | 0.68973
21930 | 5.98 | 1 | 365 | 6.8362 | 0.50865 | 7 | 0.34487
16383 | 10.71 | 1 | 365 | 12.2435 | 0.73037 | 12 | 0.97383
21440 | 9.69 | 1 | 365 | 11.0774 | 0.23224 | 11 | 0.30966
21434 | 3.825 | 1 | 365 | 4.3727 | 0.11799 | 4 | 0.49065
23333 | 4.845 | 1 | 365 | 5.5387 | 0.61612 | 6 | 0.15483
23343 | 5.545 | 1 | 365 | 6.3389 | 0.016799 | 6 | 0.35573
19057 | 5.1 | 1 | 365 | 5.8302 | 0.49065 | 6 | 0.32087
17823 | 9.36 | 1 | 365 | 10.7002 | 0.10049 | 10 | 0.80066
17808 | 5.1 | 1 | 365 | 5.8302 | 0.49065 | 6 | 0.32087
15885 | 5.1 | 1 | 365 | 5.8302 | 0.49065 | 6 | 0.32087
22018 | 12.42 | 1 | 365 | 14.1983 | 0.59489 | 14 | 0.79318
19462 | 57.46 | 0.9 | 365 | 59.1184 | 0.35523 | 59 | 0.47364
21575 | 9.3 | 1 | 365 | 10.6316 | 0.89472 | 11 | 0.5263
22235 | 4.75 | 1 | 365 | 5.4301 | 0.29031 | 5 | 0.72042
22302 | 2.86 | 1 | 365 | 3.2695 | 0.80848 | 4 | 0.077979
19510 | 2.08 | 1 | 365 | 2.3778 | 0.13344 | 2 | 0.51126
22968 | 8.84 | 1 | 365 | 10.1057 | 0.31713 | 10 | 0.42284
19693 | 10.92 | 1 | 365 | 12.4835 | 0.45058 | 12 | 0.9341
19506 | 8.12 | 1 | 365 | 9.2826 | 0.84786 | 10 | 0.13049
4664 | 106.08 | 0.9 | 365 | 109.1417 | 0.42504 | 109 | 0.56672
8353 | 223.16 | 0.9 | 365 | 229.6008 | 0.80253 | 230 | 0.40338
22970 | 10.53 | 1 | 365 | 12.0377 | 0.11306 | 12 | 0.15074
20136 | 8.58 | 1 | 365 | 9.8085 | 0.42545 | 10 | 0.23394
22971 | 9.435 | 1 | 365 | 10.7859 | 0.35771 | 11 | 0.14361
22973 | 14.388 | 1 | 365 | 16.4481 | 0.34422 | 16 | 0.7923
22974 | 6.21 | 1 | 365 | 7.0991 | 0.29744 | 7 | 0.39659
22976 | 8.32 | 1 | 365 | 9.5113 | 0.53377 | 10 | 0.04503
22977 | 8.28 | 1 | 365 | 9.4655 | 0.39659 | 9 | 0.86212
22978 | 7.65 | 1 | 365 | 8.7453 | 0.23598 | 8 | 0.98131
19836 | 3.315 | 1 | 365 | 3.7896 | 0.36893 | 4 | 0.15857
19746 | 3.975 | 1 | 365 | 4.5441 | 0.63242 | 5 | 0.17656
21083 | 8.925 | 1 | 365 | 10.2029 | 0.60864 | 10 | 0.81153
21084 | 11.22 | 1 | 365 | 12.8265 | 0.47944 | 13 | 0.30592
21157 | 7.15 | 1 | 365 | 8.1737 | 0.52121 | 8 | 0.69495
19822 | 5 | 1 | 365 | 5.7159 | 0.1477 | 5 | 0.8636
22979 | 8.1 | 1 | 365 | 9.2598 | 0.77927 | 10 | 0.039032
21410 | 6.9 | 1 | 365 | 7.8879 | 0.66383 | 8 | 0.55177
22980 | 9.99 | 1 | 365 | 11.4204 | 0.2611 | 11 | 0.68147
22981 | 9.81 | 1 | 365 | 11.2146 | 0.64379 | 11 | 0.85838
21422 | 9.18 | 1 | 365 | 10.4944 | 0.48318 | 10 | 0.97757
18476 | 7.28 | 1 | 365 | 8.3224 | 0.96705 | 9 | 0.2894
22982 | 24.15 | 1 | 365 | 27.6078 | 0.82339 | 28 | 0.43119
18486 | 10.4 | 1 | 365 | 11.8891 | 0.66722 | 12 | 0.55629
18509 | 5.98 | 1 | 365 | 6.8362 | 0.50865 | 7 | 0.34487
18518 | 4.16 | 1 | 365 | 4.7556 | 0.26689 | 5 | 0.022515
18525 | 3.38 | 1 | 365 | 3.8639 | 0.59185 | 4 | 0.45579
18528 | 18.2 | 1 | 365 | 20.8059 | 0.41763 | 21 | 0.2235
18533 | 8.84 | 1 | 365 | 10.1057 | 0.31713 | 10 | 0.42284
18536 | 3.38 | 1 | 365 | 3.8639 | 0.59185 | 4 | 0.45579
18540 | 8.58 | 1 | 365 | 9.8085 | 0.42545 | 10 | 0.23394
19554 | 78.96 | 0.9 | 365 | 81.2389 | 0.71683 | 81 | 0.95577
24121 | 5.4 | 1 | 365 | 6.1732 | 0.51952 | 6 | 0.69269
24123 | 5.415 | 1 | 365 | 6.1903 | 0.57096 | 6 | 0.76128
24124 | 8.37 | 1 | 365 | 9.5684 | 0.70525 | 10 | 0.27367
24126 | 4.68 | 1 | 365 | 5.3501 | 0.050247 | 5 | 0.40033
24127 | 9.81 | 1 | 365 | 11.2146 | 0.64379 | 11 | 0.85838
14223 | 13.734 | 1 | 365 | 15.7004 | 0.1013 | 15 | 0.80174
24128 | 5.61 | 1 | 365 | 6.4132 | 0.23972 | 6 | 0.65296
24129 | 5.232 | 1 | 365 | 5.9811 | 0.94335 | 6 | 0.92447
24130 | 7.935 | 1 | 365 | 9.0711 | 0.2134 | 9 | 0.28453
24131 | 6.72 | 1 | 365 | 7.6822 | 0.046509 | 7 | 0.72868
24132 | 5.72 | 1 | 365 | 6.539 | 0.61697 | 7 | 0.15596
24133 | 3.12 | 1 | 365 | 3.5667 | 0.70016 | 4 | 0.26689
24134 | 3.12 | 1 | 365 | 3.5667 | 0.70016 | 4 | 0.26689
24135 | 3.64 | 1 | 365 | 4.1612 | 0.48353 | 4 | 0.6447
23995 | 7.8 | 1 | 365 | 8.9168 | 0.75041 | 9 | 0.66722
24136 | 5.72 | 1 | 365 | 6.539 | 0.61697 | 7 | 0.15596
24138 | 5.355 | 1 | 365 | 6.1217 | 0.36519 | 6 | 0.48692
22985 | 5.72 | 1 | 365 | 6.539 | 0.61697 | 7 | 0.15596
24142 | 5.355 | 1 | 365 | 6.1217 | 0.36519 | 6 | 0.48692
22986 | 7.5 | 1 | 365 | 8.5739 | 0.72155 | 9 | 0.2954
24144 | 7.2 | 1 | 365 | 8.2309 | 0.69269 | 8 | 0.92358
22989 | 4.905 | 1 | 365 | 5.6073 | 0.82189 | 6 | 0.42919
24146 | 5.7 | 1 | 365 | 6.5161 | 0.54838 | 7 | 0.064504
22992 | 4.125 | 1 | 365 | 4.7156 | 0.14685 | 4 | 0.86247
24150 | 6.375 | 1 | 365 | 7.2878 | 0.86332 | 8 | 0.15109
24152 | 8.84 | 1 | 365 | 10.1057 | 0.31713 | 10 | 0.42284
24154 | 6.12 | 1 | 365 | 6.9963 | 0.98878 | 7 | 0.98505
24155 | 5.46 | 1 | 365 | 6.2418 | 0.72529 | 6 | 0.96705
24157 | 5.4 | 1 | 365 | 6.1732 | 0.51952 | 6 | 0.69269
22995 | 2.75 | 1 | 365 | 3.1437 | 0.43124 | 3 | 0.57498
24160 | 7.65 | 1 | 365 | 8.7453 | 0.23598 | 8 | 0.98131
22996 | 9.52 | 1 | 365 | 10.8831 | 0.64922 | 11 | 0.53229
23009 | 10.71 | 1 | 365 | 12.2435 | 0.73037 | 12 | 0.97383
23012 | 4.59 | 1 | 365 | 5.2472 | 0.74159 | 5 | 0.98878
24162 | 4.94 | 1 | 365 | 5.6473 | 0.94193 | 6 | 0.58924
24165 | 6.76 | 1 | 365 | 7.7279 | 0.18369 | 7 | 0.91159
24147 | 8.68 | 1 | 365 | 9.9228 | 0.76841 | 10 | 0.69121
24172 | 5.4 | 1 | 365 | 6.1732 | 0.51952 | 6 | 0.69269
24175 | 4.69 | 1 | 365 | 5.3615 | 0.084543 | 5 | 0.44606
24177 | 7.8 | 1 | 365 | 8.9168 | 0.75041 | 9 | 0.66722
23756 | 5.61 | 1 | 365 | 6.4132 | 0.23972 | 6 | 0.65296
23657 | 3.12 | 1 | 365 | 3.5667 | 0.70016 | 4 | 0.26689
22403 | 2.7 | 1 | 365 | 3.0866 | 0.25976 | 3 | 0.34634
24182 | 5.232 | 1 | 365 | 5.9811 | 0.94335 | 6 | 0.92447
24183 | 9.1 | 1 | 365 | 10.4029 | 0.20881 | 10 | 0.61175
24184 | 3.64 | 1 | 365 | 4.1612 | 0.48353 | 4 | 0.6447
24186 | 6.72 | 1 | 365 | 7.6822 | 0.046509 | 7 | 0.72868
24191 | 15.5 | 1 | 365 | 17.7193 | 0.15787 | 17 | 0.87716
24193 | 5.98 | 1 | 365 | 6.8362 | 0.50865 | 7 | 0.34487
24195 | 6.12 | 1 | 365 | 6.9963 | 0.98878 | 7 | 0.98505
17011 | 9.36 | 1 | 365 | 10.7002 | 0.10049 | 10 | 0.80066
24198 | 8.4 | 1 | 365 | 9.6027 | 0.80814 | 10 | 0.41085
24201 | 3.825 | 1 | 365 | 4.3727 | 0.11799 | 4 | 0.49065
24204 | 5.46 | 1 | 365 | 6.2418 | 0.72529 | 6 | 0.96705
24206 | 8.06 | 1 | 365 | 9.214 | 0.64209 | 9 | 0.85612
24207 | 5.98 | 1 | 365 | 6.8362 | 0.50865 | 7 | 0.34487
24209 | 5.4 | 1 | 365 | 6.1732 | 0.51952 | 6 | 0.69269
24211 | 3.12 | 1 | 365 | 3.5667 | 0.70016 | 4 | 0.26689
24213 | 7.8 | 1 | 365 | 8.9168 | 0.75041 | 9 | 0.66722
24215 | 6.5 | 1 | 365 | 7.4307 | 0.29201 | 7 | 0.72268
24216 | 6.54 | 1 | 365 | 7.4764 | 0.42919 | 7 | 0.90559
24217 | 3.705 | 1 | 365 | 4.2355 | 0.70645 | 4 | 0.94193
24218 | 8.4 | 1 | 365 | 9.6027 | 0.80814 | 10 | 0.41085
24219 | 3.825 | 1 | 365 | 4.3727 | 0.11799 | 4 | 0.49065
24224 | 4.68 | 1 | 365 | 5.3501 | 0.050247 | 5 | 0.40033
24228 | 3.64 | 1 | 365 | 4.1612 | 0.48353 | 4 | 0.6447
24226 | 5.72 | 1 | 365 | 6.539 | 0.61697 | 7 | 0.15596
24229 | 5.2 | 1 | 365 | 5.9445 | 0.83361 | 6 | 0.77814
24232 | 7.8 | 1 | 365 | 8.9168 | 0.75041 | 9 | 0.66722
24234 | 4.8 | 1 | 365 | 5.4873 | 0.46179 | 5 | 0.94906
24236 | 7.14 | 1 | 365 | 8.1623 | 0.48692 | 8 | 0.64922
24237 | 3.06 | 1 | 365 | 3.4981 | 0.49439 | 3 | 0.99252
22381 | 7.68 | 1 | 365 | 8.7796 | 0.33887 | 9 | 0.11849
24240 | 7.14 | 1 | 365 | 8.1623 | 0.48692 | 8 | 0.64922
24244 | 4.94 | 1 | 365 | 5.6473 | 0.94193 | 6 | 0.58924
24241 | 5.355 | 1 | 365 | 6.1217 | 0.36519 | 6 | 0.48692
19090 | 5.1 | 1 | 365 | 5.8302 | 0.49065 | 6 | 0.32087
18913 | 8.67 | 1 | 365 | 9.9114 | 0.73411 | 10 | 0.64548
18907 | 5.72 | 1 | 365 | 6.539 | 0.61697 | 7 | 0.15596
20236 | 6.6 | 1 | 365 | 7.545 | 0.63496 | 8 | 0.17995
20740 | 8.8 | 1 | 365 | 10.06 | 0.17995 | 10 | 0.23994
21582 | 5.98 | 1 | 365 | 6.8362 | 0.50865 | 7 | 0.34487
18298 | 5.72 | 1 | 365 | 6.539 | 0.61697 | 7 | 0.15596
19511 | 7.8 | 1 | 365 | 8.9168 | 0.75041 | 9 | 0.66722
20049 | 7.56 | 1 | 365 | 8.6424 | 0.92732 | 9 | 0.56976
23014 | 5.61 | 1 | 365 | 6.4132 | 0.23972 | 6 | 0.65296
23016 | 3.3 | 1 | 365 | 3.7725 | 0.31748 | 4 | 0.089976
23024 | 5.5 | 1 | 365 | 6.2875 | 0.86247 | 7 | 0.14996
23027 | 4.845 | 1 | 365 | 5.5387 | 0.61612 | 6 | 0.15483
21652 | 7.28 | 1 | 365 | 8.3224 | 0.96705 | 9 | 0.2894
23931 | 6.44 | 1 | 365 | 7.3621 | 0.086238 | 7 | 0.44832
22612 | 4.27 | 1 | 365 | 4.8814 | 0.64414 | 5 | 0.52551
23938 | 12.42 | 1 | 365 | 14.1983 | 0.59489 | 14 | 0.79318
23944 | 5.4 | 1 | 365 | 6.1732 | 0.51952 | 6 | 0.69269
23949 | 4.48 | 1 | 365 | 5.1214 | 0.36434 | 5 | 0.48579
23953 | 3.6 | 1 | 365 | 4.1154 | 0.34634 | 4 | 0.46179
23956 | 5.13 | 1 | 365 | 5.8645 | 0.59354 | 6 | 0.45805
23960 | 6.375 | 1 | 365 | 7.2878 | 0.86332 | 8 | 0.15109
23961 | 6.76 | 1 | 365 | 7.7279 | 0.18369 | 7 | 0.91159
23982 | 5.775 | 1 | 365 | 6.6019 | 0.80559 | 7 | 0.40746
23999 | 6 | 1 | 365 | 6.8591 | 0.57724 | 7 | 0.43632
24001 | 8.4 | 1 | 365 | 9.6027 | 0.80814 | 10 | 0.41085
24002 | 10.464 | 1 | 365 | 11.9622 | 0.88671 | 12 | 0.84894
24003 | 5.72 | 1 | 365 | 6.539 | 0.61697 | 7 | 0.15596
24004 | 19.32 | 1 | 365 | 22.0862 | 0.25871 | 22 | 0.34495
24005 | 8.64 | 1 | 365 | 9.8771 | 0.63123 | 10 | 0.5083
24022 | 5.98 | 1 | 365 | 6.8362 | 0.50865 | 7 | 0.34487
23986 | 6.867 | 1 | 365 | 7.8502 | 0.55065 | 8 | 0.40087
24040 | 6.12 | 1 | 365 | 6.9963 | 0.98878 | 7 | 0.98505
24043 | 3.12 | 1 | 365 | 3.5667 | 0.70016 | 4 | 0.26689
23902 | 3.38 | 1 | 365 | 3.8639 | 0.59185 | 4 | 0.45579
16015 | 6.375 | 1 | 365 | 7.2878 | 0.86332 | 8 | 0.15109
24045 | 10.53 | 1 | 365 | 12.0377 | 0.11306 | 12 | 0.15074
24047 | 5.7 | 1 | 365 | 6.5161 | 0.54838 | 7 | 0.064504
24048 | 7.54 | 1 | 365 | 8.6196 | 0.85873 | 9 | 0.47831
24051 | 5.32 | 1 | 365 | 6.0817 | 0.24515 | 6 | 0.32687
24053 | 7.28 | 1 | 365 | 8.3224 | 0.96705 | 9 | 0.2894
24054 | 8.32 | 1 | 365 | 9.5113 | 0.53377 | 10 | 0.04503
24069 | 3.85 | 1 | 365 | 4.4012 | 0.20373 | 4 | 0.60497
24071 | 11 | 1 | 365 | 12.575 | 0.72494 | 13 | 0.29992
23757 | 3.9 | 1 | 365 | 4.4584 | 0.37521 | 4 | 0.83361
23755 | 6.375 | 1 | 365 | 7.2878 | 0.86332 | 8 | 0.15109
23753 | 6.12 | 1 | 365 | 6.9963 | 0.98878 | 7 | 0.98505
23026 | 3.92 | 1 | 365 | 4.4813 | 0.4438 | 4 | 0.92506
23763 | 11.59 | 1 | 365 | 13.2495 | 0.74837 | 13 | 0.99782
23030 | 9.945 | 1 | 365 | 11.3689 | 0.10678 | 11 | 0.4757
23032 | 14.025 | 1 | 365 | 16.0331 | 0.099299 | 16 | 0.1324
23762 | 10.2 | 1 | 365 | 11.6604 | 0.98131 | 12 | 0.64174
23033 | 14.56 | 1 | 365 | 16.6447 | 0.9341 | 17 | 0.5788
23761 | 5.1 | 1 | 365 | 5.8302 | 0.49065 | 6 | 0.32087
23038 | 4.59 | 1 | 365 | 5.2472 | 0.74159 | 5 | 0.98878
24084 | 6.76 | 1 | 365 | 7.7279 | 0.18369 | 7 | 0.91159
23913 | 6 | 1 | 365 | 6.8591 | 0.57724 | 7 | 0.43632
24085 | 4.2 | 1 | 365 | 4.8014 | 0.40407 | 5 | 0.20542
24086 | 6.16 | 1 | 365 | 7.042 | 0.12597 | 7 | 0.16796
24092 | 7.56 | 1 | 365 | 8.6424 | 0.92732 | 9 | 0.56976
24095 | 3.75 | 1 | 365 | 4.2869 | 0.86078 | 5 | 0.1477
24111 | 5.5 | 1 | 365 | 6.2875 | 0.86247 | 7 | 0.14996
24113 | 10.2 | 1 | 365 | 11.6604 | 0.98131 | 12 | 0.64174
24120 | 7.14 | 1 | 365 | 8.1623 | 0.48692 | 8 | 0.64922
23039 | 4.59 | 1 | 365 | 5.2472 | 0.74159 | 5 | 0.98878
23050 | 7.395 | 1 | 365 | 8.4538 | 0.36145 | 8 | 0.81526
23053 | 6.375 | 1 | 365 | 7.2878 | 0.86332 | 8 | 0.15109
23055 | 6.875 | 1 | 365 | 7.8594 | 0.57809 | 8 | 0.43745
23056 | 7.975 | 1 | 365 | 9.1169 | 0.35058 | 9 | 0.46744
23065 | 11.475 | 1 | 365 | 13.118 | 0.35397 | 13 | 0.47196
23066 | 11.825 | 1 | 365 | 13.5181 | 0.55431 | 14 | 0.072414
23075 | 5.1 | 1 | 365 | 5.8302 | 0.49065 | 6 | 0.32087
23088 | 5.32 | 1 | 365 | 6.0817 | 0.24515 | 6 | 0.32687
23087 | 11.985 | 1 | 365 | 13.701 | 0.10304 | 13 | 0.80405
23058 | 2.86 | 1 | 365 | 3.2695 | 0.80848 | 4 | 0.077979
19898 | 8.32 | 1 | 365 | 9.5113 | 0.53377 | 10 | 0.04503
23090 | 11.55 | 1 | 365 | 13.2037 | 0.61119 | 13 | 0.81492
15696 | 3.06 | 1 | 365 | 3.4981 | 0.49439 | 3 | 0.99252
23093 | 10.2 | 1 | 365 | 11.6604 | 0.98131 | 12 | 0.64174
23096 | 7.65 | 1 | 365 | 8.7453 | 0.23598 | 8 | 0.98131
23765 | 9.1 | 1 | 365 | 10.4029 | 0.20881 | 10 | 0.61175
23110 | 7.28 | 1 | 365 | 8.3224 | 0.96705 | 9 | 0.2894
23119 | 4.08 | 1 | 365 | 4.6642 | 0.99252 | 5 | 0.6567
23766 | 4.42 | 1 | 365 | 5.0529 | 0.15857 | 5 | 0.21142
23767 | 7.02 | 1 | 365 | 8.0251 | 0.075371 | 8 | 0.10049
23768 | 6.5 | 1 | 365 | 7.4307 | 0.29201 | 7 | 0.72268
23769 | 9.99 | 1 | 365 | 11.4204 | 0.2611 | 11 | 0.68147
23783 | 15.95 | 1 | 365 | 18.2337 | 0.70116 | 18 | 0.93488
23787 | 4.75 | 1 | 365 | 5.4301 | 0.29031 | 5 | 0.72042
23781 | 6.325 | 1 | 365 | 7.2306 | 0.69184 | 7 | 0.92245
23806 | 11.75 | 1 | 365 | 13.4324 | 0.29709 | 13 | 0.72946
24369 | 4.94 | 1 | 365 | 5.6473 | 0.94193 | 6 | 0.58924
23813 | 9.5 | 1 | 365 | 10.8602 | 0.58063 | 11 | 0.44084
23816 | 3.57 | 1 | 365 | 4.0812 | 0.24346 | 4 | 0.32461
23820 | 4.25 | 1 | 365 | 4.8585 | 0.57554 | 5 | 0.43406
23822 | 7.5 | 1 | 365 | 8.5739 | 0.72155 | 9 | 0.2954
23826 | 3 | 1 | 365 | 3.4295 | 0.28862 | 3 | 0.71816
23829 | 4.68 | 1 | 365 | 5.3501 | 0.050247 | 5 | 0.40033
23838 | 6.25 | 1 | 365 | 7.1449 | 0.43462 | 7 | 0.5795
23840 | 3.99 | 1 | 365 | 4.5613 | 0.68386 | 5 | 0.24515
23839 | 3.3 | 1 | 365 | 3.7725 | 0.31748 | 4 | 0.089976
23846 | 4.5 | 1 | 365 | 5.1443 | 0.43293 | 5 | 0.57724
23854 | 7 | 1 | 365 | 8.0023 | 0.00678 | 8 | 0.00904
23856 | 9.72 | 1 | 365 | 11.1117 | 0.33513 | 11 | 0.44684
23859 | 5.1 | 1 | 365 | 5.8302 | 0.49065 | 6 | 0.32087
23860 | 3 | 1 | 365 | 3.4295 | 0.28862 | 3 | 0.71816
23863 | 13.16 | 1 | 365 | 15.0442 | 0.13275 | 15 | 0.177
23865 | 7.65 | 1 | 365 | 8.7453 | 0.23598 | 8 | 0.98131
23866 | 5.2 | 1 | 365 | 5.9445 | 0.83361 | 6 | 0.77814
23882 | 3.12 | 1 | 365 | 3.5667 | 0.70016 | 4 | 0.26689
23887 | 8.415 | 1 | 365 | 9.6199 | 0.85958 | 10 | 0.47944
23889 | 5.355 | 1 | 365 | 6.1217 | 0.36519 | 6 | 0.48692
23893 | 8.925 | 1 | 365 | 10.2029 | 0.60864 | 10 | 0.81153
18838 | 8.32 | 1 | 365 | 9.5113 | 0.53377 | 10 | 0.04503
18836 | 5.46 | 1 | 365 | 6.2418 | 0.72529 | 6 | 0.96705
19334 | 4.68 | 1 | 365 | 5.3501 | 0.050247 | 5 | 0.40033
23895 | 7.28 | 1 | 365 | 8.3224 | 0.96705 | 9 | 0.2894
23901 | 4.2 | 1 | 365 | 4.8014 | 0.40407 | 5 | 0.20542
23903 | 6.24 | 1 | 365 | 7.1334 | 0.40033 | 7 | 0.53377
23904 | 4.5 | 1 | 365 | 5.1443 | 0.43293 | 5 | 0.57724
23906 | 6.76 | 1 | 365 | 7.7279 | 0.18369 | 7 | 0.91159
23907 | 4.08 | 1 | 365 | 4.6642 | 0.99252 | 5 | 0.6567
23909 | 4.68 | 1 | 365 | 5.3501 | 0.050247 | 5 | 0.40033
23911 | 6.84 | 1 | 365 | 7.8194 | 0.45805 | 8 | 0.2774
23914 | 7.84 | 1 | 365 | 8.9625 | 0.88759 | 9 | 0.85012
16101 | 504.165 | 0.8 | 365 | 461.0811 | 0.24323 | 461 | 0.3243
20915 | 12 | 1 | 365 | 13.7182 | 0.15448 | 13 | 0.87264
21180 | 9.625 | 1 | 365 | 11.0031 | 0.0093225 | 11 | 0.01243
21211 | 81.6 | 0.9 | 365 | 83.9551 | 0.86542 | 84 | 0.82056
21244 | 10.2 | 1 | 365 | 11.6604 | 0.98131 | 12 | 0.64174
21397 | 9.62 | 1 | 365 | 10.9974 | 0.99217 | 11 | 0.98957
21032 | 12.4 | 1 | 365 | 14.1754 | 0.5263 | 14 | 0.70173
21936 | 5.775 | 1 | 365 | 6.6019 | 0.80559 | 7 | 0.40746
21922 | 10 | 1 | 365 | 11.4318 | 0.2954 | 11 | 0.7272
21091 | 11 | 1 | 365 | 12.575 | 0.72494 | 13 | 0.29992
22282 | 7.14 | 1 | 365 | 8.1623 | 0.48692 | 8 | 0.64922
22350 | 6.6 | 1 | 365 | 7.545 | 0.63496 | 8 | 0.17995
22703 | 6.75 | 1 | 365 | 7.7165 | 0.1494 | 7 | 0.86586
18522 | 5.94 | 1 | 365 | 6.7905 | 0.37147 | 7 | 0.16196
22840 | 2.85 | 1 | 365 | 3.2581 | 0.77419 | 4 | 0.032252
22969 | 10.45 | 1 | 365 | 11.9462 | 0.83869 | 12 | 0.78492
23538 | 6.05 | 1 | 365 | 6.9162 | 0.74872 | 7 | 0.66496
23533 | 5.5 | 1 | 365 | 6.2875 | 0.86247 | 7 | 0.14996
23692 | 3.24 | 1 | 365 | 3.7039 | 0.11171 | 3 | 0.81561
24125 | 16.225 | 1 | 365 | 18.5481 | 0.64429 | 19 | 0.19238
21063 | 11.44 | 1 | 365 | 13.078 | 0.23394 | 13 | 0.31192
23888 | 9 | 1 | 365 | 10.2886 | 0.86586 | 11 | 0.15448
23891 | 9 | 1 | 365 | 10.2886 | 0.86586 | 11 | 0.15448
23423 | 6.5 | 1 | 365 | 7.4307 | 0.29201 | 7 | 0.72268
20549 | 12.375 | 1 | 365 | 14.1469 | 0.44056 | 14 | 0.58741
19602 | 8.84 | 1 | 365 | 10.1057 | 0.31713 | 10 | 0.42284
21296 | 3.675 | 1 | 365 | 4.2012 | 0.60356 | 4 | 0.80475
15131 | 2.805 | 1 | 365 | 3.2066 | 0.61986 | 3 | 0.82648
21426 | 5.28 | 1 | 365 | 6.036 | 0.10797 | 6 | 0.14396
21774 | 8.8 | 1 | 365 | 10.06 | 0.17995 | 10 | 0.23994
22121 | 5.04 | 1 | 365 | 5.7616 | 0.28488 | 6 | 0.046509
22236 | 5.2 | 1 | 365 | 5.9445 | 0.83361 | 6 | 0.77814
22511 | 3.9 | 1 | 365 | 4.4584 | 0.37521 | 4 | 0.83361
22837 | 6.3 | 1 | 365 | 7.202 | 0.6061 | 7 | 0.80814
23141 | 6.63 | 1 | 365 | 7.5793 | 0.73785 | 8 | 0.31713
22752 | 5.46 | 1 | 365 | 6.2418 | 0.72529 | 6 | 0.96705
16685 | 4.2 | 1 | 365 | 4.8014 | 0.40407 | 5 | 0.20542
17775 | 7.6 | 1 | 365 | 8.6882 | 0.064504 | 8 | 0.75267
18833 | 3.9 | 1 | 365 | 4.4584 | 0.37521 | 4 | 0.83361
19628 | 5.2 | 1 | 365 | 5.9445 | 0.83361 | 6 | 0.77814
22041 | 5.94 | 1 | 365 | 6.7905 | 0.37147 | 7 | 0.16196
22522 | 7.56 | 1 | 365 | 8.6424 | 0.92732 | 9 | 0.56976
22540 | 6.48 | 1 | 365 | 7.4078 | 0.22342 | 7 | 0.63123
23326 | 10.83 | 1 | 365 | 12.3806 | 0.14192 | 12 | 0.52256
17291 | 23.8 | 1 | 365 | 27.2077 | 0.62305 | 27 | 0.83074
20854 | 5.98 | 1 | 365 | 6.8362 | 0.50865 | 7 | 0.34487
20856 | 8.16 | 1 | 365 | 9.3283 | 0.98505 | 10 | 0.3134
20858 | 4.94 | 1 | 365 | 5.6473 | 0.94193 | 6 | 0.58924
22960 | 6.5 | 1 | 365 | 7.4307 | 0.29201 | 7 | 0.72268
20860 | 5.72 | 1 | 365 | 6.539 | 0.61697 | 7 | 0.15596
20863 | 2.6 | 1 | 365 | 2.9723 | 0.9168 | 3 | 0.88907
20864 | 6.24 | 1 | 365 | 7.1334 | 0.40033 | 7 | 0.53377
20865 | 9.1 | 1 | 365 | 10.4029 | 0.20881 | 10 | 0.61175
20866 | 6.72 | 1 | 365 | 7.6822 | 0.046509 | 7 | 0.72868
20871 | 5.2 | 1 | 365 | 5.9445 | 0.83361 | 6 | 0.77814
20890 | 6.24 | 1 | 365 | 7.1334 | 0.40033 | 7 | 0.53377
20882 | 11.96 | 1 | 365 | 13.6724 | 0.017298 | 13 | 0.68973
20872 | 7.28 | 1 | 365 | 8.3224 | 0.96705 | 9 | 0.2894
20876 | 4.16 | 1 | 365 | 4.7556 | 0.26689 | 5 | 0.022515
22645 | 6.47 | 1 | 365 | 7.3964 | 0.18912 | 7 | 0.5855
22649 | 10.57 | 1 | 365 | 12.0834 | 0.25024 | 12 | 0.33365
22660 | 4.47 | 1 | 365 | 5.11 | 0.33004 | 5 | 0.44006
22661 | 10.215 | 1 | 365 | 11.6776 | 0.032751 | 11 | 0.71033
22664 | 6.725 | 1 | 365 | 7.6879 | 0.063657 | 7 | 0.75154
22667 | 5.47 | 1 | 365 | 6.2532 | 0.75958 | 7 | 0.012778
22775 | 7.96 | 1 | 365 | 9.0997 | 0.29914 | 9 | 0.39885
22781 | 8.47 | 1 | 365 | 9.6827 | 0.048204 | 9 | 0.73094
22783 | 10.215 | 1 | 365 | 11.6776 | 0.032751 | 11 | 0.71033
22815 | 5.215 | 1 | 365 | 5.9617 | 0.88505 | 6 | 0.84673
22824 | 5.215 | 1 | 365 | 5.9617 | 0.88505 | 6 | 0.84673
22826 | 7.47 | 1 | 365 | 8.5396 | 0.61866 | 9 | 0.15822
22827 | 5.98 | 1 | 365 | 6.8362 | 0.50865 | 7 | 0.34487
22828 | 10.215 | 1 | 365 | 11.6776 | 0.032751 | 11 | 0.71033
22833 | 5.725 | 1 | 365 | 6.5447 | 0.63412 | 7 | 0.17882
22863 | 6.725 | 1 | 365 | 7.6879 | 0.063657 | 7 | 0.75154
22864 | 6.725 | 1 | 365 | 7.6879 | 0.063657 | 7 | 0.75154
22865 | 4.295 | 1 | 365 | 4.91 | 0.72987 | 5 | 0.63983
22866 | 7.96 | 1 | 365 | 9.0997 | 0.29914 | 9 | 0.39885
22870 | 6.215 | 1 | 365 | 7.1049 | 0.31459 | 7 | 0.41945
22871 | 3.725 | 1 | 365 | 4.2583 | 0.77504 | 5 | 0.033382
22872 | 10.215 | 1 | 365 | 11.6776 | 0.032751 | 11 | 0.71033
22878 | 6.725 | 1 | 365 | 7.6879 | 0.063657 | 7 | 0.75154
22880 | 5.98 | 1 | 365 | 6.8362 | 0.50865 | 7 | 0.34487
22585 | 12.48 | 1 | 365 | 14.2669 | 0.80066 | 15 | 0.067546
22758 | 11.96 | 1 | 365 | 13.6724 | 0.017298 | 13 | 0.68973
22666 | 4.235 | 1 | 365 | 4.8414 | 0.5241 | 5 | 0.36547
14268 | 14.025 | 1 | 365 | 16.0331 | 0.099299 | 16 | 0.1324
20043 | 7.54 | 1 | 365 | 8.6196 | 0.85873 | 9 | 0.47831
20501 | 5.72 | 1 | 365 | 6.539 | 0.61697 | 7 | 0.15596
19744 | 8.58 | 1 | 365 | 9.8085 | 0.42545 | 10 | 0.23394
20495 | 6.76 | 1 | 365 | 7.7279 | 0.18369 | 7 | 0.91159
20547 | 6.76 | 1 | 365 | 7.7279 | 0.18369 | 7 | 0.91159
20548 | 5.46 | 1 | 365 | 6.2418 | 0.72529 | 6 | 0.96705
19974 | 5.72 | 1 | 365 | 6.539 | 0.61697 | 7 | 0.15596
18653 | 7.848 | 1 | 365 | 8.9717 | 0.91503 | 9 | 0.88671
20861 | 4.68 | 1 | 365 | 5.3501 | 0.050247 | 5 | 0.40033
22842 | 6.84 | 1 | 365 | 7.8194 | 0.45805 | 8 | 0.2774
19946 | 7.54 | 1 | 365 | 8.6196 | 0.85873 | 9 | 0.47831
23780 | 5.7 | 1 | 365 | 6.5161 | 0.54838 | 7 | 0.064504
19856 | 6.5 | 1 | 365 | 7.4307 | 0.29201 | 7 | 0.72268
23845 | 5.4 | 1 | 365 | 6.1732 | 0.51952 | 6 | 0.69269
23918 | 5.4 | 1 | 365 | 6.1732 | 0.51952 | 6 | 0.69269
19987 | 12.22 | 1 | 365 | 13.9697 | 0.90898 | 14 | 0.87864
19811 | 10.75 | 1 | 365 | 12.2892 | 0.86755 | 13 | 0.15674
20595 | 5.72 | 1 | 365 | 6.539 | 0.61697 | 7 | 0.15596
20661 | 6.76 | 1 | 365 | 7.7279 | 0.18369 | 7 | 0.91159
20654 | 4.42 | 1 | 365 | 5.0529 | 0.15857 | 5 | 0.21142
20649 | 3.9 | 1 | 365 | 4.4584 | 0.37521 | 4 | 0.83361
16957 | 4.68 | 1 | 365 | 5.3501 | 0.050247 | 5 | 0.40033
17299 | 3.9 | 1 | 365 | 4.4584 | 0.37521 | 4 | 0.83361
20516 | 8.32 | 1 | 365 | 9.5113 | 0.53377 | 10 | 0.04503
20505 | 7.28 | 1 | 365 | 8.3224 | 0.96705 | 9 | 0.2894
20499 | 4.94 | 1 | 365 | 5.6473 | 0.94193 | 6 | 0.58924
20485 | 8.32 | 1 | 365 | 9.5113 | 0.53377 | 10 | 0.04503
16782 | 7 | 1 | 365 | 8.0023 | 0.00678 | 8 | 0.00904
17411 | 4.68 | 1 | 365 | 5.3501 | 0.050247 | 5 | 0.40033
17425 | 8.84 | 1 | 365 | 10.1057 | 0.31713 | 10 | 0.42284
16796 | 4.68 | 1 | 365 | 5.3501 | 0.050247 | 5 | 0.40033
16768 | 3 | 1 | 365 | 3.4295 | 0.28862 | 3 | 0.71816
16620 | 7.28 | 1 | 365 | 8.3224 | 0.96705 | 9 | 0.2894
16176 | 2.5 | 1 | 365 | 2.858 | 0.57385 | 3 | 0.4318
19884 | 6.5 | 1 | 365 | 7.4307 | 0.29201 | 7 | 0.72268
21826 | 9.075 | 1 | 365 | 10.3744 | 0.12308 | 10 | 0.49743
23811 | 6.5 | 1 | 365 | 7.4307 | 0.29201 | 7 | 0.72268
15861 | 6.76 | 1 | 365 | 7.7279 | 0.18369 | 7 | 0.91159
20637 | 7.8 | 1 | 365 | 8.9168 | 0.75041 | 9 | 0.66722
20632 | 7.28 | 1 | 365 | 8.3224 | 0.96705 | 9 | 0.2894
20631 | 5.72 | 1 | 365 | 6.539 | 0.61697 | 7 | 0.15596
20440 | 7.8 | 1 | 365 | 8.9168 | 0.75041 | 9 | 0.66722
20436 | 8.84 | 1 | 365 | 10.1057 | 0.31713 | 10 | 0.42284
17561 | 8.84 | 1 | 365 | 10.1057 | 0.31713 | 10 | 0.42284
17960 | 6.75 | 1 | 365 | 7.7165 | 0.1494 | 7 | 0.86586
17696 | 7.8 | 1 | 365 | 8.9168 | 0.75041 | 9 | 0.66722
17491 | 7.905 | 1 | 365 | 9.0368 | 0.11051 | 9 | 0.14735
17552 | 7.8 | 1 | 365 | 8.9168 | 0.75041 | 9 | 0.66722
17605 | 10.66 | 1 | 365 | 12.1863 | 0.5589 | 12 | 0.7452
17560 | 7.65 | 1 | 365 | 8.7453 | 0.23598 | 8 | 0.98131
17646 | 5.46 | 1 | 365 | 6.2418 | 0.72529 | 6 | 0.96705
17649 | 5.2 | 1 | 365 | 5.9445 | 0.83361 | 6 | 0.77814
17710 | 6.5 | 1 | 365 | 7.4307 | 0.29201 | 7 | 0.72268
17745 | 8.32 | 1 | 365 | 9.5113 | 0.53377 | 10 | 0.04503
20717 | 6.24 | 1 | 365 | 7.1334 | 0.40033 | 7 | 0.53377
20720 | 10.4 | 1 | 365 | 11.8891 | 0.66722 | 12 | 0.55629
17000 | 5.2 | 1 | 365 | 5.9445 | 0.83361 | 6 | 0.77814
17776 | 7.28 | 1 | 365 | 8.3224 | 0.96705 | 9 | 0.2894
16794 | 8.25 | 1 | 365 | 9.4312 | 0.29371 | 9 | 0.72494
17835 | 8.415 | 1 | 365 | 9.6199 | 0.85958 | 10 | 0.47944
19989 | 6.76 | 1 | 365 | 7.7279 | 0.18369 | 7 | 0.91159
19983 | 2.86 | 1 | 365 | 3.2695 | 0.80848 | 4 | 0.077979
16686 | 3.64 | 1 | 365 | 4.1612 | 0.48353 | 4 | 0.6447
16871 | 12.25 | 1 | 365 | 14.004 | 0.011865 | 14 | 0.01582
18383 | 6.24 | 1 | 365 | 7.1334 | 0.40033 | 7 | 0.53377
18445 | 4.16 | 1 | 365 | 4.7556 | 0.26689 | 5 | 0.022515
18567 | 4.68 | 1 | 365 | 5.3501 | 0.050247 | 5 | 0.40033
17897 | 9.36 | 1 | 365 | 10.7002 | 0.10049 | 10 | 0.80066
18295 | 7.8 | 1 | 365 | 8.9168 | 0.75041 | 9 | 0.66722
17645 | 9.1 | 1 | 365 | 10.4029 | 0.20881 | 10 | 0.61175
18392 | 7.28 | 1 | 365 | 8.3224 | 0.96705 | 9 | 0.2894
16775 | 7.8 | 1 | 365 | 8.9168 | 0.75041 | 9 | 0.66722
18712 | 8.06 | 1 | 365 | 9.214 | 0.64209 | 9 | 0.85612
18795 | 8.84 | 1 | 365 | 10.1057 | 0.31713 | 10 | 0.42284
17949 | 6.76 | 1 | 365 | 7.7279 | 0.18369 | 7 | 0.91159
17943 | 8.32 | 1 | 365 | 9.5113 | 0.53377 | 10 | 0.04503
18564 | 6.24 | 1 | 365 | 7.1334 | 0.40033 | 7 | 0.53377
17612 | 8.32 | 1 | 365 | 9.5113 | 0.53377 | 10 | 0.04503
17627 | 6.24 | 1 | 365 | 7.1334 | 0.40033 | 7 | 0.53377
19514 | 12.22 | 1 | 365 | 13.9697 | 0.90898 | 14 | 0.87864
19533 | 11.96 | 1 | 365 | 13.6724 | 0.017298 | 13 | 0.68973
19560 | 9.62 | 1 | 365 | 10.9974 | 0.99217 | 11 | 0.98957
19681 | 9.1 | 1 | 365 | 10.4029 | 0.20881 | 10 | 0.61175
19568 | 4.68 | 1 | 365 | 5.3501 | 0.050247 | 5 | 0.40033
19683 | 4.68 | 1 | 365 | 5.3501 | 0.050247 | 5 | 0.40033
19751 | 11.44 | 1 | 365 | 13.078 | 0.23394 | 13 | 0.31192
19777 | 6.24 | 1 | 365 | 7.1334 | 0.40033 | 7 | 0.53377
19798 | 3.9 | 1 | 365 | 4.4584 | 0.37521 | 4 | 0.83361
19804 | 7.28 | 1 | 365 | 8.3224 | 0.96705 | 9 | 0.2894
19808 | 6.24 | 1 | 365 | 7.1334 | 0.40033 | 7 | 0.53377
19839 | 5.98 | 1 | 365 | 6.8362 | 0.50865 | 7 | 0.34487
19851 | 7.8 | 1 | 365 | 8.9168 | 0.75041 | 9 | 0.66722
19862 | 9.62 | 1 | 365 | 10.9974 | 0.99217 | 11 | 0.98957
19676 | 9.36 | 1 | 365 | 10.7002 | 0.10049 | 10 | 0.80066
19680 | 5.98 | 1 | 365 | 6.8362 | 0.50865 | 7 | 0.34487
19980 | 6.24 | 1 | 365 | 7.1334 | 0.40033 | 7 | 0.53377
19991 | 8.32 | 1 | 365 | 9.5113 | 0.53377 | 10 | 0.04503
20009 | 8.84 | 1 | 365 | 10.1057 | 0.31713 | 10 | 0.42284
20014 | 12.74 | 1 | 365 | 14.5641 | 0.69234 | 15 | 0.25645
19529 | 5.2 | 1 | 365 | 5.9445 | 0.83361 | 6 | 0.77814
19918 | 7.8 | 1 | 365 | 8.9168 | 0.75041 | 9 | 0.66722
19936 | 12.74 | 1 | 365 | 14.5641 | 0.69234 | 15 | 0.25645
19952 | 6.24 | 1 | 365 | 7.1334 | 0.40033 | 7 | 0.53377
19558 | 17.94 | 1 | 365 | 20.5086 | 0.52595 | 21 | 0.034597
19565 | 4.94 | 1 | 365 | 5.6473 | 0.94193 | 6 | 0.58924
19562 | 4.68 | 1 | 365 | 5.3501 | 0.050247 | 5 | 0.40033
19566 | 5.98 | 1 | 365 | 6.8362 | 0.50865 | 7 | 0.34487
19959 | 6.5 | 1 | 365 | 7.4307 | 0.29201 | 7 | 0.72268
19973 | 10.14 | 1 | 365 | 11.5918 | 0.77554 | 12 | 0.36738
19749 | 4.42 | 1 | 365 | 5.0529 | 0.15857 | 5 | 0.21142
19786 | 3.9 | 1 | 365 | 4.4584 | 0.37521 | 4 | 0.83361
19859 | 3.38 | 1 | 365 | 3.8639 | 0.59185 | 4 | 0.45579
19995 | 4.16 | 1 | 365 | 4.7556 | 0.26689 | 5 | 0.022515
20026 | 6.5 | 1 | 365 | 7.4307 | 0.29201 | 7 | 0.72268
20033 | 11.7 | 1 | 365 | 13.3752 | 0.12562 | 13 | 0.50082
20037 | 9.62 | 1 | 365 | 10.9974 | 0.99217 | 11 | 0.98957
20023 | 5.2 | 1 | 365 | 5.9445 | 0.83361 | 6 | 0.77814
20030 | 9.36 | 1 | 365 | 10.7002 | 0.10049 | 10 | 0.80066
19519 | 10.14 | 1 | 365 | 11.5918 | 0.77554 | 12 | 0.36738
20403 | 11.73 | 1 | 365 | 13.4095 | 0.2285 | 13 | 0.63801
19905 | 7.8 | 1 | 365 | 8.9168 | 0.75041 | 9 | 0.66722
20286 | 5.72 | 1 | 365 | 6.539 | 0.61697 | 7 | 0.15596
19942 | 7.28 | 1 | 365 | 8.3224 | 0.96705 | 9 | 0.2894
19948 | 11.7 | 1 | 365 | 13.3752 | 0.12562 | 13 | 0.50082
20409 | 8.32 | 1 | 365 | 9.5113 | 0.53377 | 10 | 0.04503
17713 | 4.42 | 1 | 365 | 5.0529 | 0.15857 | 5 | 0.21142
14119 | 6.76 | 1 | 365 | 7.7279 | 0.18369 | 7 | 0.91159
16905 | 9.18 | 1 | 365 | 10.4944 | 0.48318 | 10 | 0.97757
17070 | 5.2 | 1 | 365 | 5.9445 | 0.83361 | 6 | 0.77814
17484 | 3.9 | 1 | 365 | 4.4584 | 0.37521 | 4 | 0.83361
17508 | 7.8 | 1 | 365 | 8.9168 | 0.75041 | 9 | 0.66722
17625 | 13.26 | 1 | 365 | 15.1586 | 0.4757 | 15 | 0.63427
18709 | 13.26 | 1 | 365 | 15.1586 | 0.4757 | 15 | 0.63427
18705 | 6.5 | 1 | 365 | 7.4307 | 0.29201 | 7 | 0.72268
18696 | 6.24 | 1 | 365 | 7.1334 | 0.40033 | 7 | 0.53377
18635 | 3.9 | 1 | 365 | 4.4584 | 0.37521 | 4 | 0.83361
18633 | 9.75 | 1 | 365 | 11.146 | 0.43801 | 11 | 0.58402
18631 | 4.42 | 1 | 365 | 5.0529 | 0.15857 | 5 | 0.21142
20774 | 6.5 | 1 | 365 | 7.4307 | 0.29201 | 7 | 0.72268
18622 | 8.58 | 1 | 365 | 9.8085 | 0.42545 | 10 | 0.23394
18594 | 5.5 | 1 | 365 | 6.2875 | 0.86247 | 7 | 0.14996
22629 | 5.5 | 1 | 365 | 6.2875 | 0.86247 | 7 | 0.14996
20787 | 10.92 | 1 | 365 | 12.4835 | 0.45058 | 12 | 0.9341
20066 | 13.52 | 1 | 365 | 15.4558 | 0.36738 | 15 | 0.82317
18593 | 6.75 | 1 | 365 | 7.7165 | 0.1494 | 7 | 0.86586
18579 | 5.46 | 1 | 365 | 6.2418 | 0.72529 | 6 | 0.96705
17619 | 6.24 | 1 | 365 | 7.1334 | 0.40033 | 7 | 0.53377
18565 | 4.68 | 1 | 365 | 5.3501 | 0.050247 | 5 | 0.40033
18463 | 5.46 | 1 | 365 | 6.2418 | 0.72529 | 6 | 0.96705
17650 | 5.46 | 1 | 365 | 6.2418 | 0.72529 | 6 | 0.96705
17779 | 11.44 | 1 | 365 | 13.078 | 0.23394 | 13 | 0.31192
17755 | 9.88 | 1 | 365 | 11.2946 | 0.88386 | 12 | 0.17847
17902 | 8.06 | 1 | 365 | 9.214 | 0.64209 | 9 | 0.85612
18082 | 8.32 | 1 | 365 | 9.5113 | 0.53377 | 10 | 0.04503
18134 | 6.5 | 1 | 365 | 7.4307 | 0.29201 | 7 | 0.72268
18137 | 7.54 | 1 | 365 | 8.6196 | 0.85873 | 9 | 0.47831
18300 | 10.66 | 1 | 365 | 12.1863 | 0.5589 | 12 | 0.7452
18303 | 8.06 | 1 | 365 | 9.214 | 0.64209 | 9 | 0.85612
18380 | 8.06 | 1 | 365 | 9.214 | 0.64209 | 9 | 0.85612
18447 | 11.96 | 1 | 365 | 13.6724 | 0.017298 | 13 | 0.68973
20575 | 7.8 | 1 | 365 | 8.9168 | 0.75041 | 9 | 0.66722
20600 | 7.28 | 1 | 365 | 8.3224 | 0.96705 | 9 | 0.2894
20613 | 10.66 | 1 | 365 | 12.1863 | 0.5589 | 12 | 0.7452
20607 | 5.2 | 1 | 365 | 5.9445 | 0.83361 | 6 | 0.77814
20725 | 7.02 | 1 | 365 | 8.0251 | 0.075371 | 8 | 0.10049
20634 | 8.32 | 1 | 365 | 9.5113 | 0.53377 | 10 | 0.04503
20884 | 13.52 | 1 | 365 | 15.4558 | 0.36738 | 15 | 0.82317
20917 | 8.06 | 1 | 365 | 9.214 | 0.64209 | 9 | 0.85612
20953 | 8.32 | 1 | 365 | 9.5113 | 0.53377 | 10 | 0.04503
21026 | 9.1 | 1 | 365 | 10.4029 | 0.20881 | 10 | 0.61175
21039 | 9.1 | 1 | 365 | 10.4029 | 0.20881 | 10 | 0.61175
21046 | 4.68 | 1 | 365 | 5.3501 | 0.050247 | 5 | 0.40033
21153 | 8.32 | 1 | 365 | 9.5113 | 0.53377 | 10 | 0.04503
21144 | 7.54 | 1 | 365 | 8.6196 | 0.85873 | 9 | 0.47831
21156 | 4.42 | 1 | 365 | 5.0529 | 0.15857 | 5 | 0.21142
21205 | 9.36 | 1 | 365 | 10.7002 | 0.10049 | 10 | 0.80066
21348 | 2.805 | 1 | 365 | 3.2066 | 0.61986 | 3 | 0.82648
19541 | 4.68 | 1 | 365 | 5.3501 | 0.050247 | 5 | 0.40033
21250 | 8.84 | 1 | 365 | 10.1057 | 0.31713 | 10 | 0.42284
21316 | 6.76 | 1 | 365 | 7.7279 | 0.18369 | 7 | 0.91159
21326 | 5.98 | 1 | 365 | 6.8362 | 0.50865 | 7 | 0.34487
17496 | 3.9 | 1 | 365 | 4.4584 | 0.37521 | 4 | 0.83361
21418 | 7.8 | 1 | 365 | 8.9168 | 0.75041 | 9 | 0.66722
21428 | 4.68 | 1 | 365 | 5.3501 | 0.050247 | 5 | 0.40033
21454 | 7.28 | 1 | 365 | 8.3224 | 0.96705 | 9 | 0.2894
21505 | 6.24 | 1 | 365 | 7.1334 | 0.40033 | 7 | 0.53377
21511 | 7.28 | 1 | 365 | 8.3224 | 0.96705 | 9 | 0.2894
21523 | 7.02 | 1 | 365 | 8.0251 | 0.075371 | 8 | 0.10049
21530 | 5.2 | 1 | 365 | 5.9445 | 0.83361 | 6 | 0.77814
16195 | 10.14 | 1 | 365 | 11.5918 | 0.77554 | 12 | 0.36738
19547 | 8.84 | 1 | 365 | 10.1057 | 0.31713 | 10 | 0.42284
20371 | 9.88 | 1 | 365 | 11.2946 | 0.88386 | 12 | 0.17847
20958 | 7.28 | 1 | 365 | 8.3224 | 0.96705 | 9 | 0.2894
21048 | 7.28 | 1 | 365 | 8.3224 | 0.96705 | 9 | 0.2894
21097 | 8.84 | 1 | 365 | 10.1057 | 0.31713 | 10 | 0.42284
21159 | 6.76 | 1 | 365 | 7.7279 | 0.18369 | 7 | 0.91159
22136 | 7.14 | 1 | 365 | 8.1623 | 0.48692 | 8 | 0.64922
21150 | 7.28 | 1 | 365 | 8.3224 | 0.96705 | 9 | 0.2894
21589 | 7.02 | 1 | 365 | 8.0251 | 0.075371 | 8 | 0.10049
21607 | 9.1 | 1 | 365 | 10.4029 | 0.20881 | 10 | 0.61175
21610 | 9.62 | 1 | 365 | 10.9974 | 0.99217 | 11 | 0.98957
20437 | 8.06 | 1 | 365 | 9.214 | 0.64209 | 9 | 0.85612
21737 | 6.5 | 1 | 365 | 7.4307 | 0.29201 | 7 | 0.72268
21808 | 10.66 | 1 | 365 | 12.1863 | 0.5589 | 12 | 0.7452
21996 | 4.16 | 1 | 365 | 4.7556 | 0.26689 | 5 | 0.022515
19767 | 7.25 | 1 | 365 | 8.2881 | 0.86416 | 9 | 0.15222
22110 | 8.32 | 1 | 365 | 9.5113 | 0.53377 | 10 | 0.04503
21089 | 7.54 | 1 | 365 | 8.6196 | 0.85873 | 9 | 0.47831
22210 | 5.2 | 1 | 365 | 5.9445 | 0.83361 | 6 | 0.77814
21184 | 8.32 | 1 | 365 | 9.5113 | 0.53377 | 10 | 0.04503
21203 | 3.9 | 1 | 365 | 4.4584 | 0.37521 | 4 | 0.83361
21220 | 12.48 | 1 | 365 | 14.2669 | 0.80066 | 15 | 0.067546
20767 | 10.4 | 1 | 365 | 11.8891 | 0.66722 | 12 | 0.55629
21281 | 4.68 | 1 | 365 | 5.3501 | 0.050247 | 5 | 0.40033
20786 | 6.24 | 1 | 365 | 7.1334 | 0.40033 | 7 | 0.53377
20904 | 8.32 | 1 | 365 | 9.5113 | 0.53377 | 10 | 0.04503
20827 | 13 | 1 | 365 | 14.8613 | 0.58402 | 15 | 0.44536
22011 | 5.2 | 1 | 365 | 5.9445 | 0.83361 | 6 | 0.77814
22089 | 7.28 | 1 | 365 | 8.3224 | 0.96705 | 9 | 0.2894
22291 | 8.06 | 1 | 365 | 9.214 | 0.64209 | 9 | 0.85612
22295 | 6.24 | 1 | 365 | 7.1334 | 0.40033 | 7 | 0.53377
19754 | 4.94 | 1 | 365 | 5.6473 | 0.94193 | 6 | 0.58924
20024 | 4.94 | 1 | 365 | 5.6473 | 0.94193 | 6 | 0.58924
19968 | 13.52 | 1 | 365 | 15.4558 | 0.36738 | 15 | 0.82317
20005 | 4.16 | 1 | 365 | 4.7556 | 0.26689 | 5 | 0.022515
17707 | 5.46 | 1 | 365 | 6.2418 | 0.72529 | 6 | 0.96705
20604 | 9.36 | 1 | 365 | 10.7002 | 0.10049 | 10 | 0.80066
20592 | 10.92 | 1 | 365 | 12.4835 | 0.45058 | 12 | 0.9341
24139 | 25 | 1 | 365 | 28.5795 | 0.7385 | 29 | 0.318
24341 | 12.75 | 1 | 365 | 14.5755 | 0.72663 | 15 | 0.30218
24265 | 8.96 | 1 | 365 | 10.2429 | 0.72868 | 10 | 0.97157
24354 | 6.84 | 1 | 365 | 7.8194 | 0.45805 | 8 | 0.2774
24357 | 7 | 1 | 365 | 8.0023 | 0.00678 | 8 | 0.00904
24356 | 5.13 | 1 | 365 | 5.8645 | 0.59354 | 6 | 0.45805
24027 | 6.3 | 1 | 365 | 7.202 | 0.6061 | 7 | 0.80814
24365 | 14.85 | 1 | 365 | 16.9762 | 0.92867 | 17 | 0.90489
24381 | 5.2 | 1 | 365 | 5.9445 | 0.83361 | 6 | 0.77814
24383 | 8.25 | 1 | 365 | 9.4312 | 0.29371 | 9 | 0.72494
18024 | 5.2 | 1 | 365 | 5.9445 | 0.83361 | 6 | 0.77814
7416 | 342.21 | 0.9 | 365 | 352.0869 | 0.2606 | 352 | 0.34746
19280 | 3.9 | 1 | 365 | 4.4584 | 0.37521 | 4 | 0.83361
19295 | 4.16 | 1 | 365 | 4.7556 | 0.26689 | 5 | 0.022515
7381 | 435.54 | 0.9 | 365 | 448.1106 | 0.33167 | 448 | 0.44222
19177 | 7.905 | 1 | 365 | 9.0368 | 0.11051 | 9 | 0.14735
20401 | 4.16 | 1 | 365 | 4.7556 | 0.26689 | 5 | 0.022515
23083 | 7.2 | 1 | 365 | 8.2309 | 0.69269 | 8 | 0.92358
21702 | 5.1 | 1 | 365 | 5.8302 | 0.49065 | 6 | 0.32087
19866 | 7.5 | 1 | 365 | 8.5739 | 0.72155 | 9 | 0.2954
23516 | 9.075 | 1 | 365 | 10.3744 | 0.12308 | 10 | 0.49743
21151 | 7.5 | 1 | 365 | 8.5739 | 0.72155 | 9 | 0.2954
21155 | 8.4 | 1 | 365 | 9.6027 | 0.80814 | 10 | 0.41085
22873 | 20.24 | 1 | 365 | 23.138 | 0.41389 | 23 | 0.55185
22006 | 9.9 | 1 | 365 | 11.3175 | 0.95245 | 12 | 0.26993
22774 | 8.37 | 1 | 365 | 9.5684 | 0.70525 | 10 | 0.27367
19396 | 5.5 | 1 | 365 | 6.2875 | 0.86247 | 7 | 0.14996
21307 | 322.08 | 0.9 | 365 | 331.3759 | 0.12762 | 331 | 0.50349
21391 | 3.5 | 1 | 365 | 4.0011 | 0.00339 | 4 | 0.00452
22273 | 8.55 | 1 | 365 | 9.7742 | 0.32257 | 10 | 0.096756
18337 | 5.98 | 1 | 365 | 6.8362 | 0.50865 | 7 | 0.34487
24385 | 4.42 | 1 | 365 | 5.0529 | 0.15857 | 5 | 0.21142
24391 | 10.14 | 1 | 365 | 11.5918 | 0.77554 | 12 | 0.36738
24449 | 5.61 | 1 | 365 | 6.4132 | 0.23972 | 6 | 0.65296
24453 | 6.25 | 1 | 365 | 7.1449 | 0.43462 | 7 | 0.5795
24476 | 7.7 | 1 | 365 | 8.8025 | 0.40746 | 9 | 0.20994
24502 | 8.5 | 1 | 365 | 9.717 | 0.15109 | 9 | 0.86812
24509 | 8.06 | 1 | 365 | 9.214 | 0.64209 | 9 | 0.85612
24511 | 11.25 | 1 | 365 | 12.8608 | 0.58232 | 13 | 0.4431
24577 | 7.28 | 1 | 365 | 8.3224 | 0.96705 | 9 | 0.2894
24580 | 3.3 | 1 | 365 | 3.7725 | 0.31748 | 4 | 0.089976
24595 | 6.72 | 1 | 365 | 7.6822 | 0.046509 | 7 | 0.72868
24596 | 6.54 | 1 | 365 | 7.4764 | 0.42919 | 7 | 0.90559
24593 | 3.64 | 1 | 365 | 4.1612 | 0.48353 | 4 | 0.6447
24597 | 21.32 | 1 | 365 | 24.3726 | 0.11779 | 24 | 0.49039
24599 | 5.04 | 1 | 365 | 5.7616 | 0.28488 | 6 | 0.046509
24673 | 9.81 | 1 | 365 | 11.2146 | 0.64379 | 11 | 0.85838
25101 | 10.92 | 1 | 365 | 12.4835 | 0.45058 | 12 | 0.9341
25110 | 6.76 | 1 | 365 | 7.7279 | 0.18369 | 7 | 0.91159
25111 | 6.12 | 1 | 365 | 6.9963 | 0.98878 | 7 | 0.98505
25114 | 8.84 | 1 | 365 | 10.1057 | 0.31713 | 10 | 0.42284
25113 | 10.14 | 1 | 365 | 11.5918 | 0.77554 | 12 | 0.36738
25115 | 5.1 | 1 | 365 | 5.8302 | 0.49065 | 6 | 0.32087
25117 | 3.99 | 1 | 365 | 4.5613 | 0.68386 | 5 | 0.24515
25119 | 7.2 | 1 | 365 | 8.2309 | 0.69269 | 8 | 0.92358
25120 | 5.865 | 1 | 365 | 6.7048 | 0.11425 | 6 | 0.819
24952 | 9 | 1 | 365 | 10.2886 | 0.86586 | 11 | 0.15448
25039 | 4.68 | 1 | 365 | 5.3501 | 0.050247 | 5 | 0.40033
25024 | 16.5 | 1 | 365 | 18.8625 | 0.58741 | 19 | 0.44988
25137 | 9.72 | 1 | 365 | 11.1117 | 0.33513 | 11 | 0.44684
25142 | 7.02 | 1 | 365 | 8.0251 | 0.075371 | 8 | 0.10049
25029 | 8.925 | 1 | 365 | 10.2029 | 0.60864 | 10 | 0.81153
22111 | 19.98 | 1 | 365 | 22.8407 | 0.52221 | 23 | 0.36295
25201 | 10.35 | 1 | 365 | 11.8319 | 0.49574 | 12 | 0.32765
25203 | 4.83 | 1 | 365 | 5.5216 | 0.56468 | 6 | 0.086238
25109 | 8.28 | 1 | 365 | 9.4655 | 0.39659 | 9 | 0.86212
24691 | 42 | 0.9 | 365 | 43.2122 | 0.63661 | 43 | 0.84882
25273 | 10.8 | 1 | 365 | 12.3463 | 0.039032 | 12 | 0.38538
25274 | 10.8 | 1 | 365 | 12.3463 | 0.039032 | 12 | 0.38538
25275 | 10.8 | 1 | 365 | 12.3463 | 0.039032 | 12 | 0.38538
25276 | 11.34 | 1 | 365 | 12.9637 | 0.89098 | 13 | 0.85464
25232 | 3.924 | 1 | 365 | 4.4858 | 0.45751 | 4 | 0.94335
25226 | 8.25 | 1 | 365 | 9.4312 | 0.29371 | 9 | 0.72494
25295 | 3.45 | 1 | 365 | 3.944 | 0.83191 | 4 | 0.77588
24337 | 10.08 | 1 | 365 | 11.5233 | 0.56976 | 12 | 0.093018
25315 | 6.25 | 1 | 365 | 7.1449 | 0.43462 | 7 | 0.5795
25062 | 36.68 | 0.9 | 365 | 37.7387 | 0.21597 | 37 | 0.95463
25280 | 9.8 | 1 | 365 | 11.2032 | 0.60949 | 11 | 0.81266
25059 | 24.84 | 1 | 365 | 28.3966 | 0.18977 | 28 | 0.58636
25324 | 14.715 | 1 | 365 | 16.8219 | 0.46568 | 17 | 0.28757
25328 | 9.81 | 1 | 365 | 11.2146 | 0.64379 | 11 | 0.85838
25064 | 12.69 | 1 | 365 | 14.507 | 0.52086 | 15 | 0.027817
25065 | 27 | 0.9 | 365 | 27.7793 | 0.33782 | 28 | 0.1171
25355 | 5.4 | 1 | 365 | 6.1732 | 0.51952 | 6 | 0.69269
25356 | 6.72 | 1 | 365 | 7.6822 | 0.046509 | 7 | 0.72868
24690 | 3.57 | 1 | 365 | 4.0812 | 0.24346 | 4 | 0.32461
25360 | 7.8 | 1 | 365 | 8.9168 | 0.75041 | 9 | 0.66722
25367 | 4.16 | 1 | 365 | 4.7556 | 0.26689 | 5 | 0.022515
25383 | 11.97 | 1 | 365 | 13.6839 | 0.051594 | 13 | 0.73546
25385 | 5.886 | 1 | 365 | 6.7288 | 0.18627 | 6 | 0.91503
25209 | 29.64 | 0.9 | 365 | 30.4955 | 0.48641 | 30 | 0.98188
25402 | 3.924 | 1 | 365 | 4.4858 | 0.45751 | 4 | 0.94335
25403 | 5.2 | 1 | 365 | 5.9445 | 0.83361 | 6 | 0.77814
25404 | 7.2 | 1 | 365 | 8.2309 | 0.69269 | 8 | 0.92358
25405 | 9.18 | 1 | 365 | 10.4944 | 0.48318 | 10 | 0.97757
25406 | 3.6 | 1 | 365 | 4.1154 | 0.34634 | 4 | 0.46179
25407 | 5.72 | 1 | 365 | 6.539 | 0.61697 | 7 | 0.15596
25408 | 3.64 | 1 | 365 | 4.1612 | 0.48353 | 4 | 0.6447
25409 | 7.65 | 1 | 365 | 8.7453 | 0.23598 | 8 | 0.98131
25412 | 3.315 | 1 | 365 | 3.7896 | 0.36893 | 4 | 0.15857
25410 | 4.8 | 1 | 365 | 5.4873 | 0.46179 | 5 | 0.94906
25413 | 4.48 | 1 | 365 | 5.1214 | 0.36434 | 5 | 0.48579
25414 | 7.935 | 1 | 365 | 9.0711 | 0.2134 | 9 | 0.28453
25416 | 7.2 | 1 | 365 | 8.2309 | 0.69269 | 8 | 0.92358
25415 | 5.46 | 1 | 365 | 6.2418 | 0.72529 | 6 | 0.96705
25420 | 8.375 | 1 | 365 | 9.5741 | 0.7224 | 10 | 0.29653
24940 | 6.5 | 1 | 365 | 7.4307 | 0.29201 | 7 | 0.72268
25298 | 7.848 | 1 | 365 | 8.9717 | 0.91503 | 9 | 0.88671
25081 | 7.5 | 1 | 365 | 8.5739 | 0.72155 | 9 | 0.2954
25444 | 4.08 | 1 | 365 | 4.6642 | 0.99252 | 5 | 0.6567
25449 | 5.4 | 1 | 365 | 6.1732 | 0.51952 | 6 | 0.69269
18835 | 5.72 | 1 | 365 | 6.539 | 0.61697 | 7 | 0.15596
25456 | 6.12 | 1 | 365 | 6.9963 | 0.98878 | 7 | 0.98505
25460 | 7.194 | 1 | 365 | 8.224 | 0.67211 | 8 | 0.89615
25392 | 6.16 | 1 | 365 | 7.042 | 0.12597 | 7 | 0.16796
25487 | 4.5 | 1 | 365 | 5.1443 | 0.43293 | 5 | 0.57724
25447 | 7.395 | 1 | 365 | 8.4538 | 0.36145 | 8 | 0.81526
25540 | 9.18 | 1 | 365 | 10.4944 | 0.48318 | 10 | 0.97757
25546 | 8.502 | 1 | 365 | 9.7193 | 0.15795 | 9 | 0.87727
25548 | 8.54 | 1 | 365 | 9.7628 | 0.28827 | 10 | 0.051029
25549 | 12.2 | 1 | 365 | 13.9468 | 0.84039 | 14 | 0.78718
25552 | 5.6 | 1 | 365 | 6.4018 | 0.20542 | 6 | 0.60723
25559 | 7.14 | 1 | 365 | 8.1623 | 0.48692 | 8 | 0.64922
25562 | 5.2 | 1 | 365 | 5.9445 | 0.83361 | 6 | 0.77814
25561 | 10.175 | 1 | 365 | 11.6319 | 0.89557 | 12 | 0.52743
25563 | 5.4 | 1 | 365 | 6.1732 | 0.51952 | 6 | 0.69269
25565 | 7.2 | 1 | 365 | 8.2309 | 0.69269 | 8 | 0.92358
25566 | 7.165 | 1 | 365 | 8.1909 | 0.57265 | 8 | 0.76354
25866 | 3.06 | 1 | 365 | 3.4981 | 0.49439 | 3 | 0.99252
25867 | 6.63 | 1 | 365 | 7.5793 | 0.73785 | 8 | 0.31713
25868 | 5.4 | 1 | 365 | 6.1732 | 0.51952 | 6 | 0.69269
25869 | 3.825 | 1 | 365 | 4.3727 | 0.11799 | 4 | 0.49065
25870 | 3.64 | 1 | 365 | 4.1612 | 0.48353 | 4 | 0.6447
25871 | 9.36 | 1 | 365 | 10.7002 | 0.10049 | 10 | 0.80066
25872 | 6 | 1 | 365 | 6.8591 | 0.57724 | 7 | 0.43632
25873 | 3.3 | 1 | 365 | 3.7725 | 0.31748 | 4 | 0.089976
25874 | 8.4 | 1 | 365 | 9.6027 | 0.80814 | 10 | 0.41085
25881 | 3.6 | 1 | 365 | 4.1154 | 0.34634 | 4 | 0.46179
25875 | 11.44 | 1 | 365 | 13.078 | 0.23394 | 13 | 0.31192
25883 | 7.65 | 1 | 365 | 8.7453 | 0.23598 | 8 | 0.98131
25884 | 7.395 | 1 | 365 | 8.4538 | 0.36145 | 8 | 0.81526
25893 | 5.98 | 1 | 365 | 6.8362 | 0.50865 | 7 | 0.34487
25906 | 4.8 | 1 | 365 | 5.4873 | 0.46179 | 5 | 0.94906
25909 | 6.12 | 1 | 365 | 6.9963 | 0.98878 | 7 | 0.98505
25920 | 5.72 | 1 | 365 | 6.539 | 0.61697 | 7 | 0.15596
25922 | 5.98 | 1 | 365 | 6.8362 | 0.50865 | 7 | 0.34487
25923 | 6.24 | 1 | 365 | 7.1334 | 0.40033 | 7 | 0.53377
25925 | 4.08 | 1 | 365 | 4.6642 | 0.99252 | 5 | 0.6567
25926 | 5.1 | 1 | 365 | 5.8302 | 0.49065 | 6 | 0.32087
25928 | 6.365 | 1 | 365 | 7.2763 | 0.82902 | 8 | 0.10536
25908 | 9.36 | 1 | 365 | 10.7002 | 0.10049 | 10 | 0.80066
25930 | 3.825 | 1 | 365 | 4.3727 | 0.11799 | 4 | 0.49065
25931 | 7.2 | 1 | 365 | 8.2309 | 0.69269 | 8 | 0.92358
25974 | 4.59 | 1 | 365 | 5.2472 | 0.74159 | 5 | 0.98878
25945 | 7.28 | 1 | 365 | 8.3224 | 0.96705 | 9 | 0.2894
25978 | 5.46 | 1 | 365 | 6.2418 | 0.72529 | 6 | 0.96705
25979 | 5.72 | 1 | 365 | 6.539 | 0.61697 | 7 | 0.15596
26004 | 7.28 | 1 | 365 | 8.3224 | 0.96705 | 9 | 0.2894
26005 | 8.58 | 1 | 365 | 9.8085 | 0.42545 | 10 | 0.23394
26009 | 5.2 | 1 | 365 | 5.9445 | 0.83361 | 6 | 0.77814
26024 | 7.905 | 1 | 365 | 9.0368 | 0.11051 | 9 | 0.14735
26022 | 8.925 | 1 | 365 | 10.2029 | 0.60864 | 10 | 0.81153
26026 | 4.59 | 1 | 365 | 5.2472 | 0.74159 | 5 | 0.98878
26025 | 6.9 | 1 | 365 | 7.8879 | 0.66383 | 8 | 0.55177
26027 | 5.1 | 1 | 365 | 5.8302 | 0.49065 | 6 | 0.32087
25701 | 7.28 | 1 | 365 | 8.3224 | 0.96705 | 9 | 0.2894
26050 | 9.9 | 1 | 365 | 11.3175 | 0.95245 | 12 | 0.26993
25574 | 14.3 | 1 | 365 | 16.3475 | 0.042422 | 16 | 0.3899
26052 | 5.559 | 1 | 365 | 6.3549 | 0.064813 | 6 | 0.41975
26055 | 6 | 1 | 365 | 6.8591 | 0.57724 | 7 | 0.43632
25797 | 4 | 1 | 365 | 4.5727 | 0.71816 | 5 | 0.29088
25689 | 5.865 | 1 | 365 | 6.7048 | 0.11425 | 6 | 0.819
25799 | 6 | 1 | 365 | 6.8591 | 0.57724 | 7 | 0.43632
26059 | 10 | 1 | 365 | 11.4318 | 0.2954 | 11 | 0.7272
26094 | 8.32 | 1 | 365 | 9.5113 | 0.53377 | 10 | 0.04503
26111 | 5.64 | 1 | 365 | 6.4475 | 0.34261 | 6 | 0.79014
26113 | 8.58 | 1 | 365 | 9.8085 | 0.42545 | 10 | 0.23394
26116 | 3.9 | 1 | 365 | 4.4584 | 0.37521 | 4 | 0.83361
26118 | 5.2 | 1 | 365 | 5.9445 | 0.83361 | 6 | 0.77814
26115 | 7.54 | 1 | 365 | 8.6196 | 0.85873 | 9 | 0.47831
26122 | 6.5 | 1 | 365 | 7.4307 | 0.29201 | 7 | 0.72268
26121 | 10.4 | 1 | 365 | 11.8891 | 0.66722 | 12 | 0.55629
26123 | 4.68 | 1 | 365 | 5.3501 | 0.050247 | 5 | 0.40033
26125 | 8.32 | 1 | 365 | 9.5113 | 0.53377 | 10 | 0.04503
26126 | 7.02 | 1 | 365 | 8.0251 | 0.075371 | 8 | 0.10049
26127 | 8.32 | 1 | 365 | 9.5113 | 0.53377 | 10 | 0.04503
26128 | 9.88 | 1 | 365 | 11.2946 | 0.88386 | 12 | 0.17847
26129 | 10.8 | 1 | 365 | 12.3463 | 0.039032 | 12 | 0.38538
26130 | 2.34 | 1 | 365 | 2.675 | 0.025124 | 2 | 0.70016
26131 | 4.32 | 1 | 365 | 4.9385 | 0.81561 | 5 | 0.75415
26132 | 3.64 | 1 | 365 | 4.1612 | 0.48353 | 4 | 0.6447
26133 | 6.24 | 1 | 365 | 7.1334 | 0.40033 | 7 | 0.53377
26138 | 4.68 | 1 | 365 | 5.3501 | 0.050247 | 5 | 0.40033
26135 | 7.28 | 1 | 365 | 8.3224 | 0.96705 | 9 | 0.2894
26139 | 3.12 | 1 | 365 | 3.5667 | 0.70016 | 4 | 0.26689
26142 | 5.2 | 1 | 365 | 5.9445 | 0.83361 | 6 | 0.77814
26145 | 2.6 | 1 | 365 | 2.9723 | 0.9168 | 3 | 0.88907
26147 | 8.06 | 1 | 365 | 9.214 | 0.64209 | 9 | 0.85612
26149 | 4.42 | 1 | 365 | 5.0529 | 0.15857 | 5 | 0.21142
26150 | 4.68 | 1 | 365 | 5.3501 | 0.050247 | 5 | 0.40033
26151 | 6.5 | 1 | 365 | 7.4307 | 0.29201 | 7 | 0.72268
26177 | 7.54 | 1 | 365 | 8.6196 | 0.85873 | 9 | 0.47831
26181 | 4.16 | 1 | 365 | 4.7556 | 0.26689 | 5 | 0.022515
26185 | 4.16 | 1 | 365 | 4.7556 | 0.26689 | 5 | 0.022515
26188 | 10.4 | 1 | 365 | 11.8891 | 0.66722 | 12 | 0.55629
26186 | 7.54 | 1 | 365 | 8.6196 | 0.85873 | 9 | 0.47831
26191 | 4.42 | 1 | 365 | 5.0529 | 0.15857 | 5 | 0.21142
26193 | 9.36 | 1 | 365 | 10.7002 | 0.10049 | 10 | 0.80066
26197 | 9.36 | 1 | 365 | 10.7002 | 0.10049 | 10 | 0.80066
26194 | 9.1 | 1 | 365 | 10.4029 | 0.20881 | 10 | 0.61175
26196 | 5.98 | 1 | 365 | 6.8362 | 0.50865 | 7 | 0.34487
26199 | 4.42 | 1 | 365 | 5.0529 | 0.15857 | 5 | 0.21142
26198 | 10.4 | 1 | 365 | 11.8891 | 0.66722 | 12 | 0.55629
26201 | 4.16 | 1 | 365 | 4.7556 | 0.26689 | 5 | 0.022515
26202 | 10.92 | 1 | 365 | 12.4835 | 0.45058 | 12 | 0.9341
26205 | 7.54 | 1 | 365 | 8.6196 | 0.85873 | 9 | 0.47831
26209 | 4.42 | 1 | 365 | 5.0529 | 0.15857 | 5 | 0.21142
26213 | 9.88 | 1 | 365 | 11.2946 | 0.88386 | 12 | 0.17847
26216 | 8.84 | 1 | 365 | 10.1057 | 0.31713 | 10 | 0.42284
26225 | 5.2 | 1 | 365 | 5.9445 | 0.83361 | 6 | 0.77814
26229 | 9.36 | 1 | 365 | 10.7002 | 0.10049 | 10 | 0.80066
24223 | 5.1 | 1 | 365 | 5.8302 | 0.49065 | 6 | 0.32087
24686 | 7.7 | 1 | 365 | 8.8025 | 0.40746 | 9 | 0.20994
24841 | 6.44 | 1 | 365 | 7.3621 | 0.086238 | 7 | 0.44832
25818 | 4.16 | 1 | 365 | 4.7556 | 0.26689 | 5 | 0.022515
21879 | 343.2 | 1 | 365 | 392.3394 | 0.018128 | 392 | 0.3575
26316 | 29.103 | 0.9 | 365 | 29.943 | 0.82891 | 30 | 0.77188
26518 | 4.335 | 1 | 365 | 4.9557 | 0.86706 | 5 | 0.82274
26509 | 3.825 | 1 | 365 | 4.3727 | 0.11799 | 4 | 0.49065
26525 | 8.67 | 1 | 365 | 9.9114 | 0.73411 | 10 | 0.64548
26527 | 14.025 | 1 | 365 | 16.0331 | 0.099299 | 16 | 0.1324
26478 | 7.28 | 1 | 365 | 8.3224 | 0.96705 | 9 | 0.2894
26495 | 8.58 | 1 | 365 | 9.8085 | 0.42545 | 10 | 0.23394
26508 | 4.335 | 1 | 365 | 4.9557 | 0.86706 | 5 | 0.82274
26522 | 7.28 | 1 | 365 | 8.3224 | 0.96705 | 9 | 0.2894
26531 | 4.845 | 1 | 365 | 5.5387 | 0.61612 | 6 | 0.15483
26532 | 3.315 | 1 | 365 | 3.7896 | 0.36893 | 4 | 0.15857
26540 | 11.18 | 1 | 365 | 12.7808 | 0.34226 | 13 | 0.12301
26544 | 5.72 | 1 | 365 | 6.539 | 0.61697 | 7 | 0.15596
26560 | 5.2 | 1 | 365 | 5.9445 | 0.83361 | 6 | 0.77814
26556 | 7.14 | 1 | 365 | 8.1623 | 0.48692 | 8 | 0.64922
26564 | 4.32 | 1 | 365 | 4.9385 | 0.81561 | 5 | 0.75415
26571 | 7.02 | 1 | 365 | 8.0251 | 0.075371 | 8 | 0.10049
26570 | 7.54 | 1 | 365 | 8.6196 | 0.85873 | 9 | 0.47831
26576 | 7.905 | 1 | 365 | 9.0368 | 0.11051 | 9 | 0.14735
26579 | 10.92 | 1 | 365 | 12.4835 | 0.45058 | 12 | 0.9341
26582 | 9.1 | 1 | 365 | 10.4029 | 0.20881 | 10 | 0.61175
26584 | 11.18 | 1 | 365 | 12.7808 | 0.34226 | 13 | 0.12301
26590 | 6.24 | 1 | 365 | 7.1334 | 0.40033 | 7 | 0.53377
26595 | 4.42 | 1 | 365 | 5.0529 | 0.15857 | 5 | 0.21142
26596 | 8.58 | 1 | 365 | 9.8085 | 0.42545 | 10 | 0.23394
26602 | 9.62 | 1 | 365 | 10.9974 | 0.99217 | 11 | 0.98957
26603 | 5.1 | 1 | 365 | 5.8302 | 0.49065 | 6 | 0.32087
26606 | 9.945 | 1 | 365 | 11.3689 | 0.10678 | 11 | 0.4757
26610 | 5.865 | 1 | 365 | 6.7048 | 0.11425 | 6 | 0.819
26613 | 9.62 | 1 | 365 | 10.9974 | 0.99217 | 11 | 0.98957
26618 | 6.12 | 1 | 365 | 6.9963 | 0.98878 | 7 | 0.98505
12973 | 5.13 | 1 | 365 | 5.8645 | 0.59354 | 6 | 0.45805
26620 | 6.12 | 1 | 365 | 6.9963 | 0.98878 | 7 | 0.98505
26622 | 6.76 | 1 | 365 | 7.7279 | 0.18369 | 7 | 0.91159
26623 | 5.46 | 1 | 365 | 6.2418 | 0.72529 | 6 | 0.96705
26626 | 5.72 | 1 | 365 | 6.539 | 0.61697 | 7 | 0.15596
26631 | 3.825 | 1 | 365 | 4.3727 | 0.11799 | 4 | 0.49065
26633 | 7.395 | 1 | 365 | 8.4538 | 0.36145 | 8 | 0.81526
26637 | 7.28 | 1 | 365 | 8.3224 | 0.96705 | 9 | 0.2894
26639 | 7.02 | 1 | 365 | 8.0251 | 0.075371 | 8 | 0.10049
26643 | 5.61 | 1 | 365 | 6.4132 | 0.23972 | 6 | 0.65296
26645 | 5.886 | 1 | 365 | 6.7288 | 0.18627 | 6 | 0.91503
26646 | 14.79 | 1 | 365 | 16.9076 | 0.7229 | 17 | 0.63053
26647 | 7.14 | 1 | 365 | 8.1623 | 0.48692 | 8 | 0.64922
26648 | 4.2 | 1 | 365 | 4.8014 | 0.40407 | 5 | 0.20542
26649 | 12.075 | 1 | 365 | 13.8039 | 0.4117 | 14 | 0.21559
26651 | 5.2 | 1 | 365 | 5.9445 | 0.83361 | 6 | 0.77814
26652 | 5.98 | 1 | 365 | 6.8362 | 0.50865 | 7 | 0.34487
26654 | 8.84 | 1 | 365 | 10.1057 | 0.31713 | 10 | 0.42284
26655 | 7.28 | 1 | 365 | 8.3224 | 0.96705 | 9 | 0.2894
26657 | 6.16 | 1 | 365 | 7.042 | 0.12597 | 7 | 0.16796
26591 | 5.2 | 1 | 365 | 5.9445 | 0.83361 | 6 | 0.77814
17472 | 6.48 | 1 | 365 | 7.4078 | 0.22342 | 7 | 0.63123
26760 | 0.27 | 1 | 365 | 0.30866 | 0.92598 | 1 | 0.23463
26616 | 9.18 | 1 | 365 | 10.4944 | 0.48318 | 10 | 0.97757
24983 | 9.15 | 1 | 365 | 10.4601 | 0.38029 | 10 | 0.84039
15394 | 9.945 | 1 | 365 | 11.3689 | 0.10678 | 11 | 0.4757
26567 | 6.375 | 1 | 365 | 7.2878 | 0.86332 | 8 | 0.15109
26430 | 7.8 | 1 | 365 | 8.9168 | 0.75041 | 9 | 0.66722
26311 | 10.92 | 1 | 365 | 12.4835 | 0.45058 | 12 | 0.9341
22658 | 649.04 | 0.8 | 365 | 593.5756 | 0.72691 | 594 | 0.30255
19056 | 4.578 | 1 | 365 | 5.2335 | 0.70043 | 5 | 0.93391
20081 | 8.1 | 1 | 365 | 9.2598 | 0.77927 | 10 | 0.039032
21764 | 10.71 | 1 | 365 | 12.2435 | 0.73037 | 12 | 0.97383
26073 | 17.64 | 1 | 365 | 20.1657 | 0.49709 | 20 | 0.66278
26545 | 4.08 | 1 | 365 | 4.6642 | 0.99252 | 5 | 0.6567
26585 | 6 | 1 | 365 | 6.8591 | 0.57724 | 7 | 0.43632
26589 | 6 | 1 | 365 | 6.8591 | 0.57724 | 7 | 0.43632
26580 | 5.1 | 1 | 365 | 5.8302 | 0.49065 | 6 | 0.32087
26601 | 11.66 | 1 | 365 | 13.3295 | 0.98844 | 14 | 0.31792
26604 | 9 | 1 | 365 | 10.2886 | 0.86586 | 11 | 0.15448
26594 | 6.12 | 1 | 365 | 6.9963 | 0.98878 | 7 | 0.98505
26546 | 4.08 | 1 | 365 | 4.6642 | 0.99252 | 5 | 0.6567
26563 | 7.65 | 1 | 365 | 8.7453 | 0.23598 | 8 | 0.98131
26505 | 8.33 | 1 | 365 | 9.5227 | 0.56807 | 10 | 0.090758
26475 | 6.13 | 1 | 365 | 7.0077 | 0.02308 | 7 | 0.030774
26483 | 5.1 | 1 | 365 | 5.8302 | 0.49065 | 6 | 0.32087
26462 | 3.675 | 1 | 365 | 4.2012 | 0.60356 | 4 | 0.80475
26467 | 10.2 | 1 | 365 | 11.6604 | 0.98131 | 12 | 0.64174
26371 | 4.9 | 1 | 365 | 5.6016 | 0.80475 | 6 | 0.40633
26360 | 8.085 | 1 | 365 | 9.2426 | 0.72783 | 9 | 0.97044
26520 | 10.045 | 1 | 365 | 11.4832 | 0.44973 | 11 | 0.93297
26558 | 7.65 | 1 | 365 | 8.7453 | 0.23598 | 8 | 0.98131
26599 | 7.65 | 1 | 365 | 8.7453 | 0.23598 | 8 | 0.98131
20710 | 5.7 | 1 | 365 | 6.5161 | 0.54838 | 7 | 0.064504
20700 | 7.98 | 1 | 365 | 9.1226 | 0.36773 | 9 | 0.49031
16103 | 3.47 | 1 | 365 | 3.9668 | 0.9005 | 4 | 0.86734
158 | 947.705 | 0.7 | 365 | 758.3782 | 0.13454 | 758 | 0.51273
24984 | 7.194 | 1 | 365 | 8.224 | 0.67211 | 8 | 0.89615
24989 | 1.22 | 1 | 365 | 1.3947 | 0.18404 | 1 | 0.57872
24992 | 5.13 | 1 | 365 | 5.8645 | 0.59354 | 6 | 0.45805
24994 | 5.4 | 1 | 365 | 6.1732 | 0.51952 | 6 | 0.69269
24996 | 8.58 | 1 | 365 | 9.8085 | 0.42545 | 10 | 0.23394
24997 | 3.06 | 1 | 365 | 3.4981 | 0.49439 | 3 | 0.99252
24999 | 7.98 | 1 | 365 | 9.1226 | 0.36773 | 9 | 0.49031
25002 | 8.55 | 1 | 365 | 9.7742 | 0.32257 | 10 | 0.096756
24374 | 5.98 | 1 | 365 | 6.8362 | 0.50865 | 7 | 0.34487
25033 | 11.44 | 1 | 365 | 13.078 | 0.23394 | 13 | 0.31192
25034 | 9.62 | 1 | 365 | 10.9974 | 0.99217 | 11 | 0.98957
24931 | 37.8 | 0.9 | 365 | 38.891 | 0.67295 | 39 | 0.56393
25063 | 6.5 | 1 | 365 | 7.4307 | 0.29201 | 7 | 0.72268
25069 | 3.9 | 1 | 365 | 4.4584 | 0.37521 | 4 | 0.83361
25072 | 7.02 | 1 | 365 | 8.0251 | 0.075371 | 8 | 0.10049
25073 | 4.24 | 1 | 365 | 4.8471 | 0.54125 | 5 | 0.38833
25076 | 7.02 | 1 | 365 | 8.0251 | 0.075371 | 8 | 0.10049
22155 | 4.59 | 1 | 365 | 5.2472 | 0.74159 | 5 | 0.98878
25080 | 10.335 | 1 | 365 | 11.8148 | 0.4443 | 12 | 0.25906
25082 | 9.6 | 1 | 365 | 10.9745 | 0.92358 | 11 | 0.89811
25084 | 3.64 | 1 | 365 | 4.1612 | 0.48353 | 4 | 0.6447
25086 | 6.24 | 1 | 365 | 7.1334 | 0.40033 | 7 | 0.53377
25088 | 8.25 | 1 | 365 | 9.4312 | 0.29371 | 9 | 0.72494
25087 | 7.54 | 1 | 365 | 8.6196 | 0.85873 | 9 | 0.47831
25090 | 7.14 | 1 | 365 | 8.1623 | 0.48692 | 8 | 0.64922
25091 | 14.04 | 1 | 365 | 16.0502 | 0.15074 | 16 | 0.20099
25097 | 8.96 | 1 | 365 | 10.2429 | 0.72868 | 10 | 0.97157
25099 | 8.28 | 1 | 365 | 9.4655 | 0.39659 | 9 | 0.86212
24843 | 4.68 | 1 | 365 | 5.3501 | 0.050247 | 5 | 0.40033
24844 | 5.1 | 1 | 365 | 5.8302 | 0.49065 | 6 | 0.32087
24845 | 4.59 | 1 | 365 | 5.2472 | 0.74159 | 5 | 0.98878
24638 | 4.68 | 1 | 365 | 5.3501 | 0.050247 | 5 | 0.40033
21152 | 6.3 | 1 | 365 | 7.202 | 0.6061 | 7 | 0.80814
24878 | 5.98 | 1 | 365 | 6.8362 | 0.50865 | 7 | 0.34487
24880 | 5.61 | 1 | 365 | 6.4132 | 0.23972 | 6 | 0.65296
24884 | 5.7 | 1 | 365 | 6.5161 | 0.54838 | 7 | 0.064504
24889 | 7.8 | 1 | 365 | 8.9168 | 0.75041 | 9 | 0.66722
24891 | 7.65 | 1 | 365 | 8.7453 | 0.23598 | 8 | 0.98131
24893 | 3.12 | 1 | 365 | 3.5667 | 0.70016 | 4 | 0.26689
24909 | 6.76 | 1 | 365 | 7.7279 | 0.18369 | 7 | 0.91159
24938 | 5.25 | 1 | 365 | 6.0017 | 0.005085 | 6 | 0.00678
24949 | 11.34 | 1 | 365 | 12.9637 | 0.89098 | 13 | 0.85464
20801 | 8.84 | 1 | 365 | 10.1057 | 0.31713 | 10 | 0.42284
24975 | 3.315 | 1 | 365 | 3.7896 | 0.36893 | 4 | 0.15857
24976 | 5.6 | 1 | 365 | 6.4018 | 0.20542 | 6 | 0.60723
25965 | 4.16 | 1 | 365 | 4.7556 | 0.26689 | 5 | 0.022515
25966 | 4.16 | 1 | 365 | 4.7556 | 0.26689 | 5 | 0.022515
25970 | 4.94 | 1 | 365 | 5.6473 | 0.94193 | 6 | 0.58924
25968 | 8.84 | 1 | 365 | 10.1057 | 0.31713 | 10 | 0.42284
25969 | 6.24 | 1 | 365 | 7.1334 | 0.40033 | 7 | 0.53377
25981 | 2.34 | 1 | 365 | 2.675 | 0.025124 | 2 | 0.70016
25973 | 4.94 | 1 | 365 | 5.6473 | 0.94193 | 6 | 0.58924
25983 | 13.26 | 1 | 365 | 15.1586 | 0.4757 | 15 | 0.63427
25982 | 5.2 | 1 | 365 | 5.9445 | 0.83361 | 6 | 0.77814
25980 | 5.72 | 1 | 365 | 6.539 | 0.61697 | 7 | 0.15596
25989 | 8.84 | 1 | 365 | 10.1057 | 0.31713 | 10 | 0.42284
25987 | 6.76 | 1 | 365 | 7.7279 | 0.18369 | 7 | 0.91159
25988 | 3.12 | 1 | 365 | 3.5667 | 0.70016 | 4 | 0.26689
25991 | 3.9 | 1 | 365 | 4.4584 | 0.37521 | 4 | 0.83361
25985 | 3.38 | 1 | 365 | 3.8639 | 0.59185 | 4 | 0.45579
25992 | 4.68 | 1 | 365 | 5.3501 | 0.050247 | 5 | 0.40033
25993 | 6.76 | 1 | 365 | 7.7279 | 0.18369 | 7 | 0.91159
25994 | 9.62 | 1 | 365 | 10.9974 | 0.99217 | 11 | 0.98957
25996 | 10.14 | 1 | 365 | 11.5918 | 0.77554 | 12 | 0.36738
25997 | 7.54 | 1 | 365 | 8.6196 | 0.85873 | 9 | 0.47831
25998 | 12.22 | 1 | 365 | 13.9697 | 0.90898 | 14 | 0.87864
26000 | 13.78 | 1 | 365 | 15.753 | 0.25906 | 16 | 0.012082
26001 | 3.06 | 1 | 365 | 3.4981 | 0.49439 | 3 | 0.99252
26032 | 4.94 | 1 | 365 | 5.6473 | 0.94193 | 6 | 0.58924
26003 | 5.2 | 1 | 365 | 5.9445 | 0.83361 | 6 | 0.77814
25668 | 8 | 1 | 365 | 9.1454 | 0.43632 | 9 | 0.58176
25671 | 8.91 | 1 | 365 | 10.1857 | 0.5572 | 10 | 0.74294
25673 | 8.5 | 1 | 365 | 9.717 | 0.15109 | 9 | 0.86812
25677 | 9.45 | 1 | 365 | 10.8031 | 0.40915 | 11 | 0.2122
25680 | 5.4 | 1 | 365 | 6.1732 | 0.51952 | 6 | 0.69269
25783 | 6.75 | 1 | 365 | 7.7165 | 0.1494 | 7 | 0.86586
25817 | 8.16 | 1 | 365 | 9.3283 | 0.98505 | 10 | 0.3134
25819 | 5.04 | 1 | 365 | 5.7616 | 0.28488 | 6 | 0.046509
25821 | 5.232 | 1 | 365 | 5.9811 | 0.94335 | 6 | 0.92447
25822 | 3.06 | 1 | 365 | 3.4981 | 0.49439 | 3 | 0.99252
25823 | 4.16 | 1 | 365 | 4.7556 | 0.26689 | 5 | 0.022515
25824 | 4.68 | 1 | 365 | 5.3501 | 0.050247 | 5 | 0.40033
25827 | 4.08 | 1 | 365 | 4.6642 | 0.99252 | 5 | 0.6567
25828 | 3 | 1 | 365 | 3.4295 | 0.28862 | 3 | 0.71816
25833 | 10.45 | 1 | 365 | 11.9462 | 0.83869 | 12 | 0.78492
25855 | 18.76 | 1 | 365 | 21.4461 | 0.33817 | 21 | 0.78423
25860 | 8.1 | 1 | 365 | 9.2598 | 0.77927 | 10 | 0.039032
25861 | 6.63 | 1 | 365 | 7.5793 | 0.73785 | 8 | 0.31713
25862 | 3.6 | 1 | 365 | 4.1154 | 0.34634 | 4 | 0.46179
25863 | 5.7 | 1 | 365 | 6.5161 | 0.54838 | 7 | 0.064504
25864 | 5.865 | 1 | 365 | 6.7048 | 0.11425 | 6 | 0.819
26501 | 5.232 | 1 | 365 | 5.9811 | 0.94335 | 6 | 0.92447
24693 | 8.96 | 1 | 365 | 10.2429 | 0.72868 | 10 | 0.97157
25139 | 7.02 | 1 | 365 | 8.0251 | 0.075371 | 8 | 0.10049
26429 | 8.06 | 1 | 365 | 9.214 | 0.64209 | 9 | 0.85612
25688 | 10.8 | 1 | 365 | 12.3463 | 0.039032 | 12 | 0.38538
25687 | 9.69 | 1 | 365 | 11.0774 | 0.23224 | 11 | 0.30966
25685 | 5.4 | 1 | 365 | 6.1732 | 0.51952 | 6 | 0.69269
25684 | 9.72 | 1 | 365 | 11.1117 | 0.33513 | 11 | 0.44684
24682 | 5.72 | 1 | 365 | 6.539 | 0.61697 | 7 | 0.15596
26437 | 7.65 | 1 | 365 | 8.7453 | 0.23598 | 8 | 0.98131
26322 | 4.42 | 1 | 365 | 5.0529 | 0.15857 | 5 | 0.21142
26326 | 12.74 | 1 | 365 | 14.5641 | 0.69234 | 15 | 0.25645
26327 | 6.76 | 1 | 365 | 7.7279 | 0.18369 | 7 | 0.91159
26331 | 6.375 | 1 | 365 | 7.2878 | 0.86332 | 8 | 0.15109
26332 | 8.06 | 1 | 365 | 9.214 | 0.64209 | 9 | 0.85612
26334 | 5.2 | 1 | 365 | 5.9445 | 0.83361 | 6 | 0.77814
26335 | 7.14 | 1 | 365 | 8.1623 | 0.48692 | 8 | 0.64922
26336 | 3.825 | 1 | 365 | 4.3727 | 0.11799 | 4 | 0.49065
26337 | 4.845 | 1 | 365 | 5.5387 | 0.61612 | 6 | 0.15483
26354 | 8.5 | 1 | 365 | 9.717 | 0.15109 | 9 | 0.86812
26419 | 3.825 | 1 | 365 | 4.3727 | 0.11799 | 4 | 0.49065
26423 | 5.1 | 1 | 365 | 5.8302 | 0.49065 | 6 | 0.32087
26432 | 2.6 | 1 | 365 | 2.9723 | 0.9168 | 3 | 0.88907
26436 | 3.9 | 1 | 365 | 4.4584 | 0.37521 | 4 | 0.83361
26441 | 7.28 | 1 | 365 | 8.3224 | 0.96705 | 9 | 0.2894
26460 | 6.12 | 1 | 365 | 6.9963 | 0.98878 | 7 | 0.98505
26445 | 4.845 | 1 | 365 | 5.5387 | 0.61612 | 6 | 0.15483
26062 | 8.5 | 1 | 365 | 9.717 | 0.15109 | 9 | 0.86812
26286 | 17 | 1 | 365 | 19.4341 | 0.30218 | 19 | 0.73624
26299 | 6.12 | 1 | 365 | 6.9963 | 0.98878 | 7 | 0.98505
26471 | 6.885 | 1 | 365 | 7.8708 | 0.61238 | 8 | 0.48318
26466 | 5.1 | 1 | 365 | 5.8302 | 0.49065 | 6 | 0.32087
26435 | 7.905 | 1 | 365 | 9.0368 | 0.11051 | 9 | 0.14735
26442 | 3.38 | 1 | 365 | 3.8639 | 0.59185 | 4 | 0.45579
26446 | 12.48 | 1 | 365 | 14.2669 | 0.80066 | 15 | 0.067546
26444 | 7.02 | 1 | 365 | 8.0251 | 0.075371 | 8 | 0.10049
26449 | 3.12 | 1 | 365 | 3.5667 | 0.70016 | 4 | 0.26689
26450 | 6.5 | 1 | 365 | 7.4307 | 0.29201 | 7 | 0.72268
26455 | 4.59 | 1 | 365 | 5.2472 | 0.74159 | 5 | 0.98878
26456 | 8.16 | 1 | 365 | 9.3283 | 0.98505 | 10 | 0.3134
26464 | 3.9 | 1 | 365 | 4.4584 | 0.37521 | 4 | 0.83361
26470 | 6.885 | 1 | 365 | 7.8708 | 0.61238 | 8 | 0.48318
26474 | 3.64 | 1 | 365 | 4.1612 | 0.48353 | 4 | 0.6447
26477 | 6.44 | 1 | 365 | 7.3621 | 0.086238 | 7 | 0.44832
26488 | 7.56 | 1 | 365 | 8.6424 | 0.92732 | 9 | 0.56976
26489 | 7.8 | 1 | 365 | 8.9168 | 0.75041 | 9 | 0.66722
26396 | 6.36 | 1 | 365 | 7.2706 | 0.81187 | 8 | 0.082499
26500 | 5.98 | 1 | 365 | 6.8362 | 0.50865 | 7 | 0.34487
26493 | 4.94 | 1 | 365 | 5.6473 | 0.94193 | 6 | 0.58924
26503 | 4.42 | 1 | 365 | 5.0529 | 0.15857 | 5 | 0.21142
6703 | 4247.76 | 1 | 365 | 4855.9543 | 0.86283 | 4856 | 0.81711
22991 | 13.455 | 1 | 365 | 15.3815 | 0.14446 | 15 | 0.52595
24611 | 31.32 | 0.9 | 365 | 32.224 | 0.67187 | 32 | 0.89583
24613 | 11.73 | 1 | 365 | 13.4095 | 0.2285 | 13 | 0.63801
24614 | 7.84 | 1 | 365 | 8.9625 | 0.88759 | 9 | 0.85012
24618 | 11.1 | 1 | 365 | 12.6893 | 0.067894 | 12 | 0.75719
24620 | 4.48 | 1 | 365 | 5.1214 | 0.36434 | 5 | 0.48579
24632 | 18.2 | 1 | 365 | 20.8059 | 0.41763 | 21 | 0.2235
24641 | 6.5 | 1 | 365 | 7.4307 | 0.29201 | 7 | 0.72268
24640 | 7.14 | 1 | 365 | 8.1623 | 0.48692 | 8 | 0.64922
24645 | 8.32 | 1 | 365 | 9.5113 | 0.53377 | 10 | 0.04503
24652 | 5.1 | 1 | 365 | 5.8302 | 0.49065 | 6 | 0.32087
24658 | 10.2 | 1 | 365 | 11.6604 | 0.98131 | 12 | 0.64174
24660 | 5.61 | 1 | 365 | 6.4132 | 0.23972 | 6 | 0.65296
24662 | 8.96 | 1 | 365 | 10.2429 | 0.72868 | 10 | 0.97157
24671 | 10.08 | 1 | 365 | 11.5233 | 0.56976 | 12 | 0.093018
19007 | 6.6 | 1 | 365 | 7.545 | 0.63496 | 8 | 0.17995
24676 | 8.67 | 1 | 365 | 9.9114 | 0.73411 | 10 | 0.64548
24680 | 5.13 | 1 | 365 | 5.8645 | 0.59354 | 6 | 0.45805
24687 | 5.2 | 1 | 365 | 5.9445 | 0.83361 | 6 | 0.77814
24694 | 6.16 | 1 | 365 | 7.042 | 0.12597 | 7 | 0.16796
24697 | 11.115 | 1 | 365 | 12.7064 | 0.11934 | 12 | 0.82578
24701 | 6.6 | 1 | 365 | 7.545 | 0.63496 | 8 | 0.17995
24703 | 10.26 | 1 | 365 | 11.729 | 0.18708 | 11 | 0.91611
17863 | 6.76 | 1 | 365 | 7.7279 | 0.18369 | 7 | 0.91159
21321 | 3.9 | 1 | 365 | 4.4584 | 0.37521 | 4 | 0.83361
21325 | 3.38 | 1 | 365 | 3.8639 | 0.59185 | 4 | 0.45579
21111 | 3.51 | 1 | 365 | 4.0126 | 0.037685 | 4 | 0.050247
21101 | 6.24 | 1 | 365 | 7.1334 | 0.40033 | 7 | 0.53377
21210 | 13.12 | 1 | 365 | 14.9985 | 0.99556 | 15 | 0.99409
22653 | 649.04 | 0.8 | 365 | 593.5756 | 0.72691 | 594 | 0.30255
21314 | 272.37 | 0.8 | 365 | 249.0943 | 0.28305 | 249 | 0.3774
21109 | 318.06 | 0.8 | 365 | 290.8799 | 0.63959 | 291 | 0.51946
24737 | 3.06 | 1 | 365 | 3.4981 | 0.49439 | 3 | 0.99252
24783 | 8.5 | 1 | 365 | 9.717 | 0.15109 | 9 | 0.86812
24790 | 4.75 | 1 | 365 | 5.4301 | 0.29031 | 5 | 0.72042
24834 | 15.075 | 1 | 365 | 17.2334 | 0.70032 | 17 | 0.93375
24835 | 6.24 | 1 | 365 | 7.1334 | 0.40033 | 7 | 0.53377
24836 | 6.375 | 1 | 365 | 7.2878 | 0.86332 | 8 | 0.15109
24838 | 8.925 | 1 | 365 | 10.2029 | 0.60864 | 10 | 0.81153
24839 | 8.4 | 1 | 365 | 9.6027 | 0.80814 | 10 | 0.41085
24842 | 5.1 | 1 | 365 | 5.8302 | 0.49065 | 6 | 0.32087
25568 | 6.875 | 1 | 365 | 7.8594 | 0.57809 | 8 | 0.43745
25571 | 5.98 | 1 | 365 | 6.8362 | 0.50865 | 7 | 0.34487
25577 | 12.15 | 1 | 365 | 13.8896 | 0.66891 | 14 | 0.55855
19279 | 5.46 | 1 | 365 | 6.2418 | 0.72529 | 6 | 0.96705
20458 | 5.2 | 1 | 365 | 5.9445 | 0.83361 | 6 | 0.77814
18797 | 8.75 | 1 | 365 | 10.0028 | 0.008475 | 10 | 0.0113
13868 | 7.02 | 1 | 365 | 8.0251 | 0.075371 | 8 | 0.10049
25595 | 5.75 | 1 | 365 | 6.5733 | 0.71985 | 7 | 0.29314
25598 | 9 | 1 | 365 | 10.2886 | 0.86586 | 11 | 0.15448
25600 | 4.25 | 1 | 365 | 4.8585 | 0.57554 | 5 | 0.43406
25607 | 9 | 1 | 365 | 10.2886 | 0.86586 | 11 | 0.15448
25639 | 9.72 | 1 | 365 | 11.1117 | 0.33513 | 11 | 0.44684
25640 | 13.23 | 1 | 365 | 15.1243 | 0.37281 | 15 | 0.49709
25641 | 11.96 | 1 | 365 | 13.6724 | 0.017298 | 13 | 0.68973
25648 | 6.54 | 1 | 365 | 7.4764 | 0.42919 | 7 | 0.90559
25649 | 3.57 | 1 | 365 | 4.0812 | 0.24346 | 4 | 0.32461
25651 | 6.875 | 1 | 365 | 7.8594 | 0.57809 | 8 | 0.43745
25659 | 5.1 | 1 | 365 | 5.8302 | 0.49065 | 6 | 0.32087
25660 | 12.099 | 1 | 365 | 13.8313 | 0.494 | 14 | 0.32534
25662 | 6.54 | 1 | 365 | 7.4764 | 0.42919 | 7 | 0.90559
25676 | 5.49 | 1 | 365 | 6.2761 | 0.82817 | 7 | 0.10423
25572 | 10.66 | 1 | 365 | 12.1863 | 0.5589 | 12 | 0.7452
25610 | 6 | 1 | 365 | 6.8591 | 0.57724 | 7 | 0.43632
25550 | 4.4 | 1 | 365 | 5.03 | 0.089976 | 5 | 0.11997
25704 | 11.118 | 1 | 365 | 12.7099 | 0.12963 | 12 | 0.8395
25705 | 3 | 1 | 365 | 3.4295 | 0.28862 | 3 | 0.71816
25710 | 5.4 | 1 | 365 | 6.1732 | 0.51952 | 6 | 0.69269
25948 | 7.65 | 1 | 365 | 8.7453 | 0.23598 | 8 | 0.98131
25950 | 5.98 | 1 | 365 | 6.8362 | 0.50865 | 7 | 0.34487
25954 | 5.72 | 1 | 365 | 6.539 | 0.61697 | 7 | 0.15596
25958 | 5.72 | 1 | 365 | 6.539 | 0.61697 | 7 | 0.15596
25957 | 4.42 | 1 | 365 | 5.0529 | 0.15857 | 5 | 0.21142
25961 | 2.08 | 1 | 365 | 2.3778 | 0.13344 | 2 | 0.51126
25959 | 2.86 | 1 | 365 | 3.2695 | 0.80848 | 4 | 0.077979
25960 | 3.38 | 1 | 365 | 3.8639 | 0.59185 | 4 | 0.45579
25963 | 9.36 | 1 | 365 | 10.7002 | 0.10049 | 10 | 0.80066
25956 | 7.02 | 1 | 365 | 8.0251 | 0.075371 | 8 | 0.10049
25964 | 8.32 | 1 | 365 | 9.5113 | 0.53377 | 10 | 0.04503
19100 | 3.06 | 1 | 365 | 3.4981 | 0.49439 | 3 | 0.99252
20852 | 1300.09 | 0.9 | 365 | 1337.6132 | 0.83959 | 1338 | 0.45279
25358 | 4.8 | 1 | 365 | 5.4873 | 0.46179 | 5 | 0.94906
25207 | 12.426 | 1 | 365 | 14.2052 | 0.61546 | 14 | 0.82062
25118 | 4.56 | 1 | 365 | 5.2129 | 0.6387 | 5 | 0.8516
25858 | 6.12 | 1 | 365 | 6.9963 | 0.98878 | 7 | 0.98505
25877 | 4.2 | 1 | 365 | 4.8014 | 0.40407 | 5 | 0.20542
25876 | 4.2 | 1 | 365 | 4.8014 | 0.40407 | 5 | 0.20542
25878 | 5.2 | 1 | 365 | 5.9445 | 0.83361 | 6 | 0.77814
25879 | 6.24 | 1 | 365 | 7.1334 | 0.40033 | 7 | 0.53377
26023 | 8.16 | 1 | 365 | 9.3283 | 0.98505 | 10 | 0.3134
26275 | 4.845 | 1 | 365 | 5.5387 | 0.61612 | 6 | 0.15483
26277 | 5.355 | 1 | 365 | 6.1217 | 0.36519 | 6 | 0.48692
26279 | 2.86 | 1 | 365 | 3.2695 | 0.80848 | 4 | 0.077979
26280 | 3.64 | 1 | 365 | 4.1612 | 0.48353 | 4 | 0.6447
26284 | 5.04 | 1 | 365 | 5.7616 | 0.28488 | 6 | 0.046509
26273 | 2.04 | 1 | 365 | 2.3321 | 0.99626 | 3 | 0.32835
26308 | 5.1 | 1 | 365 | 5.8302 | 0.49065 | 6 | 0.32087
26303 | 8.32 | 1 | 365 | 9.5113 | 0.53377 | 10 | 0.04503
26307 | 3.06 | 1 | 365 | 3.4981 | 0.49439 | 3 | 0.99252
26312 | 7.8 | 1 | 365 | 8.9168 | 0.75041 | 9 | 0.66722
26313 | 2.34 | 1 | 365 | 2.675 | 0.025124 | 2 | 0.70016
26310 | 8.925 | 1 | 365 | 10.2029 | 0.60864 | 10 | 0.81153
26315 | 11.772 | 1 | 365 | 13.4575 | 0.37254 | 13 | 0.83006
26318 | 5.865 | 1 | 365 | 6.7048 | 0.11425 | 6 | 0.819
26319 | 7.5 | 1 | 365 | 8.5739 | 0.72155 | 9 | 0.2954
26320 | 6.76 | 1 | 365 | 7.7279 | 0.18369 | 7 | 0.91159
26321 | 5.865 | 1 | 365 | 6.7048 | 0.11425 | 6 | 0.819
26323 | 5.61 | 1 | 365 | 6.4132 | 0.23972 | 6 | 0.65296
26274 | 7.02 | 1 | 365 | 8.0251 | 0.075371 | 8 | 0.10049
26324 | 7.65 | 1 | 365 | 8.7453 | 0.23598 | 8 | 0.98131
26375 | 4.32 | 1 | 365 | 4.9385 | 0.81561 | 5 | 0.75415
26381 | 7.8 | 1 | 365 | 8.9168 | 0.75041 | 9 | 0.66722
26383 | 9.8 | 1 | 365 | 11.2032 | 0.60949 | 11 | 0.81266
26366 | 5.4 | 1 | 365 | 6.1732 | 0.51952 | 6 | 0.69269
26399 | 5.1 | 1 | 365 | 5.8302 | 0.49065 | 6 | 0.32087
26412 | 4.68 | 1 | 365 | 5.3501 | 0.050247 | 5 | 0.40033
26413 | 3.9 | 1 | 365 | 4.4584 | 0.37521 | 4 | 0.83361
26414 | 4.59 | 1 | 365 | 5.2472 | 0.74159 | 5 | 0.98878
26420 | 7.8 | 1 | 365 | 8.9168 | 0.75041 | 9 | 0.66722
26421 | 5.72 | 1 | 365 | 6.539 | 0.61697 | 7 | 0.15596
26427 | 6.76 | 1 | 365 | 7.7279 | 0.18369 | 7 | 0.91159
26425 | 6.5 | 1 | 365 | 7.4307 | 0.29201 | 7 | 0.72268
26431 | 6.12 | 1 | 365 | 6.9963 | 0.98878 | 7 | 0.98505
26434 | 2.55 | 1 | 365 | 2.9151 | 0.74533 | 3 | 0.66044
25611 | 12.96 | 1 | 365 | 14.8156 | 0.44684 | 15 | 0.26245
19434 | 14.76 | 1 | 365 | 16.8733 | 0.62001 | 17 | 0.49335
24342 | 6.84 | 1 | 365 | 7.8194 | 0.45805 | 8 | 0.2774
18470 | 8.415 | 1 | 365 | 9.6199 | 0.85958 | 10 | 0.47944
25128 | 7.02 | 1 | 365 | 8.0251 | 0.075371 | 8 | 0.10049
22119 | 8.37 | 1 | 365 | 9.5684 | 0.70525 | 10 | 0.27367
25519 | 9 | 1 | 365 | 10.2886 | 0.86586 | 11 | 0.15448
25520 | 9.36 | 1 | 365 | 10.7002 | 0.10049 | 10 | 0.80066
25624 | 10.8 | 1 | 365 | 12.3463 | 0.039032 | 12 | 0.38538
25726 | 200.88 | 0.9 | 365 | 206.6778 | 0.033396 | 206 | 0.71119
26403 | 7.8 | 1 | 365 | 8.9168 | 0.75041 | 9 | 0.66722
26644 | 10.23 | 1 | 365 | 11.6947 | 0.084194 | 11 | 0.77893
26568 | 5.1 | 1 | 365 | 5.8302 | 0.49065 | 6 | 0.32087
26598 | 4.08 | 1 | 365 | 4.6642 | 0.99252 | 5 | 0.6567
25616 | 8.91 | 1 | 365 | 10.1857 | 0.5572 | 10 | 0.74294
25618 | 8.91 | 1 | 365 | 10.1857 | 0.5572 | 10 | 0.74294
26593 | 4.08 | 1 | 365 | 4.6642 | 0.99252 | 5 | 0.6567
26632 | 6.12 | 1 | 365 | 6.9963 | 0.98878 | 7 | 0.98505
26608 | 10.2 | 1 | 365 | 11.6604 | 0.98131 | 12 | 0.64174
26575 | 8.82 | 1 | 365 | 10.0828 | 0.24854 | 10 | 0.33139
19733 | 13.26 | 1 | 365 | 15.1586 | 0.4757 | 15 | 0.63427
23078 | 15.3 | 1 | 365 | 17.4907 | 0.47196 | 17 | 0.96262
24006 | 7.15 | 1 | 365 | 8.1737 | 0.52121 | 8 | 0.69495
13948 | 9.72 | 1 | 365 | 11.1117 | 0.33513 | 11 | 0.44684
12965 | 8.925 | 1 | 365 | 10.2029 | 0.60864 | 10 | 0.81153
26496 | 5.88 | 1 | 365 | 6.7219 | 0.1657 | 6 | 0.88759
26394 | 2 | 1 | 365 | 2.2864 | 0.85908 | 3 | 0.14544
26251 | 5.13 | 1 | 365 | 5.8645 | 0.59354 | 6 | 0.45805
26352 | 3 | 1 | 365 | 3.4295 | 0.28862 | 3 | 0.71816
26369 | 11.5 | 1 | 365 | 13.1466 | 0.43971 | 13 | 0.58628
26372 | 8.75 | 1 | 365 | 10.0028 | 0.008475 | 10 | 0.0113
26382 | 5.04 | 1 | 365 | 5.7616 | 0.28488 | 6 | 0.046509
26389 | 3.8 | 1 | 365 | 4.3441 | 0.032252 | 4 | 0.37634
26404 | 11 | 1 | 365 | 12.575 | 0.72494 | 13 | 0.29992
26506 | 14.4 | 1 | 365 | 16.4618 | 0.38538 | 16 | 0.84717
24550 | 109.4 | 0.9 | 365 | 112.5575 | 0.67251 | 113 | 0.23001
26271 | 9.99 | 1 | 365 | 11.4204 | 0.2611 | 11 | 0.68147
19109 | 22.275 | 1 | 365 | 25.4643 | 0.393 | 25 | 0.85734
17813 | 13.77 | 1 | 365 | 15.7416 | 0.22477 | 15 | 0.96635
18457 | 5.2 | 1 | 365 | 5.9445 | 0.83361 | 6 | 0.77814
17752 | 14.56 | 1 | 365 | 16.6447 | 0.9341 | 17 | 0.5788
18698 | 15.34 | 1 | 365 | 17.5364 | 0.60914 | 18 | 0.14552
21921 | 6.24 | 1 | 365 | 7.1334 | 0.40033 | 7 | 0.53377
21823 | 11.96 | 1 | 365 | 13.6724 | 0.017298 | 13 | 0.68973
19553 | 8.84 | 1 | 365 | 10.1057 | 0.31713 | 10 | 0.42284
22386 | 7.02 | 1 | 365 | 8.0251 | 0.075371 | 8 | 0.10049
22430 | 12.74 | 1 | 365 | 14.5641 | 0.69234 | 15 | 0.25645
22441 | 9.36 | 1 | 365 | 10.7002 | 0.10049 | 10 | 0.80066
22444 | 13 | 1 | 365 | 14.8613 | 0.58402 | 15 | 0.44536
22384 | 10.4 | 1 | 365 | 11.8891 | 0.66722 | 12 | 0.55629
21102 | 5.2 | 1 | 365 | 5.9445 | 0.83361 | 6 | 0.77814
20598 | 6.5 | 1 | 365 | 7.4307 | 0.29201 | 7 | 0.72268
20664 | 7.8 | 1 | 365 | 8.9168 | 0.75041 | 9 | 0.66722
22596 | 9.36 | 1 | 365 | 10.7002 | 0.10049 | 10 | 0.80066
22615 | 13 | 1 | 365 | 14.8613 | 0.58402 | 15 | 0.44536
22625 | 11.96 | 1 | 365 | 13.6724 | 0.017298 | 13 | 0.68973
22802 | 10.4 | 1 | 365 | 11.8891 | 0.66722 | 12 | 0.55629
22589 | 7.28 | 1 | 365 | 8.3224 | 0.96705 | 9 | 0.2894
22021 | 8.06 | 1 | 365 | 9.214 | 0.64209 | 9 | 0.85612
23045 | 4.94 | 1 | 365 | 5.6473 | 0.94193 | 6 | 0.58924
22793 | 9.36 | 1 | 365 | 10.7002 | 0.10049 | 10 | 0.80066
20788 | 7.02 | 1 | 365 | 8.0251 | 0.075371 | 8 | 0.10049
20885 | 2.34 | 1 | 365 | 2.675 | 0.025124 | 2 | 0.70016
21042 | 5.72 | 1 | 365 | 6.539 | 0.61697 | 7 | 0.15596
24602 | 5 | 1 | 365 | 5.7159 | 0.1477 | 5 | 0.8636
21169 | 4.42 | 1 | 365 | 5.0529 | 0.15857 | 5 | 0.21142
25419 | 6.25 | 1 | 365 | 7.1449 | 0.43462 | 7 | 0.5795
25658 | 5.5 | 1 | 365 | 6.2875 | 0.86247 | 7 | 0.14996
25654 | 2.5 | 1 | 365 | 2.858 | 0.57385 | 3 | 0.4318
25666 | 4.5 | 1 | 365 | 5.1443 | 0.43293 | 5 | 0.57724
25834 | 4.5 | 1 | 365 | 5.1443 | 0.43293 | 5 | 0.57724
24450 | 9 | 1 | 365 | 10.2886 | 0.86586 | 11 | 0.15448
25337 | 5.559 | 1 | 365 | 6.3549 | 0.064813 | 6 | 0.41975
26516 | 9 | 1 | 365 | 10.2886 | 0.86586 | 11 | 0.15448
26459 | 14.835 | 1 | 365 | 16.9591 | 0.87723 | 17 | 0.8363
26498 | 10.5 | 1 | 365 | 12.0034 | 0.01017 | 12 | 0.01356
26526 | 7 | 1 | 365 | 8.0023 | 0.00678 | 8 | 0.00904
25613 | 11.2 | 1 | 365 | 12.8036 | 0.41085 | 13 | 0.21446
23501 | 9.92 | 1 | 365 | 11.3403 | 0.021037 | 11 | 0.36138
21104 | 10 | 1 | 365 | 11.4318 | 0.2954 | 11 | 0.7272
21674 | 5.5 | 1 | 365 | 6.2875 | 0.86247 | 7 | 0.14996
22808 | 10.45 | 1 | 365 | 11.9462 | 0.83869 | 12 | 0.78492
22881 | 6.725 | 1 | 365 | 7.6879 | 0.063657 | 7 | 0.75154
24116 | 11.1 | 1 | 365 | 12.6893 | 0.067894 | 12 | 0.75719
15823 | 258.515 | 0.9 | 365 | 265.9763 | 0.92878 | 266 | 0.90504
21902 | 283.03 | 0.9 | 365 | 291.1988 | 0.59644 | 291 | 0.79525
23584 | 38.4 | 0.9 | 365 | 39.5083 | 0.5249 | 40 | 0.033203
25008 | 4.77 | 1 | 365 | 5.453 | 0.35891 | 5 | 0.81187
24619 | 8.12 | 1 | 365 | 9.2826 | 0.84786 | 10 | 0.13049
23785 | 17.68 | 1 | 365 | 20.2114 | 0.63427 | 20 | 0.84569
25427 | 5.1 | 1 | 365 | 5.8302 | 0.49065 | 6 | 0.32087
25661 | 12.54 | 1 | 365 | 14.3355 | 0.0064316 | 14 | 0.34191
25962 | 6.24 | 1 | 365 | 7.1334 | 0.40033 | 7 | 0.53377
26410 | 5.98 | 1 | 365 | 6.8362 | 0.50865 | 7 | 0.34487
26236 | 4.6 | 1 | 365 | 5.2586 | 0.77588 | 6 | 0.034512
26636 | 8.835 | 1 | 365 | 10.1 | 0.29999 | 10 | 0.39998
26642 | 12.19 | 1 | 365 | 13.9354 | 0.80609 | 14 | 0.74146
26514 | 4.08 | 1 | 365 | 4.6642 | 0.99252 | 5 | 0.6567
26539 | 5.1 | 1 | 365 | 5.8302 | 0.49065 | 6 | 0.32087
25122 | 9.25 | 1 | 365 | 10.5744 | 0.72325 | 11 | 0.29766
20477 | 7.2 | 1 | 365 | 8.2309 | 0.69269 | 8 | 0.92358
26015 | 4.32 | 1 | 365 | 4.9385 | 0.81561 | 5 | 0.75415
15805 | 6.375 | 1 | 365 | 7.2878 | 0.86332 | 8 | 0.15109
23774 | 2.475 | 1 | 365 | 2.8294 | 0.48811 | 3 | 0.31748
13464 | 12.24 | 1 | 365 | 13.9925 | 0.97757 | 14 | 0.97009
17376 | 13.26 | 1 | 365 | 15.1586 | 0.4757 | 15 | 0.63427
17961 | 11.96 | 1 | 365 | 13.6724 | 0.017298 | 13 | 0.68973
18829 | 10.92 | 1 | 365 | 12.4835 | 0.45058 | 12 | 0.9341
18881 | 13.77 | 1 | 365 | 15.7416 | 0.22477 | 15 | 0.96635
18874 | 13.16 | 1 | 365 | 15.0442 | 0.13275 | 15 | 0.177
18901 | 18.46 | 1 | 365 | 21.1031 | 0.30931 | 21 | 0.41241
19065 | 10.14 | 1 | 365 | 11.5918 | 0.77554 | 12 | 0.36738
18904 | 13 | 1 | 365 | 14.8613 | 0.58402 | 15 | 0.44536
20457 | 10.92 | 1 | 365 | 12.4835 | 0.45058 | 12 | 0.9341
20451 | 17.34 | 1 | 365 | 19.8227 | 0.46822 | 20 | 0.29096
20550 | 13.005 | 1 | 365 | 14.8671 | 0.60117 | 15 | 0.46822
20562 | 12.495 | 1 | 365 | 14.284 | 0.8521 | 15 | 0.13614
20551 | 12.32 | 1 | 365 | 14.084 | 0.25193 | 14 | 0.33591
18524 | 15.08 | 1 | 365 | 17.2392 | 0.71746 | 17 | 0.95662
22746 | 9.62 | 1 | 365 | 10.9974 | 0.99217 | 11 | 0.98957
22745 | 5.72 | 1 | 365 | 6.539 | 0.61697 | 7 | 0.15596
24634 | 6.21 | 1 | 365 | 7.0991 | 0.29744 | 7 | 0.39659
24118 | 54.08 | 0.9 | 365 | 55.6409 | 0.92257 | 56 | 0.56343
25999 | 4.94 | 1 | 365 | 5.6473 | 0.94193 | 6 | 0.58924
26108 | 6.76 | 1 | 365 | 7.7279 | 0.18369 | 7 | 0.91159
26479 | 5.355 | 1 | 365 | 6.1217 | 0.36519 | 6 | 0.48692
25686 | 12.6 | 1 | 365 | 14.4041 | 0.2122 | 14 | 0.61627
26672 | 11.5 | 1 | 365 | 13.1466 | 0.43971 | 13 | 0.58628
27610 | 98.86 | 0.9 | 365 | 101.7133 | 0.13989 | 101 | 0.85319
24073 | 9.62 | 1 | 365 | 10.9974 | 0.99217 | 11 | 0.98957
25744 | 9.36 | 1 | 365 | 10.7002 | 0.10049 | 10 | 0.80066
21546 | 10.14 | 1 | 365 | 11.5918 | 0.77554 | 12 | 0.36738
21547 | 3.825 | 1 | 365 | 4.3727 | 0.11799 | 4 | 0.49065
21548 | 5.72 | 1 | 365 | 6.539 | 0.61697 | 7 | 0.15596
21545 | 6.5 | 1 | 365 | 7.4307 | 0.29201 | 7 | 0.72268
21553 | 7.28 | 1 | 365 | 8.3224 | 0.96705 | 9 | 0.2894
21557 | 7.54 | 1 | 365 | 8.6196 | 0.85873 | 9 | 0.47831
21558 | 5.72 | 1 | 365 | 6.539 | 0.61697 | 7 | 0.15596
21562 | 5.72 | 1 | 365 | 6.539 | 0.61697 | 7 | 0.15596
21560 | 9.36 | 1 | 365 | 10.7002 | 0.10049 | 10 | 0.80066
21563 | 10.92 | 1 | 365 | 12.4835 | 0.45058 | 12 | 0.9341
21559 | 2.08 | 1 | 365 | 2.3778 | 0.13344 | 2 | 0.51126
21567 | 5.72 | 1 | 365 | 6.539 | 0.61697 | 7 | 0.15596
21565 | 3.38 | 1 | 365 | 3.8639 | 0.59185 | 4 | 0.45579
21568 | 9.88 | 1 | 365 | 11.2946 | 0.88386 | 12 | 0.17847
21569 | 10.4 | 1 | 365 | 11.8891 | 0.66722 | 12 | 0.55629
21571 | 4.68 | 1 | 365 | 5.3501 | 0.050247 | 5 | 0.40033
21572 | 8.84 | 1 | 365 | 10.1057 | 0.31713 | 10 | 0.42284
21574 | 9.1 | 1 | 365 | 10.4029 | 0.20881 | 10 | 0.61175
21573 | 6.24 | 1 | 365 | 7.1334 | 0.40033 | 7 | 0.53377
21578 | 9.36 | 1 | 365 | 10.7002 | 0.10049 | 10 | 0.80066
21579 | 10.4 | 1 | 365 | 11.8891 | 0.66722 | 12 | 0.55629
21581 | 9.88 | 1 | 365 | 11.2946 | 0.88386 | 12 | 0.17847
21584 | 5.1 | 1 | 365 | 5.8302 | 0.49065 | 6 | 0.32087
21587 | 5.2 | 1 | 365 | 5.9445 | 0.83361 | 6 | 0.77814
21590 | 5.46 | 1 | 365 | 6.2418 | 0.72529 | 6 | 0.96705
21591 | 10.4 | 1 | 365 | 11.8891 | 0.66722 | 12 | 0.55629
21593 | 5.72 | 1 | 365 | 6.539 | 0.61697 | 7 | 0.15596
21595 | 11.44 | 1 | 365 | 13.078 | 0.23394 | 13 | 0.31192
21598 | 10.92 | 1 | 365 | 12.4835 | 0.45058 | 12 | 0.9341
21599 | 2.08 | 1 | 365 | 2.3778 | 0.13344 | 2 | 0.51126
21602 | 4.94 | 1 | 365 | 5.6473 | 0.94193 | 6 | 0.58924
21603 | 8.84 | 1 | 365 | 10.1057 | 0.31713 | 10 | 0.42284
21504 | 7.02 | 1 | 365 | 8.0251 | 0.075371 | 8 | 0.10049
21605 | 14.04 | 1 | 365 | 16.0502 | 0.15074 | 16 | 0.20099
21608 | 7.02 | 1 | 365 | 8.0251 | 0.075371 | 8 | 0.10049
21609 | 11.44 | 1 | 365 | 13.078 | 0.23394 | 13 | 0.31192
21613 | 8.32 | 1 | 365 | 9.5113 | 0.53377 | 10 | 0.04503
21614 | 6.24 | 1 | 365 | 7.1334 | 0.40033 | 7 | 0.53377
21616 | 3.64 | 1 | 365 | 4.1612 | 0.48353 | 4 | 0.6447
21618 | 13.52 | 1 | 365 | 15.4558 | 0.36738 | 15 | 0.82317
21619 | 10.455 | 1 | 365 | 11.9519 | 0.85584 | 12 | 0.80779
21620 | 10.4 | 1 | 365 | 11.8891 | 0.66722 | 12 | 0.55629
21621 | 10.66 | 1 | 365 | 12.1863 | 0.5589 | 12 | 0.7452
21622 | 6.76 | 1 | 365 | 7.7279 | 0.18369 | 7 | 0.91159
21624 | 9.88 | 1 | 365 | 11.2946 | 0.88386 | 12 | 0.17847
21625 | 11.18 | 1 | 365 | 12.7808 | 0.34226 | 13 | 0.12301
21623 | 5.46 | 1 | 365 | 6.2418 | 0.72529 | 6 | 0.96705
21628 | 3.64 | 1 | 365 | 4.1612 | 0.48353 | 4 | 0.6447
21629 | 6.885 | 1 | 365 | 7.8708 | 0.61238 | 8 | 0.48318
21631 | 4.77 | 1 | 365 | 5.453 | 0.35891 | 5 | 0.81187
21633 | 5.46 | 1 | 365 | 6.2418 | 0.72529 | 6 | 0.96705
21637 | 8.06 | 1 | 365 | 9.214 | 0.64209 | 9 | 0.85612
21636 | 9.54 | 1 | 365 | 10.9059 | 0.71781 | 11 | 0.62375
21634 | 14.04 | 1 | 365 | 16.0502 | 0.15074 | 16 | 0.20099
21632 | 12.72 | 1 | 365 | 14.5412 | 0.62375 | 15 | 0.165
21639 | 3.57 | 1 | 365 | 4.0812 | 0.24346 | 4 | 0.32461
21640 | 3.64 | 1 | 365 | 4.1612 | 0.48353 | 4 | 0.6447
21638 | 11.66 | 1 | 365 | 13.3295 | 0.98844 | 14 | 0.31792
21641 | 5.2 | 1 | 365 | 5.9445 | 0.83361 | 6 | 0.77814
21645 | 10.4 | 1 | 365 | 11.8891 | 0.66722 | 12 | 0.55629
21644 | 6.625 | 1 | 365 | 7.5736 | 0.7207 | 8 | 0.29427
21646 | 4.68 | 1 | 365 | 5.3501 | 0.050247 | 5 | 0.40033
21649 | 6.885 | 1 | 365 | 7.8708 | 0.61238 | 8 | 0.48318
21648 | 6.24 | 1 | 365 | 7.1334 | 0.40033 | 7 | 0.53377
21650 | 6.24 | 1 | 365 | 7.1334 | 0.40033 | 7 | 0.53377
21653 | 9.36 | 1 | 365 | 10.7002 | 0.10049 | 10 | 0.80066
21654 | 3.64 | 1 | 365 | 4.1612 | 0.48353 | 4 | 0.6447
21656 | 6.36 | 1 | 365 | 7.2706 | 0.81187 | 8 | 0.082499
21657 | 4.08 | 1 | 365 | 4.6642 | 0.99252 | 5 | 0.6567
21658 | 5.2 | 1 | 365 | 5.9445 | 0.83361 | 6 | 0.77814
21659 | 5.72 | 1 | 365 | 6.539 | 0.61697 | 7 | 0.15596
21660 | 11.44 | 1 | 365 | 13.078 | 0.23394 | 13 | 0.31192
21662 | 4.68 | 1 | 365 | 5.3501 | 0.050247 | 5 | 0.40033
21663 | 5.72 | 1 | 365 | 6.539 | 0.61697 | 7 | 0.15596
21664 | 5.3 | 1 | 365 | 6.0589 | 0.17656 | 6 | 0.23542
21665 | 7.54 | 1 | 365 | 8.6196 | 0.85873 | 9 | 0.47831
21666 | 6.24 | 1 | 365 | 7.1334 | 0.40033 | 7 | 0.53377
21668 | 4.68 | 1 | 365 | 5.3501 | 0.050247 | 5 | 0.40033
21670 | 3.64 | 1 | 365 | 4.1612 | 0.48353 | 4 | 0.6447
21703 | 12.75 | 1 | 365 | 14.5755 | 0.72663 | 15 | 0.30218
21704 | 12.48 | 1 | 365 | 14.2669 | 0.80066 | 15 | 0.067546
21706 | 14.79 | 1 | 365 | 16.9076 | 0.7229 | 17 | 0.63053
21716 | 14.535 | 1 | 365 | 16.6161 | 0.84836 | 17 | 0.46449
21720 | 11.22 | 1 | 365 | 12.8265 | 0.47944 | 13 | 0.30592
21719 | 11.44 | 1 | 365 | 13.078 | 0.23394 | 13 | 0.31192
21724 | 3.9 | 1 | 365 | 4.4584 | 0.37521 | 4 | 0.83361
21729 | 7.54 | 1 | 365 | 8.6196 | 0.85873 | 9 | 0.47831
21725 | 7.02 | 1 | 365 | 8.0251 | 0.075371 | 8 | 0.10049
21731 | 5.2 | 1 | 365 | 5.9445 | 0.83361 | 6 | 0.77814
21733 | 2.295 | 1 | 365 | 2.6236 | 0.87079 | 3 | 0.49439
21734 | 5.2 | 1 | 365 | 5.9445 | 0.83361 | 6 | 0.77814
21736 | 5.46 | 1 | 365 | 6.2418 | 0.72529 | 6 | 0.96705
21741 | 9.1 | 1 | 365 | 10.4029 | 0.20881 | 10 | 0.61175
21742 | 2.6 | 1 | 365 | 2.9723 | 0.9168 | 3 | 0.88907
21743 | 5.98 | 1 | 365 | 6.8362 | 0.50865 | 7 | 0.34487
21752 | 3.12 | 1 | 365 | 3.5667 | 0.70016 | 4 | 0.26689
21750 | 9.945 | 1 | 365 | 11.3689 | 0.10678 | 11 | 0.4757
21756 | 9.1 | 1 | 365 | 10.4029 | 0.20881 | 10 | 0.61175
21757 | 5.1 | 1 | 365 | 5.8302 | 0.49065 | 6 | 0.32087
21761 | 5.2 | 1 | 365 | 5.9445 | 0.83361 | 6 | 0.77814
21763 | 3.57 | 1 | 365 | 4.0812 | 0.24346 | 4 | 0.32461
21766 | 7.54 | 1 | 365 | 8.6196 | 0.85873 | 9 | 0.47831
21768 | 8.06 | 1 | 365 | 9.214 | 0.64209 | 9 | 0.85612
21773 | 3.9 | 1 | 365 | 4.4584 | 0.37521 | 4 | 0.83361
21776 | 6.375 | 1 | 365 | 7.2878 | 0.86332 | 8 | 0.15109
21780 | 3.9 | 1 | 365 | 4.4584 | 0.37521 | 4 | 0.83361
21781 | 4.16 | 1 | 365 | 4.7556 | 0.26689 | 5 | 0.022515
21784 | 4.845 | 1 | 365 | 5.5387 | 0.61612 | 6 | 0.15483
21788 | 3.9 | 1 | 365 | 4.4584 | 0.37521 | 4 | 0.83361
21787 | 10.92 | 1 | 365 | 12.4835 | 0.45058 | 12 | 0.9341
21789 | 11.118 | 1 | 365 | 12.7099 | 0.12963 | 12 | 0.8395
21791 | 3.9 | 1 | 365 | 4.4584 | 0.37521 | 4 | 0.83361
21796 | 4.16 | 1 | 365 | 4.7556 | 0.26689 | 5 | 0.022515
21785 | 4.68 | 1 | 365 | 5.3501 | 0.050247 | 5 | 0.40033
21795 | 8.48 | 1 | 365 | 9.6942 | 0.082499 | 9 | 0.77667
21803 | 5.61 | 1 | 365 | 6.4132 | 0.23972 | 6 | 0.65296
21799 | 5.46 | 1 | 365 | 6.2418 | 0.72529 | 6 | 0.96705
21805 | 8.67 | 1 | 365 | 9.9114 | 0.73411 | 10 | 0.64548
21807 | 9.1 | 1 | 365 | 10.4029 | 0.20881 | 10 | 0.61175
22098 | 6.24 | 1 | 365 | 7.1334 | 0.40033 | 7 | 0.53377
21810 | 5.98 | 1 | 365 | 6.8362 | 0.50865 | 7 | 0.34487
22455 | 4.68 | 1 | 365 | 5.3501 | 0.050247 | 5 | 0.40033
23150 | 6.24 | 1 | 365 | 7.1334 | 0.40033 | 7 | 0.53377
21824 | 10.14 | 1 | 365 | 11.5918 | 0.77554 | 12 | 0.36738
23373 | 6.24 | 1 | 365 | 7.1334 | 0.40033 | 7 | 0.53377
21835 | 2.6 | 1 | 365 | 2.9723 | 0.9168 | 3 | 0.88907
21927 | 6.5 | 1 | 365 | 7.4307 | 0.29201 | 7 | 0.72268
21832 | 5.61 | 1 | 365 | 6.4132 | 0.23972 | 6 | 0.65296
23342 | 4.16 | 1 | 365 | 4.7556 | 0.26689 | 5 | 0.022515
23160 | 10.4 | 1 | 365 | 11.8891 | 0.66722 | 12 | 0.55629
21834 | 6.5 | 1 | 365 | 7.4307 | 0.29201 | 7 | 0.72268
21839 | 8.06 | 1 | 365 | 9.214 | 0.64209 | 9 | 0.85612
21843 | 6.24 | 1 | 365 | 7.1334 | 0.40033 | 7 | 0.53377
22094 | 5.46 | 1 | 365 | 6.2418 | 0.72529 | 6 | 0.96705
26390 | 5 | 1 | 365 | 5.7159 | 0.1477 | 5 | 0.8636
21844 | 8.32 | 1 | 365 | 9.5113 | 0.53377 | 10 | 0.04503
21837 | 10.865 | 1 | 365 | 12.4207 | 0.26195 | 12 | 0.6826
21846 | 3.06 | 1 | 365 | 3.4981 | 0.49439 | 3 | 0.99252
21842 | 14.04 | 1 | 365 | 16.0502 | 0.15074 | 16 | 0.20099
21849 | 6.24 | 1 | 365 | 7.1334 | 0.40033 | 7 | 0.53377
21848 | 7.42 | 1 | 365 | 8.4824 | 0.44719 | 8 | 0.92958
21852 | 4.16 | 1 | 365 | 4.7556 | 0.26689 | 5 | 0.022515
21850 | 8.06 | 1 | 365 | 9.214 | 0.64209 | 9 | 0.85612
21853 | 3.38 | 1 | 365 | 3.8639 | 0.59185 | 4 | 0.45579
21851 | 5.98 | 1 | 365 | 6.8362 | 0.50865 | 7 | 0.34487
21854 | 2.86 | 1 | 365 | 3.2695 | 0.80848 | 4 | 0.077979
21855 | 9.1 | 1 | 365 | 10.4029 | 0.20881 | 10 | 0.61175
20883 | 8.06 | 1 | 365 | 9.214 | 0.64209 | 9 | 0.85612
21856 | 9.1 | 1 | 365 | 10.4029 | 0.20881 | 10 | 0.61175
21857 | 6.095 | 1 | 365 | 6.9677 | 0.90305 | 7 | 0.87073
21858 | 3.06 | 1 | 365 | 3.4981 | 0.49439 | 3 | 0.99252
21862 | 10.92 | 1 | 365 | 12.4835 | 0.45058 | 12 | 0.9341
21878 | 5.2 | 1 | 365 | 5.9445 | 0.83361 | 6 | 0.77814
21883 | 12.74 | 1 | 365 | 14.5641 | 0.69234 | 15 | 0.25645
21886 | 14.56 | 1 | 365 | 16.6447 | 0.9341 | 17 | 0.5788
21888 | 3.12 | 1 | 365 | 3.5667 | 0.70016 | 4 | 0.26689
21891 | 7.8 | 1 | 365 | 8.9168 | 0.75041 | 9 | 0.66722
21896 | 10.92 | 1 | 365 | 12.4835 | 0.45058 | 12 | 0.9341
21901 | 4.16 | 1 | 365 | 4.7556 | 0.26689 | 5 | 0.022515
21903 | 5.2 | 1 | 365 | 5.9445 | 0.83361 | 6 | 0.77814
21904 | 7.8 | 1 | 365 | 8.9168 | 0.75041 | 9 | 0.66722
21907 | 13.26 | 1 | 365 | 15.1586 | 0.4757 | 15 | 0.63427
21908 | 10.14 | 1 | 365 | 11.5918 | 0.77554 | 12 | 0.36738
21909 | 3.64 | 1 | 365 | 4.1612 | 0.48353 | 4 | 0.6447
21912 | 7.54 | 1 | 365 | 8.6196 | 0.85873 | 9 | 0.47831
21914 | 5.46 | 1 | 365 | 6.2418 | 0.72529 | 6 | 0.96705
21915 | 6.76 | 1 | 365 | 7.7279 | 0.18369 | 7 | 0.91159
21916 | 8.32 | 1 | 365 | 9.5113 | 0.53377 | 10 | 0.04503
21917 | 3.825 | 1 | 365 | 4.3727 | 0.11799 | 4 | 0.49065
21924 | 7.65 | 1 | 365 | 8.7453 | 0.23598 | 8 | 0.98131
21926 | 3.38 | 1 | 365 | 3.8639 | 0.59185 | 4 | 0.45579
21925 | 4.42 | 1 | 365 | 5.0529 | 0.15857 | 5 | 0.21142
21929 | 3.825 | 1 | 365 | 4.3727 | 0.11799 | 4 | 0.49065
21933 | 11.4 | 1 | 365 | 13.0323 | 0.096756 | 13 | 0.12901
21934 | 13.26 | 1 | 365 | 15.1586 | 0.4757 | 15 | 0.63427
21937 | 3.64 | 1 | 365 | 4.1612 | 0.48353 | 4 | 0.6447
21939 | 5.355 | 1 | 365 | 6.1217 | 0.36519 | 6 | 0.48692
21940 | 6.375 | 1 | 365 | 7.2878 | 0.86332 | 8 | 0.15109
21942 | 5.1 | 1 | 365 | 5.8302 | 0.49065 | 6 | 0.32087
21943 | 4.16 | 1 | 365 | 4.7556 | 0.26689 | 5 | 0.022515
21944 | 6.375 | 1 | 365 | 7.2878 | 0.86332 | 8 | 0.15109
21947 | 4.16 | 1 | 365 | 4.7556 | 0.26689 | 5 | 0.022515
21946 | 7.28 | 1 | 365 | 8.3224 | 0.96705 | 9 | 0.2894
21949 | 4.08 | 1 | 365 | 4.6642 | 0.99252 | 5 | 0.6567
21948 | 8.84 | 1 | 365 | 10.1057 | 0.31713 | 10 | 0.42284
21950 | 5.2 | 1 | 365 | 5.9445 | 0.83361 | 6 | 0.77814
21951 | 3.06 | 1 | 365 | 3.4981 | 0.49439 | 3 | 0.99252
21971 | 4.68 | 1 | 365 | 5.3501 | 0.050247 | 5 | 0.40033
21972 | 14.04 | 1 | 365 | 16.0502 | 0.15074 | 16 | 0.20099
21973 | 6.5 | 1 | 365 | 7.4307 | 0.29201 | 7 | 0.72268
21974 | 6.24 | 1 | 365 | 7.1334 | 0.40033 | 7 | 0.53377
21975 | 5.3 | 1 | 365 | 6.0589 | 0.17656 | 6 | 0.23542
21976 | 5.98 | 1 | 365 | 6.8362 | 0.50865 | 7 | 0.34487
21977 | 7.02 | 1 | 365 | 8.0251 | 0.075371 | 8 | 0.10049
21978 | 4.94 | 1 | 365 | 5.6473 | 0.94193 | 6 | 0.58924
21979 | 6.24 | 1 | 365 | 7.1334 | 0.40033 | 7 | 0.53377
21980 | 8.58 | 1 | 365 | 9.8085 | 0.42545 | 10 | 0.23394
21981 | 11.18 | 1 | 365 | 12.7808 | 0.34226 | 13 | 0.12301
21998 | 14.04 | 1 | 365 | 16.0502 | 0.15074 | 16 | 0.20099
21997 | 14.25 | 1 | 365 | 16.2903 | 0.87094 | 17 | 0.16126
21999 | 3.57 | 1 | 365 | 4.0812 | 0.24346 | 4 | 0.32461
22001 | 5.46 | 1 | 365 | 6.2418 | 0.72529 | 6 | 0.96705
22009 | 5.98 | 1 | 365 | 6.8362 | 0.50865 | 7 | 0.34487
22014 | 4.335 | 1 | 365 | 4.9557 | 0.86706 | 5 | 0.82274
22016 | 5.72 | 1 | 365 | 6.539 | 0.61697 | 7 | 0.15596
22020 | 12.74 | 1 | 365 | 14.5641 | 0.69234 | 15 | 0.25645
22017 | 8.32 | 1 | 365 | 9.5113 | 0.53377 | 10 | 0.04503
22034 | 8.32 | 1 | 365 | 9.5113 | 0.53377 | 10 | 0.04503
22036 | 7.02 | 1 | 365 | 8.0251 | 0.075371 | 8 | 0.10049
22048 | 11.7 | 1 | 365 | 13.3752 | 0.12562 | 13 | 0.50082
22051 | 15.08 | 1 | 365 | 17.2392 | 0.71746 | 17 | 0.95662
22052 | 15.6 | 1 | 365 | 17.8336 | 0.50082 | 18 | 0.33443
22059 | 11.96 | 1 | 365 | 13.6724 | 0.017298 | 13 | 0.68973
22062 | 17.85 | 1 | 365 | 20.4058 | 0.21729 | 20 | 0.62305
22063 | 10.4 | 1 | 365 | 11.8891 | 0.66722 | 12 | 0.55629
22066 | 13.78 | 1 | 365 | 15.753 | 0.25906 | 16 | 0.012082
22067 | 3.12 | 1 | 365 | 3.5667 | 0.70016 | 4 | 0.26689
22054 | 12.74 | 1 | 365 | 14.5641 | 0.69234 | 15 | 0.25645
22088 | 4.68 | 1 | 365 | 5.3501 | 0.050247 | 5 | 0.40033
22090 | 5.46 | 1 | 365 | 6.2418 | 0.72529 | 6 | 0.96705
22092 | 7.28 | 1 | 365 | 8.3224 | 0.96705 | 9 | 0.2894
22093 | 4.42 | 1 | 365 | 5.0529 | 0.15857 | 5 | 0.21142
22095 | 2.86 | 1 | 365 | 3.2695 | 0.80848 | 4 | 0.077979
22097 | 14.04 | 1 | 365 | 16.0502 | 0.15074 | 16 | 0.20099
22099 | 3.38 | 1 | 365 | 3.8639 | 0.59185 | 4 | 0.45579
22100 | 10.92 | 1 | 365 | 12.4835 | 0.45058 | 12 | 0.9341
22107 | 13.52 | 1 | 365 | 15.4558 | 0.36738 | 15 | 0.82317
22109 | 9.62 | 1 | 365 | 10.9974 | 0.99217 | 11 | 0.98957
22113 | 8.32 | 1 | 365 | 9.5113 | 0.53377 | 10 | 0.04503
22117 | 4.94 | 1 | 365 | 5.6473 | 0.94193 | 6 | 0.58924
22120 | 12.74 | 1 | 365 | 14.5641 | 0.69234 | 15 | 0.25645
22104 | 13.77 | 1 | 365 | 15.7416 | 0.22477 | 15 | 0.96635
22122 | 4.94 | 1 | 365 | 5.6473 | 0.94193 | 6 | 0.58924
22126 | 6.24 | 1 | 365 | 7.1334 | 0.40033 | 7 | 0.53377
22112 | 8.58 | 1 | 365 | 9.8085 | 0.42545 | 10 | 0.23394
22139 | 7.02 | 1 | 365 | 8.0251 | 0.075371 | 8 | 0.10049
22141 | 11.925 | 1 | 365 | 13.6324 | 0.89726 | 14 | 0.52969
22132 | 7.02 | 1 | 365 | 8.0251 | 0.075371 | 8 | 0.10049
22145 | 6.63 | 1 | 365 | 7.5793 | 0.73785 | 8 | 0.31713
22148 | 10.455 | 1 | 365 | 11.9519 | 0.85584 | 12 | 0.80779
22149 | 2.295 | 1 | 365 | 2.6236 | 0.87079 | 3 | 0.49439
22152 | 13.52 | 1 | 365 | 15.4558 | 0.36738 | 15 | 0.82317
22159 | 12.24 | 1 | 365 | 13.9925 | 0.97757 | 14 | 0.97009
22161 | 14.04 | 1 | 365 | 16.0502 | 0.15074 | 16 | 0.20099
22910 | 10.2 | 1 | 365 | 11.6604 | 0.98131 | 12 | 0.64174
22913 | 5.865 | 1 | 365 | 6.7048 | 0.11425 | 6 | 0.819
22164 | 13 | 1 | 365 | 14.8613 | 0.58402 | 15 | 0.44536
22921 | 10.965 | 1 | 365 | 12.535 | 0.60491 | 13 | 0.13987
22169 | 14.28 | 1 | 365 | 16.3246 | 0.97383 | 17 | 0.29844
22142 | 15.34 | 1 | 365 | 17.5364 | 0.60914 | 18 | 0.14552
22174 | 6.24 | 1 | 365 | 7.1334 | 0.40033 | 7 | 0.53377
22171 | 12.22 | 1 | 365 | 13.9697 | 0.90898 | 14 | 0.87864
22163 | 6.885 | 1 | 365 | 7.8708 | 0.61238 | 8 | 0.48318
22209 | 6.5 | 1 | 365 | 7.4307 | 0.29201 | 7 | 0.72268
22215 | 5.98 | 1 | 365 | 6.8362 | 0.50865 | 7 | 0.34487
22924 | 10.965 | 1 | 365 | 12.535 | 0.60491 | 13 | 0.13987
22211 | 16.12 | 1 | 365 | 18.4281 | 0.28418 | 18 | 0.71225
22931 | 5.775 | 1 | 365 | 6.6019 | 0.80559 | 7 | 0.40746
22217 | 14.82 | 1 | 365 | 16.9419 | 0.82578 | 17 | 0.76771
22935 | 5.5 | 1 | 365 | 6.2875 | 0.86247 | 7 | 0.14996
22216 | 5.72 | 1 | 365 | 6.539 | 0.61697 | 7 | 0.15596
22939 | 6.6 | 1 | 365 | 7.545 | 0.63496 | 8 | 0.17995
22221 | 8.32 | 1 | 365 | 9.5113 | 0.53377 | 10 | 0.04503
22218 | 15.86 | 1 | 365 | 18.1308 | 0.3925 | 18 | 0.52334
22223 | 3.315 | 1 | 365 | 3.7896 | 0.36893 | 4 | 0.15857
22961 | 8.84 | 1 | 365 | 10.1057 | 0.31713 | 10 | 0.42284
22219 | 7.8 | 1 | 365 | 8.9168 | 0.75041 | 9 | 0.66722
22226 | 6.24 | 1 | 365 | 7.1334 | 0.40033 | 7 | 0.53377
22964 | 5.98 | 1 | 365 | 6.8362 | 0.50865 | 7 | 0.34487
22222 | 7.02 | 1 | 365 | 8.0251 | 0.075371 | 8 | 0.10049
22229 | 9.1 | 1 | 365 | 10.4029 | 0.20881 | 10 | 0.61175
22943 | 3.57 | 1 | 365 | 4.0812 | 0.24346 | 4 | 0.32461
22227 | 13.26 | 1 | 365 | 15.1586 | 0.4757 | 15 | 0.63427
23007 | 3.57 | 1 | 365 | 4.0812 | 0.24346 | 4 | 0.32461
23022 | 8.16 | 1 | 365 | 9.3283 | 0.98505 | 10 | 0.3134
23028 | 7 | 1 | 365 | 8.0023 | 0.00678 | 8 | 0.00904
23036 | 5.5 | 1 | 365 | 6.2875 | 0.86247 | 7 | 0.14996
23041 | 3.825 | 1 | 365 | 4.3727 | 0.11799 | 4 | 0.49065
22246 | 6.76 | 1 | 365 | 7.7279 | 0.18369 | 7 | 0.91159
23048 | 6.725 | 1 | 365 | 7.6879 | 0.063657 | 7 | 0.75154
22247 | 4.16 | 1 | 365 | 4.7556 | 0.26689 | 5 | 0.022515
23049 | 4.675 | 1 | 365 | 5.3444 | 0.033099 | 5 | 0.37747
22249 | 5.72 | 1 | 365 | 6.539 | 0.61697 | 7 | 0.15596
22250 | 9.36 | 1 | 365 | 10.7002 | 0.10049 | 10 | 0.80066
22251 | 3.12 | 1 | 365 | 3.5667 | 0.70016 | 4 | 0.26689
22257 | 6.625 | 1 | 365 | 7.5736 | 0.7207 | 8 | 0.29427
22254 | 5.2 | 1 | 365 | 5.9445 | 0.83361 | 6 | 0.77814
22259 | 5.2 | 1 | 365 | 5.9445 | 0.83361 | 6 | 0.77814
22230 | 2.08 | 1 | 365 | 2.3778 | 0.13344 | 2 | 0.51126
23052 | 6.05 | 1 | 365 | 6.9162 | 0.74872 | 7 | 0.66496
22239 | 8.84 | 1 | 365 | 10.1057 | 0.31713 | 10 | 0.42284
22234 | 2.08 | 1 | 365 | 2.3778 | 0.13344 | 2 | 0.51126
22245 | 7.28 | 1 | 365 | 8.3224 | 0.96705 | 9 | 0.2894
23054 | 10.64 | 1 | 365 | 12.1634 | 0.49031 | 12 | 0.65374
22261 | 12.22 | 1 | 365 | 13.9697 | 0.90898 | 14 | 0.87864
23057 | 8.415 | 1 | 365 | 9.6199 | 0.85958 | 10 | 0.47944
22264 | 2.34 | 1 | 365 | 2.675 | 0.025124 | 2 | 0.70016
22265 | 7.155 | 1 | 365 | 8.1795 | 0.53836 | 8 | 0.71781
22269 | 3.975 | 1 | 365 | 4.5441 | 0.63242 | 5 | 0.17656
22248 | 13.26 | 1 | 365 | 15.1586 | 0.4757 | 15 | 0.63427
22263 | 7.28 | 1 | 365 | 8.3224 | 0.96705 | 9 | 0.2894
22290 | 9.36 | 1 | 365 | 10.7002 | 0.10049 | 10 | 0.80066
22287 | 7.8 | 1 | 365 | 8.9168 | 0.75041 | 9 | 0.66722
22292 | 3.64 | 1 | 365 | 4.1612 | 0.48353 | 4 | 0.6447
22294 | 12.22 | 1 | 365 | 13.9697 | 0.90898 | 14 | 0.87864
22296 | 6.095 | 1 | 365 | 6.9677 | 0.90305 | 7 | 0.87073
23062 | 4.335 | 1 | 365 | 4.9557 | 0.86706 | 5 | 0.82274
22297 | 9.36 | 1 | 365 | 10.7002 | 0.10049 | 10 | 0.80066
23064 | 7.975 | 1 | 365 | 9.1169 | 0.35058 | 9 | 0.46744
22298 | 5.565 | 1 | 365 | 6.3618 | 0.08539 | 6 | 0.44719
23070 | 7.7 | 1 | 365 | 8.8025 | 0.40746 | 9 | 0.20994
22288 | 4.94 | 1 | 365 | 5.6473 | 0.94193 | 6 | 0.58924
23068 | 4.335 | 1 | 365 | 4.9557 | 0.86706 | 5 | 0.82274
22300 | 4.68 | 1 | 365 | 5.3501 | 0.050247 | 5 | 0.40033
23071 | 6.6 | 1 | 365 | 7.545 | 0.63496 | 8 | 0.17995
22329 | 5.7 | 1 | 365 | 6.5161 | 0.54838 | 7 | 0.064504
23074 | 8.67 | 1 | 365 | 9.9114 | 0.73411 | 10 | 0.64548
22309 | 9.54 | 1 | 365 | 10.9059 | 0.71781 | 11 | 0.62375
23080 | 3.6 | 1 | 365 | 4.1154 | 0.34634 | 4 | 0.46179
22304 | 4.16 | 1 | 365 | 4.7556 | 0.26689 | 5 | 0.022515
22314 | 5.2 | 1 | 365 | 5.9445 | 0.83361 | 6 | 0.77814
23079 | 15.6 | 1 | 365 | 17.8336 | 0.50082 | 18 | 0.33443
23089 | 14.56 | 1 | 365 | 16.6447 | 0.9341 | 17 | 0.5788
23091 | 10.71 | 1 | 365 | 12.2435 | 0.73037 | 12 | 0.97383
23092 | 9.435 | 1 | 365 | 10.7859 | 0.35771 | 11 | 0.14361
22324 | 8.32 | 1 | 365 | 9.5113 | 0.53377 | 10 | 0.04503
23098 | 5.775 | 1 | 365 | 6.6019 | 0.80559 | 7 | 0.40746
23100 | 6.875 | 1 | 365 | 7.8594 | 0.57809 | 8 | 0.43745
22321 | 6.76 | 1 | 365 | 7.7279 | 0.18369 | 7 | 0.91159
23099 | 14.3 | 1 | 365 | 16.3475 | 0.042422 | 16 | 0.3899
22271 | 2.6 | 1 | 365 | 2.9723 | 0.9168 | 3 | 0.88907
23107 | 9.88 | 1 | 365 | 11.2946 | 0.88386 | 12 | 0.17847
23111 | 3.12 | 1 | 365 | 3.5667 | 0.70016 | 4 | 0.26689
22268 | 4.16 | 1 | 365 | 4.7556 | 0.26689 | 5 | 0.022515
22293 | 8.58 | 1 | 365 | 9.8085 | 0.42545 | 10 | 0.23394
23115 | 6.12 | 1 | 365 | 6.9963 | 0.98878 | 7 | 0.98505
22334 | 7.14 | 1 | 365 | 8.1623 | 0.48692 | 8 | 0.64922
23116 | 5.1 | 1 | 365 | 5.8302 | 0.49065 | 6 | 0.32087
22339 | 4 | 1 | 365 | 4.5727 | 0.71816 | 5 | 0.29088
23118 | 8.58 | 1 | 365 | 9.8085 | 0.42545 | 10 | 0.23394
22340 | 4.94 | 1 | 365 | 5.6473 | 0.94193 | 6 | 0.58924
23122 | 11.73 | 1 | 365 | 13.4095 | 0.2285 | 13 | 0.63801
22342 | 7.28 | 1 | 365 | 8.3224 | 0.96705 | 9 | 0.2894
23126 | 6.325 | 1 | 365 | 7.2306 | 0.69184 | 7 | 0.92245
22343 | 5.98 | 1 | 365 | 6.8362 | 0.50865 | 7 | 0.34487
23123 | 5.865 | 1 | 365 | 6.7048 | 0.11425 | 6 | 0.819
22344 | 9.1 | 1 | 365 | 10.4029 | 0.20881 | 10 | 0.61175
22347 | 5.72 | 1 | 365 | 6.539 | 0.61697 | 7 | 0.15596
22345 | 5.355 | 1 | 365 | 6.1217 | 0.36519 | 6 | 0.48692
22396 | 3.9 | 1 | 365 | 4.4584 | 0.37521 | 4 | 0.83361
22401 | 9.18 | 1 | 365 | 10.4944 | 0.48318 | 10 | 0.97757
22404 | 10.14 | 1 | 365 | 11.5918 | 0.77554 | 12 | 0.36738
22409 | 7.54 | 1 | 365 | 8.6196 | 0.85873 | 9 | 0.47831
22429 | 7.28 | 1 | 365 | 8.3224 | 0.96705 | 9 | 0.2894
22442 | 4.94 | 1 | 365 | 5.6473 | 0.94193 | 6 | 0.58924
22445 | 5.2 | 1 | 365 | 5.9445 | 0.83361 | 6 | 0.77814
23127 | 7.54 | 1 | 365 | 8.6196 | 0.85873 | 9 | 0.47831
22448 | 7.02 | 1 | 365 | 8.0251 | 0.075371 | 8 | 0.10049
22450 | 5.72 | 1 | 365 | 6.539 | 0.61697 | 7 | 0.15596
23130 | 10.14 | 1 | 365 | 11.5918 | 0.77554 | 12 | 0.36738
22466 | 10.92 | 1 | 365 | 12.4835 | 0.45058 | 12 | 0.9341
22475 | 2.6 | 1 | 365 | 2.9723 | 0.9168 | 3 | 0.88907
23131 | 4.16 | 1 | 365 | 4.7556 | 0.26689 | 5 | 0.022515
22484 | 4.42 | 1 | 365 | 5.0529 | 0.15857 | 5 | 0.21142
22488 | 5.46 | 1 | 365 | 6.2418 | 0.72529 | 6 | 0.96705
23132 | 11.96 | 1 | 365 | 13.6724 | 0.017298 | 13 | 0.68973
23140 | 10.2 | 1 | 365 | 11.6604 | 0.98131 | 12 | 0.64174
22505 | 10.14 | 1 | 365 | 11.5918 | 0.77554 | 12 | 0.36738
23142 | 5.1 | 1 | 365 | 5.8302 | 0.49065 | 6 | 0.32087
22504 | 4.68 | 1 | 365 | 5.3501 | 0.050247 | 5 | 0.40033
23143 | 8.525 | 1 | 365 | 9.7456 | 0.23683 | 9 | 0.98244
23171 | 8.58 | 1 | 365 | 9.8085 | 0.42545 | 10 | 0.23394
23173 | 7.155 | 1 | 365 | 8.1795 | 0.53836 | 8 | 0.71781
22501 | 3.64 | 1 | 365 | 4.1612 | 0.48353 | 4 | 0.6447
23177 | 11.96 | 1 | 365 | 13.6724 | 0.017298 | 13 | 0.68973
23184 | 6.5 | 1 | 365 | 7.4307 | 0.29201 | 7 | 0.72268
23185 | 3.38 | 1 | 365 | 3.8639 | 0.59185 | 4 | 0.45579
22518 | 5.2 | 1 | 365 | 5.9445 | 0.83361 | 6 | 0.77814
22523 | 5.2 | 1 | 365 | 5.9445 | 0.83361 | 6 | 0.77814
22527 | 7.54 | 1 | 365 | 8.6196 | 0.85873 | 9 | 0.47831
22532 | 8.84 | 1 | 365 | 10.1057 | 0.31713 | 10 | 0.42284
22536 | 10.6 | 1 | 365 | 12.1177 | 0.35312 | 12 | 0.47083
22539 | 9.18 | 1 | 365 | 10.4944 | 0.48318 | 10 | 0.97757
22541 | 3.9 | 1 | 365 | 4.4584 | 0.37521 | 4 | 0.83361
22547 | 4.77 | 1 | 365 | 5.453 | 0.35891 | 5 | 0.81187
22555 | 6.5 | 1 | 365 | 7.4307 | 0.29201 | 7 | 0.72268
22566 | 10.14 | 1 | 365 | 11.5918 | 0.77554 | 12 | 0.36738
22567 | 14.82 | 1 | 365 | 16.9419 | 0.82578 | 17 | 0.76771
22569 | 2.805 | 1 | 365 | 3.2066 | 0.61986 | 3 | 0.82648
22570 | 14.04 | 1 | 365 | 16.0502 | 0.15074 | 16 | 0.20099
22571 | 5.98 | 1 | 365 | 6.8362 | 0.50865 | 7 | 0.34487
22572 | 11.44 | 1 | 365 | 13.078 | 0.23394 | 13 | 0.31192
22573 | 5.72 | 1 | 365 | 6.539 | 0.61697 | 7 | 0.15596
22574 | 5.72 | 1 | 365 | 6.539 | 0.61697 | 7 | 0.15596
22593 | 4.94 | 1 | 365 | 5.6473 | 0.94193 | 6 | 0.58924
22619 | 4.68 | 1 | 365 | 5.3501 | 0.050247 | 5 | 0.40033
22622 | 6.5 | 1 | 365 | 7.4307 | 0.29201 | 7 | 0.72268
22626 | 4.24 | 1 | 365 | 4.8471 | 0.54125 | 5 | 0.38833
22635 | 9.36 | 1 | 365 | 10.7002 | 0.10049 | 10 | 0.80066
22638 | 4.94 | 1 | 365 | 5.6473 | 0.94193 | 6 | 0.58924
22642 | 6.76 | 1 | 365 | 7.7279 | 0.18369 | 7 | 0.91159
22648 | 8.32 | 1 | 365 | 9.5113 | 0.53377 | 10 | 0.04503
22064 | 8.84 | 1 | 365 | 10.1057 | 0.31713 | 10 | 0.42284
23187 | 6.76 | 1 | 365 | 7.7279 | 0.18369 | 7 | 0.91159
22772 | 4.68 | 1 | 365 | 5.3501 | 0.050247 | 5 | 0.40033
22821 | 9.47 | 1 | 365 | 10.8259 | 0.47774 | 11 | 0.30366
23190 | 8.84 | 1 | 365 | 10.1057 | 0.31713 | 10 | 0.42284
22887 | 4.95 | 1 | 365 | 5.6587 | 0.97622 | 6 | 0.63496
22884 | 6.725 | 1 | 365 | 7.6879 | 0.063657 | 7 | 0.75154
22885 | 4.47 | 1 | 365 | 5.11 | 0.33004 | 5 | 0.44006
22889 | 8 | 1 | 365 | 9.1454 | 0.43632 | 9 | 0.58176
22909 | 6.44 | 1 | 365 | 7.3621 | 0.086238 | 7 | 0.44832
23191 | 4.16 | 1 | 365 | 4.7556 | 0.26689 | 5 | 0.022515
23195 | 9.1 | 1 | 365 | 10.4029 | 0.20881 | 10 | 0.61175
23193 | 3.38 | 1 | 365 | 3.8639 | 0.59185 | 4 | 0.45579
23196 | 4.845 | 1 | 365 | 5.5387 | 0.61612 | 6 | 0.15483
23198 | 8.84 | 1 | 365 | 10.1057 | 0.31713 | 10 | 0.42284
23201 | 7.65 | 1 | 365 | 8.7453 | 0.23598 | 8 | 0.98131
23204 | 4.16 | 1 | 365 | 4.7556 | 0.26689 | 5 | 0.022515
21577 | 4.16 | 1 | 365 | 4.7556 | 0.26689 | 5 | 0.022515
20507 | 8.58 | 1 | 365 | 9.8085 | 0.42545 | 10 | 0.23394
21061 | 13.25 | 1 | 365 | 15.1471 | 0.4414 | 15 | 0.58854
22060 | 4.94 | 1 | 365 | 5.6473 | 0.94193 | 6 | 0.58924
23206 | 4.335 | 1 | 365 | 4.9557 | 0.86706 | 5 | 0.82274
23208 | 6.24 | 1 | 365 | 7.1334 | 0.40033 | 7 | 0.53377
22875 | 5.2 | 1 | 365 | 5.9445 | 0.83361 | 6 | 0.77814
23217 | 16.12 | 1 | 365 | 18.4281 | 0.28418 | 18 | 0.71225
23222 | 2.34 | 1 | 365 | 2.675 | 0.025124 | 2 | 0.70016
23225 | 7.905 | 1 | 365 | 9.0368 | 0.11051 | 9 | 0.14735
23226 | 7.02 | 1 | 365 | 8.0251 | 0.075371 | 8 | 0.10049
23228 | 3.9 | 1 | 365 | 4.4584 | 0.37521 | 4 | 0.83361
23231 | 4.59 | 1 | 365 | 5.2472 | 0.74159 | 5 | 0.98878
23234 | 2.34 | 1 | 365 | 2.675 | 0.025124 | 2 | 0.70016
23235 | 7.95 | 1 | 365 | 9.0883 | 0.26484 | 9 | 0.35312
23240 | 9.88 | 1 | 365 | 11.2946 | 0.88386 | 12 | 0.17847
23237 | 3.9 | 1 | 365 | 4.4584 | 0.37521 | 4 | 0.83361
23239 | 18.36 | 1 | 365 | 20.9888 | 0.96635 | 21 | 0.95514
23243 | 8.745 | 1 | 365 | 9.9971 | 0.99133 | 10 | 0.98844
23246 | 7.02 | 1 | 365 | 8.0251 | 0.075371 | 8 | 0.10049
23244 | 9.62 | 1 | 365 | 10.9974 | 0.99217 | 11 | 0.98957
23247 | 11.44 | 1 | 365 | 13.078 | 0.23394 | 13 | 0.31192
23251 | 13.78 | 1 | 365 | 15.753 | 0.25906 | 16 | 0.012082
23252 | 5.98 | 1 | 365 | 6.8362 | 0.50865 | 7 | 0.34487
23257 | 8.06 | 1 | 365 | 9.214 | 0.64209 | 9 | 0.85612
23255 | 7.02 | 1 | 365 | 8.0251 | 0.075371 | 8 | 0.10049
23254 | 17.42 | 1 | 365 | 19.9142 | 0.74259 | 20 | 0.65678
23260 | 4.845 | 1 | 365 | 5.5387 | 0.61612 | 6 | 0.15483
23261 | 5.565 | 1 | 365 | 6.3618 | 0.08539 | 6 | 0.44719
23263 | 2.805 | 1 | 365 | 3.2066 | 0.61986 | 3 | 0.82648
23262 | 3.64 | 1 | 365 | 4.1612 | 0.48353 | 4 | 0.6447
23269 | 4.42 | 1 | 365 | 5.0529 | 0.15857 | 5 | 0.21142
23268 | 2.805 | 1 | 365 | 3.2066 | 0.61986 | 3 | 0.82648
23272 | 3.9 | 1 | 365 | 4.4584 | 0.37521 | 4 | 0.83361
23274 | 13.26 | 1 | 365 | 15.1586 | 0.4757 | 15 | 0.63427
23277 | 7.8 | 1 | 365 | 8.9168 | 0.75041 | 9 | 0.66722
23475 | 5.2 | 1 | 365 | 5.9445 | 0.83361 | 6 | 0.77814
23478 | 10.66 | 1 | 365 | 12.1863 | 0.5589 | 12 | 0.7452
23479 | 10.455 | 1 | 365 | 11.9519 | 0.85584 | 12 | 0.80779
23480 | 7.14 | 1 | 365 | 8.1623 | 0.48692 | 8 | 0.64922
23481 | 8.84 | 1 | 365 | 10.1057 | 0.31713 | 10 | 0.42284
23279 | 9.69 | 1 | 365 | 11.0774 | 0.23224 | 11 | 0.30966
23281 | 2.295 | 1 | 365 | 2.6236 | 0.87079 | 3 | 0.49439
23285 | 3.9 | 1 | 365 | 4.4584 | 0.37521 | 4 | 0.83361
23290 | 2.86 | 1 | 365 | 3.2695 | 0.80848 | 4 | 0.077979
23289 | 13.515 | 1 | 365 | 15.4501 | 0.35023 | 15 | 0.80031
23288 | 6.76 | 1 | 365 | 7.7279 | 0.18369 | 7 | 0.91159
23292 | 5.98 | 1 | 365 | 6.8362 | 0.50865 | 7 | 0.34487
23291 | 3.12 | 1 | 365 | 3.5667 | 0.70016 | 4 | 0.26689
23293 | 10.92 | 1 | 365 | 12.4835 | 0.45058 | 12 | 0.9341
21543 | 7.02 | 1 | 365 | 8.0251 | 0.075371 | 8 | 0.10049
22212 | 15.6 | 1 | 365 | 17.8336 | 0.50082 | 18 | 0.33443
22165 | 13 | 1 | 365 | 14.8613 | 0.58402 | 15 | 0.44536
21945 | 8.06 | 1 | 365 | 9.214 | 0.64209 | 9 | 0.85612
21918 | 10.66 | 1 | 365 | 12.1863 | 0.5589 | 12 | 0.7452
21861 | 3.38 | 1 | 365 | 3.8639 | 0.59185 | 4 | 0.45579
21874 | 5.1 | 1 | 365 | 5.8302 | 0.49065 | 6 | 0.32087
21894 | 4.94 | 1 | 365 | 5.6473 | 0.94193 | 6 | 0.58924
21910 | 6.76 | 1 | 365 | 7.7279 | 0.18369 | 7 | 0.91159
21905 | 5.46 | 1 | 365 | 6.2418 | 0.72529 | 6 | 0.96705
21923 | 6.5 | 1 | 365 | 7.4307 | 0.29201 | 7 | 0.72268
21931 | 3.64 | 1 | 365 | 4.1612 | 0.48353 | 4 | 0.6447
22002 | 6.76 | 1 | 365 | 7.7279 | 0.18369 | 7 | 0.91159
22030 | 10.14 | 1 | 365 | 11.5918 | 0.77554 | 12 | 0.36738
23488 | 5.355 | 1 | 365 | 6.1217 | 0.36519 | 6 | 0.48692
23487 | 3.9 | 1 | 365 | 4.4584 | 0.37521 | 4 | 0.83361
22005 | 2.86 | 1 | 365 | 3.2695 | 0.80848 | 4 | 0.077979
23494 | 4.335 | 1 | 365 | 4.9557 | 0.86706 | 5 | 0.82274
23492 | 4.59 | 1 | 365 | 5.2472 | 0.74159 | 5 | 0.98878
22085 | 8.84 | 1 | 365 | 10.1057 | 0.31713 | 10 | 0.42284
23496 | 7.28 | 1 | 365 | 8.3224 | 0.96705 | 9 | 0.2894
22012 | 5.61 | 1 | 365 | 6.4132 | 0.23972 | 6 | 0.65296
23498 | 5.61 | 1 | 365 | 6.4132 | 0.23972 | 6 | 0.65296
23504 | 9.435 | 1 | 365 | 10.7859 | 0.35771 | 11 | 0.14361
23500 | 9.1 | 1 | 365 | 10.4029 | 0.20881 | 10 | 0.61175
23508 | 10.92 | 1 | 365 | 12.4835 | 0.45058 | 12 | 0.9341
23510 | 10.2 | 1 | 365 | 11.6604 | 0.98131 | 12 | 0.64174
23512 | 14.04 | 1 | 365 | 16.0502 | 0.15074 | 16 | 0.20099
23490 | 4.8 | 1 | 365 | 5.4873 | 0.46179 | 5 | 0.94906
23514 | 2.08 | 1 | 365 | 2.3778 | 0.13344 | 2 | 0.51126
23515 | 6.76 | 1 | 365 | 7.7279 | 0.18369 | 7 | 0.91159
23517 | 11.22 | 1 | 365 | 12.8265 | 0.47944 | 13 | 0.30592
23519 | 2.34 | 1 | 365 | 2.675 | 0.025124 | 2 | 0.70016
23309 | 15.08 | 1 | 365 | 17.2392 | 0.71746 | 17 | 0.95662
23310 | 5.46 | 1 | 365 | 6.2418 | 0.72529 | 6 | 0.96705
23313 | 5.72 | 1 | 365 | 6.539 | 0.61697 | 7 | 0.15596
23318 | 11.44 | 1 | 365 | 13.078 | 0.23394 | 13 | 0.31192
23329 | 7.8 | 1 | 365 | 8.9168 | 0.75041 | 9 | 0.66722
23336 | 11.7 | 1 | 365 | 13.3752 | 0.12562 | 13 | 0.50082
23340 | 4.42 | 1 | 365 | 5.0529 | 0.15857 | 5 | 0.21142
23346 | 10.4 | 1 | 365 | 11.8891 | 0.66722 | 12 | 0.55629
23357 | 4.42 | 1 | 365 | 5.0529 | 0.15857 | 5 | 0.21142
23361 | 8.32 | 1 | 365 | 9.5113 | 0.53377 | 10 | 0.04503
23363 | 8.925 | 1 | 365 | 10.2029 | 0.60864 | 10 | 0.81153
23379 | 3.64 | 1 | 365 | 4.1612 | 0.48353 | 4 | 0.6447
23384 | 5.2 | 1 | 365 | 5.9445 | 0.83361 | 6 | 0.77814
23390 | 8.215 | 1 | 365 | 9.3912 | 0.17367 | 9 | 0.56489
23394 | 3.38 | 1 | 365 | 3.8639 | 0.59185 | 4 | 0.45579
23398 | 8.84 | 1 | 365 | 10.1057 | 0.31713 | 10 | 0.42284
23404 | 6.095 | 1 | 365 | 6.9677 | 0.90305 | 7 | 0.87073
23408 | 5.83 | 1 | 365 | 6.6647 | 0.99422 | 7 | 0.65896
23425 | 9.62 | 1 | 365 | 10.9974 | 0.99217 | 11 | 0.98957
23429 | 7.65 | 1 | 365 | 8.7453 | 0.23598 | 8 | 0.98131
23432 | 2.04 | 1 | 365 | 2.3321 | 0.99626 | 3 | 0.32835
23436 | 3.9 | 1 | 365 | 4.4584 | 0.37521 | 4 | 0.83361
23439 | 4.16 | 1 | 365 | 4.7556 | 0.26689 | 5 | 0.022515
23466 | 18.46 | 1 | 365 | 21.1031 | 0.30931 | 21 | 0.41241
23469 | 9.1 | 1 | 365 | 10.4029 | 0.20881 | 10 | 0.61175
23471 | 3.12 | 1 | 365 | 3.5667 | 0.70016 | 4 | 0.26689
22999 | 6.12 | 1 | 365 | 6.9963 | 0.98878 | 7 | 0.98505
23095 | 5.355 | 1 | 365 | 6.1217 | 0.36519 | 6 | 0.48692
23112 | 5.355 | 1 | 365 | 6.1217 | 0.36519 | 6 | 0.48692
22316 | 10.92 | 1 | 365 | 12.4835 | 0.45058 | 12 | 0.9341
23297 | 6.82 | 1 | 365 | 7.7965 | 0.38946 | 8 | 0.18595
23296 | 8.47 | 1 | 365 | 9.6827 | 0.048204 | 9 | 0.73094
23299 | 6.725 | 1 | 365 | 7.6879 | 0.063657 | 7 | 0.75154
23302 | 6.065 | 1 | 365 | 6.9334 | 0.80016 | 7 | 0.73355
23303 | 5.725 | 1 | 365 | 6.5447 | 0.63412 | 7 | 0.17882
23304 | 4.47 | 1 | 365 | 5.11 | 0.33004 | 5 | 0.44006
23307 | 6.3 | 1 | 365 | 7.202 | 0.6061 | 7 | 0.80814
23319 | 6.065 | 1 | 365 | 6.9334 | 0.80016 | 7 | 0.73355
23321 | 8.47 | 1 | 365 | 9.6827 | 0.048204 | 9 | 0.73094
23324 | 6.065 | 1 | 365 | 6.9334 | 0.80016 | 7 | 0.73355
23339 | 7.905 | 1 | 365 | 9.0368 | 0.11051 | 9 | 0.14735
23341 | 8.16 | 1 | 365 | 9.3283 | 0.98505 | 10 | 0.3134
23347 | 8.67 | 1 | 365 | 9.9114 | 0.73411 | 10 | 0.64548
23351 | 10.725 | 1 | 365 | 12.2606 | 0.78182 | 13 | 0.042422
23354 | 5.865 | 1 | 365 | 6.7048 | 0.11425 | 6 | 0.819
23356 | 7.14 | 1 | 365 | 8.1623 | 0.48692 | 8 | 0.64922
23380 | 4.08 | 1 | 365 | 4.6642 | 0.99252 | 5 | 0.6567
23385 | 7.28 | 1 | 365 | 8.3224 | 0.96705 | 9 | 0.2894
23387 | 8.16 | 1 | 365 | 9.3283 | 0.98505 | 10 | 0.3134
23388 | 7.395 | 1 | 365 | 8.4538 | 0.36145 | 8 | 0.81526
23393 | 5.775 | 1 | 365 | 6.6019 | 0.80559 | 7 | 0.40746
23397 | 7.14 | 1 | 365 | 8.1623 | 0.48692 | 8 | 0.64922
23402 | 8.67 | 1 | 365 | 9.9114 | 0.73411 | 10 | 0.64548
23395 | 9.945 | 1 | 365 | 11.3689 | 0.10678 | 11 | 0.4757
23405 | 7.975 | 1 | 365 | 9.1169 | 0.35058 | 9 | 0.46744
23407 | 8.525 | 1 | 365 | 9.7456 | 0.23683 | 9 | 0.98244
23410 | 11.73 | 1 | 365 | 13.4095 | 0.2285 | 13 | 0.63801
23415 | 7.65 | 1 | 365 | 8.7453 | 0.23598 | 8 | 0.98131
22463 | 7 | 1 | 365 | 8.0023 | 0.00678 | 8 | 0.00904
23448 | 5.04 | 1 | 365 | 5.7616 | 0.28488 | 6 | 0.046509
23450 | 7.56 | 1 | 365 | 8.6424 | 0.92732 | 9 | 0.56976
23452 | 5.04 | 1 | 365 | 5.7616 | 0.28488 | 6 | 0.046509
23453 | 5.88 | 1 | 365 | 6.7219 | 0.1657 | 6 | 0.88759
23454 | 6.6 | 1 | 365 | 7.545 | 0.63496 | 8 | 0.17995
23456 | 6.44 | 1 | 365 | 7.3621 | 0.086238 | 7 | 0.44832
23457 | 7.425 | 1 | 365 | 8.4881 | 0.46433 | 8 | 0.95245
23458 | 4.335 | 1 | 365 | 4.9557 | 0.86706 | 5 | 0.82274
23459 | 5.61 | 1 | 365 | 6.4132 | 0.23972 | 6 | 0.65296
23460 | 4.48 | 1 | 365 | 5.1214 | 0.36434 | 5 | 0.48579
23358 | 3.06 | 1 | 365 | 3.4981 | 0.49439 | 3 | 0.99252
23462 | 4.08 | 1 | 365 | 4.6642 | 0.99252 | 5 | 0.6567
23526 | 13.78 | 1 | 365 | 15.753 | 0.25906 | 16 | 0.012082
21583 | 3.38 | 1 | 365 | 3.8639 | 0.59185 | 4 | 0.45579
21655 | 10.14 | 1 | 365 | 11.5918 | 0.77554 | 12 | 0.36738
23528 | 5.46 | 1 | 365 | 6.2418 | 0.72529 | 6 | 0.96705
23530 | 11.96 | 1 | 365 | 13.6724 | 0.017298 | 13 | 0.68973
23532 | 2.34 | 1 | 365 | 2.675 | 0.025124 | 2 | 0.70016
23534 | 6.76 | 1 | 365 | 7.7279 | 0.18369 | 7 | 0.91159
23536 | 4.94 | 1 | 365 | 5.6473 | 0.94193 | 6 | 0.58924
23539 | 3.38 | 1 | 365 | 3.8639 | 0.59185 | 4 | 0.45579
23542 | 2.6 | 1 | 365 | 2.9723 | 0.9168 | 3 | 0.88907
23566 | 6.885 | 1 | 365 | 7.8708 | 0.61238 | 8 | 0.48318
23567 | 3.825 | 1 | 365 | 4.3727 | 0.11799 | 4 | 0.49065
23569 | 9.1 | 1 | 365 | 10.4029 | 0.20881 | 10 | 0.61175
23571 | 7.02 | 1 | 365 | 8.0251 | 0.075371 | 8 | 0.10049
23577 | 4.42 | 1 | 365 | 5.0529 | 0.15857 | 5 | 0.21142
23581 | 5.72 | 1 | 365 | 6.539 | 0.61697 | 7 | 0.15596
93 | 2888.58 | 0.7 | 365 | 2311.5168 | 0.55046 | 2312 | 0.067276
13312 | 1128.33 | 0.7 | 365 | 902.919 | 0.75701 | 903 | 0.67601
23636 | 7.75 | 1 | 365 | 8.8596 | 0.57893 | 9 | 0.43858
23579 | 3.64 | 1 | 365 | 4.1612 | 0.48353 | 4 | 0.6447
23582 | 7.54 | 1 | 365 | 8.6196 | 0.85873 | 9 | 0.47831
22537 | 390 | 0.9 | 365 | 401.2562 | 0.76854 | 402 | 0.02472
23583 | 4.68 | 1 | 365 | 5.3501 | 0.050247 | 5 | 0.40033
23572 | 10.92 | 1 | 365 | 12.4835 | 0.45058 | 12 | 0.9341
23590 | 6.89 | 1 | 365 | 7.8765 | 0.62953 | 8 | 0.50604
23578 | 2.6 | 1 | 365 | 2.9723 | 0.9168 | 3 | 0.88907
23609 | 3.38 | 1 | 365 | 3.8639 | 0.59185 | 4 | 0.45579
23608 | 8.32 | 1 | 365 | 9.5113 | 0.53377 | 10 | 0.04503
23611 | 7.8 | 1 | 365 | 8.9168 | 0.75041 | 9 | 0.66722
23615 | 13.78 | 1 | 365 | 15.753 | 0.25906 | 16 | 0.012082
23620 | 9.88 | 1 | 365 | 11.2946 | 0.88386 | 12 | 0.17847
23624 | 6.12 | 1 | 365 | 6.9963 | 0.98878 | 7 | 0.98505
23595 | 4.94 | 1 | 365 | 5.6473 | 0.94193 | 6 | 0.58924
23607 | 9.36 | 1 | 365 | 10.7002 | 0.10049 | 10 | 0.80066
23628 | 5.565 | 1 | 365 | 6.3618 | 0.08539 | 6 | 0.44719
23625 | 4.335 | 1 | 365 | 4.9557 | 0.86706 | 5 | 0.82274
23629 | 4.94 | 1 | 365 | 5.6473 | 0.94193 | 6 | 0.58924
23630 | 4.42 | 1 | 365 | 5.0529 | 0.15857 | 5 | 0.21142
23631 | 3.12 | 1 | 365 | 3.5667 | 0.70016 | 4 | 0.26689
23632 | 3.9 | 1 | 365 | 4.4584 | 0.37521 | 4 | 0.83361
23633 | 7.02 | 1 | 365 | 8.0251 | 0.075371 | 8 | 0.10049
23654 | 5.46 | 1 | 365 | 6.2418 | 0.72529 | 6 | 0.96705
23655 | 12.48 | 1 | 365 | 14.2669 | 0.80066 | 15 | 0.067546
23656 | 4.68 | 1 | 365 | 5.3501 | 0.050247 | 5 | 0.40033
23658 | 7.8 | 1 | 365 | 8.9168 | 0.75041 | 9 | 0.66722
23660 | 6.24 | 1 | 365 | 7.1334 | 0.40033 | 7 | 0.53377
23662 | 4.42 | 1 | 365 | 5.0529 | 0.15857 | 5 | 0.21142
23666 | 14.3 | 1 | 365 | 16.3475 | 0.042422 | 16 | 0.3899
23670 | 3.12 | 1 | 365 | 3.5667 | 0.70016 | 4 | 0.26689
23671 | 9.54 | 1 | 365 | 10.9059 | 0.71781 | 11 | 0.62375
23673 | 7.28 | 1 | 365 | 8.3224 | 0.96705 | 9 | 0.2894
23675 | 6.12 | 1 | 365 | 6.9963 | 0.98878 | 7 | 0.98505
23674 | 6.625 | 1 | 365 | 7.5736 | 0.7207 | 8 | 0.29427
23676 | 4.42 | 1 | 365 | 5.0529 | 0.15857 | 5 | 0.21142
23678 | 5.46 | 1 | 365 | 6.2418 | 0.72529 | 6 | 0.96705
23677 | 3.38 | 1 | 365 | 3.8639 | 0.59185 | 4 | 0.45579
23680 | 3.24 | 1 | 365 | 3.7039 | 0.11171 | 3 | 0.81561
23681 | 6.63 | 1 | 365 | 7.5793 | 0.73785 | 8 | 0.31713
23683 | 7.8 | 1 | 365 | 8.9168 | 0.75041 | 9 | 0.66722
23685 | 7.02 | 1 | 365 | 8.0251 | 0.075371 | 8 | 0.10049
23688 | 7.02 | 1 | 365 | 8.0251 | 0.075371 | 8 | 0.10049
23689 | 3.9 | 1 | 365 | 4.4584 | 0.37521 | 4 | 0.83361
23690 | 4.94 | 1 | 365 | 5.6473 | 0.94193 | 6 | 0.58924
23521 | 5.46 | 1 | 365 | 6.2418 | 0.72529 | 6 | 0.96705
23693 | 6.5 | 1 | 365 | 7.4307 | 0.29201 | 7 | 0.72268
23694 | 8.06 | 1 | 365 | 9.214 | 0.64209 | 9 | 0.85612
23696 | 7.02 | 1 | 365 | 8.0251 | 0.075371 | 8 | 0.10049
23697 | 8.58 | 1 | 365 | 9.8085 | 0.42545 | 10 | 0.23394
23700 | 7.28 | 1 | 365 | 8.3224 | 0.96705 | 9 | 0.2894
23702 | 4.42 | 1 | 365 | 5.0529 | 0.15857 | 5 | 0.21142
23704 | 3.12 | 1 | 365 | 3.5667 | 0.70016 | 4 | 0.26689
23708 | 10.4 | 1 | 365 | 11.8891 | 0.66722 | 12 | 0.55629
23713 | 10.4 | 1 | 365 | 11.8891 | 0.66722 | 12 | 0.55629
23721 | 7.54 | 1 | 365 | 8.6196 | 0.85873 | 9 | 0.47831
23715 | 9.1 | 1 | 365 | 10.4029 | 0.20881 | 10 | 0.61175
23717 | 4.94 | 1 | 365 | 5.6473 | 0.94193 | 6 | 0.58924
23718 | 3.38 | 1 | 365 | 3.8639 | 0.59185 | 4 | 0.45579
23720 | 7.54 | 1 | 365 | 8.6196 | 0.85873 | 9 | 0.47831
23719 | 3.9 | 1 | 365 | 4.4584 | 0.37521 | 4 | 0.83361
26492 | 5.25 | 1 | 365 | 6.0017 | 0.005085 | 6 | 0.00678
25167 | 4.05 | 1 | 365 | 4.6299 | 0.88964 | 5 | 0.51952
25832 | 29.964 | 0.9 | 365 | 30.8288 | 0.48646 | 31 | 0.31528
23135 | 4.05 | 1 | 365 | 4.6299 | 0.88964 | 5 | 0.51952
23722 | 22.44 | 1 | 365 | 25.653 | 0.95888 | 26 | 0.61184
23782 | 3.6 | 1 | 365 | 4.1154 | 0.34634 | 4 | 0.46179
23786 | 10.5 | 1 | 365 | 12.0034 | 0.01017 | 12 | 0.01356
23723 | 5.865 | 1 | 365 | 6.7048 | 0.11425 | 6 | 0.819
23725 | 7.28 | 1 | 365 | 8.3224 | 0.96705 | 9 | 0.2894
23726 | 9.88 | 1 | 365 | 11.2946 | 0.88386 | 12 | 0.17847
23727 | 7.395 | 1 | 365 | 8.4538 | 0.36145 | 8 | 0.81526
23728 | 4.16 | 1 | 365 | 4.7556 | 0.26689 | 5 | 0.022515
23729 | 2.6 | 1 | 365 | 2.9723 | 0.9168 | 3 | 0.88907
23730 | 9.18 | 1 | 365 | 10.4944 | 0.48318 | 10 | 0.97757
23733 | 4.42 | 1 | 365 | 5.0529 | 0.15857 | 5 | 0.21142
23732 | 6.24 | 1 | 365 | 7.1334 | 0.40033 | 7 | 0.53377
23736 | 3.64 | 1 | 365 | 4.1612 | 0.48353 | 4 | 0.6447
23734 | 4.68 | 1 | 365 | 5.3501 | 0.050247 | 5 | 0.40033
23737 | 11.7 | 1 | 365 | 13.3752 | 0.12562 | 13 | 0.50082
23740 | 6.24 | 1 | 365 | 7.1334 | 0.40033 | 7 | 0.53377
23742 | 2.86 | 1 | 365 | 3.2695 | 0.80848 | 4 | 0.077979
23741 | 7.54 | 1 | 365 | 8.6196 | 0.85873 | 9 | 0.47831
23744 | 4.68 | 1 | 365 | 5.3501 | 0.050247 | 5 | 0.40033
23749 | 4.16 | 1 | 365 | 4.7556 | 0.26689 | 5 | 0.022515
23679 | 7.96 | 1 | 365 | 9.0997 | 0.29914 | 9 | 0.39885
23771 | 5.2 | 1 | 365 | 5.9445 | 0.83361 | 6 | 0.77814
23772 | 7.28 | 1 | 365 | 8.3224 | 0.96705 | 9 | 0.2894
23773 | 5.72 | 1 | 365 | 6.539 | 0.61697 | 7 | 0.15596
23775 | 5.98 | 1 | 365 | 6.8362 | 0.50865 | 7 | 0.34487
23789 | 5.355 | 1 | 365 | 6.1217 | 0.36519 | 6 | 0.48692
23790 | 5.1 | 1 | 365 | 5.8302 | 0.49065 | 6 | 0.32087
23791 | 10.92 | 1 | 365 | 12.4835 | 0.45058 | 12 | 0.9341
23792 | 7.54 | 1 | 365 | 8.6196 | 0.85873 | 9 | 0.47831
23793 | 7.02 | 1 | 365 | 8.0251 | 0.075371 | 8 | 0.10049
23796 | 2.86 | 1 | 365 | 3.2695 | 0.80848 | 4 | 0.077979
23794 | 3.64 | 1 | 365 | 4.1612 | 0.48353 | 4 | 0.6447
23795 | 10.14 | 1 | 365 | 11.5918 | 0.77554 | 12 | 0.36738
23799 | 3.12 | 1 | 365 | 3.5667 | 0.70016 | 4 | 0.26689
23800 | 2.04 | 1 | 365 | 2.3321 | 0.99626 | 3 | 0.32835
23802 | 9.36 | 1 | 365 | 10.7002 | 0.10049 | 10 | 0.80066
23803 | 8.06 | 1 | 365 | 9.214 | 0.64209 | 9 | 0.85612
23798 | 10.92 | 1 | 365 | 12.4835 | 0.45058 | 12 | 0.9341
23804 | 4.05 | 1 | 365 | 4.6299 | 0.88964 | 5 | 0.51952
23805 | 6.76 | 1 | 365 | 7.7279 | 0.18369 | 7 | 0.91159
23808 | 8.58 | 1 | 365 | 9.8085 | 0.42545 | 10 | 0.23394
23807 | 9.1 | 1 | 365 | 10.4029 | 0.20881 | 10 | 0.61175
23810 | 18.5 | 1 | 365 | 21.1488 | 0.44649 | 21 | 0.59532
23812 | 7.02 | 1 | 365 | 8.0251 | 0.075371 | 8 | 0.10049
23814 | 13.515 | 1 | 365 | 15.4501 | 0.35023 | 15 | 0.80031
23815 | 8.84 | 1 | 365 | 10.1057 | 0.31713 | 10 | 0.42284
23819 | 3.64 | 1 | 365 | 4.1612 | 0.48353 | 4 | 0.6447
23817 | 20.8 | 1 | 365 | 23.7781 | 0.33443 | 24 | 0.11258
23818 | 12.74 | 1 | 365 | 14.5641 | 0.69234 | 15 | 0.25645
23821 | 6.76 | 1 | 365 | 7.7279 | 0.18369 | 7 | 0.91159
23823 | 4.59 | 1 | 365 | 5.2472 | 0.74159 | 5 | 0.98878
23824 | 8.215 | 1 | 365 | 9.3912 | 0.17367 | 9 | 0.56489
23825 | 3.825 | 1 | 365 | 4.3727 | 0.11799 | 4 | 0.49065
23827 | 12.74 | 1 | 365 | 14.5641 | 0.69234 | 15 | 0.25645
23828 | 5.355 | 1 | 365 | 6.1217 | 0.36519 | 6 | 0.48692
23830 | 7.8 | 1 | 365 | 8.9168 | 0.75041 | 9 | 0.66722
23833 | 6.5 | 1 | 365 | 7.4307 | 0.29201 | 7 | 0.72268
23832 | 13.26 | 1 | 365 | 15.1586 | 0.4757 | 15 | 0.63427
23834 | 7.28 | 1 | 365 | 8.3224 | 0.96705 | 9 | 0.2894
23835 | 8.06 | 1 | 365 | 9.214 | 0.64209 | 9 | 0.85612
23837 | 6.24 | 1 | 365 | 7.1334 | 0.40033 | 7 | 0.53377
23659 | 2.08 | 1 | 365 | 2.3778 | 0.13344 | 2 | 0.51126
23751 | 2.6 | 1 | 365 | 2.9723 | 0.9168 | 3 | 0.88907
23758 | 6.63 | 1 | 365 | 7.5793 | 0.73785 | 8 | 0.31713
23134 | 6.76 | 1 | 365 | 7.7279 | 0.18369 | 7 | 0.91159
23864 | 4.94 | 1 | 365 | 5.6473 | 0.94193 | 6 | 0.58924
23797 | 48 | 0.9 | 365 | 49.3854 | 0.15613 | 49 | 0.5415
23867 | 5.1 | 1 | 365 | 5.8302 | 0.49065 | 6 | 0.32087
23868 | 19.24 | 1 | 365 | 21.9948 | 0.98435 | 22 | 0.97913
23870 | 7.02 | 1 | 365 | 8.0251 | 0.075371 | 8 | 0.10049
23874 | 12.48 | 1 | 365 | 14.2669 | 0.80066 | 15 | 0.067546
23877 | 9.1 | 1 | 365 | 10.4029 | 0.20881 | 10 | 0.61175
23879 | 7.575 | 1 | 365 | 8.6596 | 0.97877 | 9 | 0.63835
23880 | 9.96 | 1 | 365 | 11.3861 | 0.15822 | 11 | 0.54429
23883 | 5.805 | 1 | 365 | 6.6362 | 0.90848 | 7 | 0.54464
23884 | 7.96 | 1 | 365 | 9.0997 | 0.29914 | 9 | 0.39885
23886 | 4.79 | 1 | 365 | 5.4758 | 0.4275 | 5 | 0.90333
23890 | 3.12 | 1 | 365 | 3.5667 | 0.70016 | 4 | 0.26689
23892 | 3.28 | 1 | 365 | 3.7496 | 0.24889 | 3 | 0.99852
23896 | 5.1 | 1 | 365 | 5.8302 | 0.49065 | 6 | 0.32087
23898 | 7.65 | 1 | 365 | 8.7453 | 0.23598 | 8 | 0.98131
23900 | 6.375 | 1 | 365 | 7.2878 | 0.86332 | 8 | 0.15109
23897 | 4.16 | 1 | 365 | 4.7556 | 0.26689 | 5 | 0.022515
23908 | 4.16 | 1 | 365 | 4.7556 | 0.26689 | 5 | 0.022515
23910 | 12.455 | 1 | 365 | 14.2383 | 0.71492 | 14 | 0.95323
23912 | 7.905 | 1 | 365 | 9.0368 | 0.11051 | 9 | 0.14735
23917 | 6.375 | 1 | 365 | 7.2878 | 0.86332 | 8 | 0.15109
23919 | 6.12 | 1 | 365 | 6.9963 | 0.98878 | 7 | 0.98505
23921 | 5.775 | 1 | 365 | 6.6019 | 0.80559 | 7 | 0.40746
23924 | 4.59 | 1 | 365 | 5.2472 | 0.74159 | 5 | 0.98878
23925 | 4.59 | 1 | 365 | 5.2472 | 0.74159 | 5 | 0.98878
23928 | 4.845 | 1 | 365 | 5.5387 | 0.61612 | 6 | 0.15483
23929 | 9.9 | 1 | 365 | 11.3175 | 0.95245 | 12 | 0.26993
23935 | 4.59 | 1 | 365 | 5.2472 | 0.74159 | 5 | 0.98878
23937 | 7.905 | 1 | 365 | 9.0368 | 0.11051 | 9 | 0.14735
23940 | 10.455 | 1 | 365 | 11.9519 | 0.85584 | 12 | 0.80779
23942 | 4.94 | 1 | 365 | 5.6473 | 0.94193 | 6 | 0.58924
23926 | 6.44 | 1 | 365 | 7.3621 | 0.086238 | 7 | 0.44832
23948 | 3.18 | 1 | 365 | 3.6353 | 0.90594 | 4 | 0.54125
24275 | 5.72 | 1 | 365 | 6.539 | 0.61697 | 7 | 0.15596
24277 | 4.16 | 1 | 365 | 4.7556 | 0.26689 | 5 | 0.022515
24280 | 3.315 | 1 | 365 | 3.7896 | 0.36893 | 4 | 0.15857
24279 | 3.64 | 1 | 365 | 4.1612 | 0.48353 | 4 | 0.6447
24281 | 12.74 | 1 | 365 | 14.5641 | 0.69234 | 15 | 0.25645
24283 | 7.02 | 1 | 365 | 8.0251 | 0.075371 | 8 | 0.10049
23952 | 5.98 | 1 | 365 | 6.8362 | 0.50865 | 7 | 0.34487
23963 | 7.56 | 1 | 365 | 8.6424 | 0.92732 | 9 | 0.56976
22105 | 6.24 | 1 | 365 | 7.1334 | 0.40033 | 7 | 0.53377
23965 | 6.44 | 1 | 365 | 7.3621 | 0.086238 | 7 | 0.44832
23966 | 5.775 | 1 | 365 | 6.6019 | 0.80559 | 7 | 0.40746
23958 | 5.98 | 1 | 365 | 6.8362 | 0.50865 | 7 | 0.34487
23967 | 7.28 | 1 | 365 | 8.3224 | 0.96705 | 9 | 0.2894
23969 | 7.975 | 1 | 365 | 9.1169 | 0.35058 | 9 | 0.46744
23970 | 5.775 | 1 | 365 | 6.6019 | 0.80559 | 7 | 0.40746
23972 | 8.68 | 1 | 365 | 9.9228 | 0.76841 | 10 | 0.69121
23973 | 6.76 | 1 | 365 | 7.7279 | 0.18369 | 7 | 0.91159
23975 | 4.48 | 1 | 365 | 5.1214 | 0.36434 | 5 | 0.48579
23974 | 10.92 | 1 | 365 | 12.4835 | 0.45058 | 12 | 0.9341
24285 | 14.04 | 1 | 365 | 16.0502 | 0.15074 | 16 | 0.20099
23976 | 5.61 | 1 | 365 | 6.4132 | 0.23972 | 6 | 0.65296
23978 | 4.94 | 1 | 365 | 5.6473 | 0.94193 | 6 | 0.58924
23981 | 3.12 | 1 | 365 | 3.5667 | 0.70016 | 4 | 0.26689
23983 | 10.92 | 1 | 365 | 12.4835 | 0.45058 | 12 | 0.9341
24287 | 5.46 | 1 | 365 | 6.2418 | 0.72529 | 6 | 0.96705
24289 | 9.1 | 1 | 365 | 10.4029 | 0.20881 | 10 | 0.61175
23945 | 12.495 | 1 | 365 | 14.284 | 0.8521 | 15 | 0.13614
23988 | 11.2 | 1 | 365 | 12.8036 | 0.41085 | 13 | 0.21446
23990 | 7.28 | 1 | 365 | 8.3224 | 0.96705 | 9 | 0.2894
23989 | 5.2 | 1 | 365 | 5.9445 | 0.83361 | 6 | 0.77814
24290 | 4.08 | 1 | 365 | 4.6642 | 0.99252 | 5 | 0.6567
23993 | 4.94 | 1 | 365 | 5.6473 | 0.94193 | 6 | 0.58924
23994 | 3.38 | 1 | 365 | 3.8639 | 0.59185 | 4 | 0.45579
24291 | 7.54 | 1 | 365 | 8.6196 | 0.85873 | 9 | 0.47831
23998 | 6.76 | 1 | 365 | 7.7279 | 0.18369 | 7 | 0.91159
24293 | 8.84 | 1 | 365 | 10.1057 | 0.31713 | 10 | 0.42284
24011 | 4.2 | 1 | 365 | 4.8014 | 0.40407 | 5 | 0.20542
24292 | 6.76 | 1 | 365 | 7.7279 | 0.18369 | 7 | 0.91159
24015 | 7.65 | 1 | 365 | 8.7453 | 0.23598 | 8 | 0.98131
24016 | 4.76 | 1 | 365 | 5.4415 | 0.32461 | 5 | 0.76615
24294 | 8.64 | 1 | 365 | 9.8771 | 0.63123 | 10 | 0.5083
24295 | 10.4 | 1 | 365 | 11.8891 | 0.66722 | 12 | 0.55629
24296 | 8.06 | 1 | 365 | 9.214 | 0.64209 | 9 | 0.85612
24297 | 10.92 | 1 | 365 | 12.4835 | 0.45058 | 12 | 0.9341
24018 | 7.395 | 1 | 365 | 8.4538 | 0.36145 | 8 | 0.81526
24298 | 14.04 | 1 | 365 | 16.0502 | 0.15074 | 16 | 0.20099
24299 | 11.96 | 1 | 365 | 13.6724 | 0.017298 | 13 | 0.68973
24300 | 9.1 | 1 | 365 | 10.4029 | 0.20881 | 10 | 0.61175
24301 | 4.68 | 1 | 365 | 5.3501 | 0.050247 | 5 | 0.40033
24302 | 3.64 | 1 | 365 | 4.1612 | 0.48353 | 4 | 0.6447
24303 | 7.8 | 1 | 365 | 8.9168 | 0.75041 | 9 | 0.66722
24304 | 8.32 | 1 | 365 | 9.5113 | 0.53377 | 10 | 0.04503
24305 | 3.9 | 1 | 365 | 4.4584 | 0.37521 | 4 | 0.83361
24029 | 5.61 | 1 | 365 | 6.4132 | 0.23972 | 6 | 0.65296
24306 | 5.72 | 1 | 365 | 6.539 | 0.61697 | 7 | 0.15596
23991 | 7.65 | 1 | 365 | 8.7453 | 0.23598 | 8 | 0.98131
24307 | 3.64 | 1 | 365 | 4.1612 | 0.48353 | 4 | 0.6447
24026 | 7.15 | 1 | 365 | 8.1737 | 0.52121 | 8 | 0.69495
24046 | 4.905 | 1 | 365 | 5.6073 | 0.82189 | 6 | 0.42919
24309 | 7.685 | 1 | 365 | 8.7853 | 0.35601 | 9 | 0.14135
24310 | 14.04 | 1 | 365 | 16.0502 | 0.15074 | 16 | 0.20099
24311 | 4.42 | 1 | 365 | 5.0529 | 0.15857 | 5 | 0.21142
24312 | 6.24 | 1 | 365 | 7.1334 | 0.40033 | 7 | 0.53377
23575 | 5.46 | 1 | 365 | 6.2418 | 0.72529 | 6 | 0.96705
24055 | 12.48 | 1 | 365 | 14.2669 | 0.80066 | 15 | 0.067546
24056 | 7.28 | 1 | 365 | 8.3224 | 0.96705 | 9 | 0.2894
24057 | 10.92 | 1 | 365 | 12.4835 | 0.45058 | 12 | 0.9341
24058 | 4.94 | 1 | 365 | 5.6473 | 0.94193 | 6 | 0.58924
24061 | 9 | 1 | 365 | 10.2886 | 0.86586 | 11 | 0.15448
24060 | 7.02 | 1 | 365 | 8.0251 | 0.075371 | 8 | 0.10049
24059 | 13 | 1 | 365 | 14.8613 | 0.58402 | 15 | 0.44536
24065 | 5.2 | 1 | 365 | 5.9445 | 0.83361 | 6 | 0.77814
24066 | 6.24 | 1 | 365 | 7.1334 | 0.40033 | 7 | 0.53377
24067 | 21.42 | 1 | 365 | 24.4869 | 0.46075 | 24 | 0.94766
24070 | 17.94 | 1 | 365 | 20.5086 | 0.52595 | 21 | 0.034597
24074 | 8.58 | 1 | 365 | 9.8085 | 0.42545 | 10 | 0.23394
24076 | 4.42 | 1 | 365 | 5.0529 | 0.15857 | 5 | 0.21142
24075 | 5.72 | 1 | 365 | 6.539 | 0.61697 | 7 | 0.15596
24077 | 4.68 | 1 | 365 | 5.3501 | 0.050247 | 5 | 0.40033
24078 | 5.67 | 1 | 365 | 6.4818 | 0.44549 | 6 | 0.92732
24079 | 3.9 | 1 | 365 | 4.4584 | 0.37521 | 4 | 0.83361
24080 | 5.98 | 1 | 365 | 6.8362 | 0.50865 | 7 | 0.34487
24081 | 5.035 | 1 | 365 | 5.7559 | 0.26773 | 6 | 0.023645
24082 | 14.3 | 1 | 365 | 16.3475 | 0.042422 | 16 | 0.3899
24083 | 6.76 | 1 | 365 | 7.7279 | 0.18369 | 7 | 0.91159
24331 | 4.68 | 1 | 365 | 5.3501 | 0.050247 | 5 | 0.40033
24334 | 8.32 | 1 | 365 | 9.5113 | 0.53377 | 10 | 0.04503
24336 | 4.08 | 1 | 365 | 4.6642 | 0.99252 | 5 | 0.6567
23987 | 6.375 | 1 | 365 | 7.2878 | 0.86332 | 8 | 0.15109
23752 | 10.2 | 1 | 365 | 11.6604 | 0.98131 | 12 | 0.64174
24347 | 5.72 | 1 | 365 | 6.539 | 0.61697 | 7 | 0.15596
23337 | 7.14 | 1 | 365 | 8.1623 | 0.48692 | 8 | 0.64922
22886 | 6.885 | 1 | 365 | 7.8708 | 0.61238 | 8 | 0.48318
24114 | 3.825 | 1 | 365 | 4.3727 | 0.11799 | 4 | 0.49065
24115 | 9.36 | 1 | 365 | 10.7002 | 0.10049 | 10 | 0.80066
24346 | 6.82 | 1 | 365 | 7.7965 | 0.38946 | 8 | 0.18595
22192 | 6.24 | 1 | 365 | 7.1334 | 0.40033 | 7 | 0.53377
24349 | 9.62 | 1 | 365 | 10.9974 | 0.99217 | 11 | 0.98957
24350 | 5.47 | 1 | 365 | 6.2532 | 0.75958 | 7 | 0.012778
13503 | 2.45 | 1 | 365 | 2.8008 | 0.40237 | 3 | 0.20316
20645 | 7.54 | 1 | 365 | 8.6196 | 0.85873 | 9 | 0.47831
24271 | 8.4 | 1 | 365 | 9.6027 | 0.80814 | 10 | 0.41085
24091 | 7.8 | 1 | 365 | 8.9168 | 0.75041 | 9 | 0.66722
14215 | 10.71 | 1 | 365 | 12.2435 | 0.73037 | 12 | 0.97383
14162 | 13.75 | 1 | 365 | 15.7187 | 0.15617 | 15 | 0.8749
24098 | 1.82 | 1 | 365 | 2.0806 | 0.24176 | 2 | 0.32235
19876 | 15.81 | 1 | 365 | 18.0737 | 0.22103 | 18 | 0.2947
24107 | 4.845 | 1 | 365 | 5.5387 | 0.61612 | 6 | 0.15483
24163 | 7.14 | 1 | 365 | 8.1623 | 0.48692 | 8 | 0.64922
24068 | 5 | 1 | 365 | 5.7159 | 0.1477 | 5 | 0.8636
24089 | 8.415 | 1 | 365 | 9.6199 | 0.85958 | 10 | 0.47944
24351 | 8.32 | 1 | 365 | 9.5113 | 0.53377 | 10 | 0.04503
24352 | 8.47 | 1 | 365 | 9.6827 | 0.048204 | 9 | 0.73094
24269 | 3 | 1 | 365 | 3.4295 | 0.28862 | 3 | 0.71816
24260 | 6.3 | 1 | 365 | 7.202 | 0.6061 | 7 | 0.80814
24189 | 7.54 | 1 | 365 | 8.6196 | 0.85873 | 9 | 0.47831
24190 | 5.61 | 1 | 365 | 6.4132 | 0.23972 | 6 | 0.65296
24192 | 10.14 | 1 | 365 | 11.5918 | 0.77554 | 12 | 0.36738
24353 | 12.48 | 1 | 365 | 14.2669 | 0.80066 | 15 | 0.067546
24355 | 6.24 | 1 | 365 | 7.1334 | 0.40033 | 7 | 0.53377
22131 | 4.59 | 1 | 365 | 5.2472 | 0.74159 | 5 | 0.98878
24358 | 4.16 | 1 | 365 | 4.7556 | 0.26689 | 5 | 0.022515
24360 | 5.2 | 1 | 365 | 5.9445 | 0.83361 | 6 | 0.77814
24361 | 6.76 | 1 | 365 | 7.7279 | 0.18369 | 7 | 0.91159
24364 | 4.16 | 1 | 365 | 4.7556 | 0.26689 | 5 | 0.022515
24366 | 6.725 | 1 | 365 | 7.6879 | 0.063657 | 7 | 0.75154
24367 | 5.2 | 1 | 365 | 5.9445 | 0.83361 | 6 | 0.77814
24368 | 8.59 | 1 | 365 | 9.8199 | 0.45975 | 10 | 0.27966
24371 | 5.47 | 1 | 365 | 6.2532 | 0.75958 | 7 | 0.012778
24373 | 10.4 | 1 | 365 | 11.8891 | 0.66722 | 12 | 0.55629
24377 | 4.42 | 1 | 365 | 5.0529 | 0.15857 | 5 | 0.21142
24376 | 5.215 | 1 | 365 | 5.9617 | 0.88505 | 6 | 0.84673
24378 | 4.98 | 1 | 365 | 5.693 | 0.079109 | 5 | 0.77215
24382 | 8.58 | 1 | 365 | 9.8085 | 0.42545 | 10 | 0.23394
24379 | 13 | 1 | 365 | 14.8613 | 0.58402 | 15 | 0.44536
24380 | 5.05 | 1 | 365 | 5.7731 | 0.31918 | 6 | 0.092236
24384 | 9.01 | 1 | 365 | 10.3001 | 0.90016 | 11 | 0.20021
23610 | 4.68 | 1 | 365 | 5.3501 | 0.050247 | 5 | 0.40033
23714 | 5.72 | 1 | 365 | 6.539 | 0.61697 | 7 | 0.15596
23968 | 4.68 | 1 | 365 | 5.3501 | 0.050247 | 5 | 0.40033
23587 | 6.76 | 1 | 365 | 7.7279 | 0.18369 | 7 | 0.91159
23568 | 3.9 | 1 | 365 | 4.4584 | 0.37521 | 4 | 0.83361
23593 | 5.98 | 1 | 365 | 6.8362 | 0.50865 | 7 | 0.34487
24386 | 5.47 | 1 | 365 | 6.2532 | 0.75958 | 7 | 0.012778
23646 | 6.24 | 1 | 365 | 7.1334 | 0.40033 | 7 | 0.53377
23665 | 3.9 | 1 | 365 | 4.4584 | 0.37521 | 4 | 0.83361
23843 | 6.5 | 1 | 365 | 7.4307 | 0.29201 | 7 | 0.72268
23851 | 3.9 | 1 | 365 | 4.4584 | 0.37521 | 4 | 0.83361
23855 | 13 | 1 | 365 | 14.8613 | 0.58402 | 15 | 0.44536
23943 | 9.36 | 1 | 365 | 10.7002 | 0.10049 | 10 | 0.80066
23954 | 13 | 1 | 365 | 14.8613 | 0.58402 | 15 | 0.44536
23946 | 15.08 | 1 | 365 | 17.2392 | 0.71746 | 17 | 0.95662
23955 | 6.76 | 1 | 365 | 7.7279 | 0.18369 | 7 | 0.91159
23959 | 11.18 | 1 | 365 | 12.7808 | 0.34226 | 13 | 0.12301
24042 | 8.84 | 1 | 365 | 10.1057 | 0.31713 | 10 | 0.42284
24014 | 7.8 | 1 | 365 | 8.9168 | 0.75041 | 9 | 0.66722
24039 | 8.84 | 1 | 365 | 10.1057 | 0.31713 | 10 | 0.42284
24052 | 5.61 | 1 | 365 | 6.4132 | 0.23972 | 6 | 0.65296
19978 | 7.28 | 1 | 365 | 8.3224 | 0.96705 | 9 | 0.2894
20778 | 12.74 | 1 | 365 | 14.5641 | 0.69234 | 15 | 0.25645
21216 | 3.38 | 1 | 365 | 3.8639 | 0.59185 | 4 | 0.45579
20719 | 12.74 | 1 | 365 | 14.5641 | 0.69234 | 15 | 0.25645
21028 | 4.42 | 1 | 365 | 5.0529 | 0.15857 | 5 | 0.21142
17958 | 2.6 | 1 | 365 | 2.9723 | 0.9168 | 3 | 0.88907
23950 | 4.68 | 1 | 365 | 5.3501 | 0.050247 | 5 | 0.40033
24460 | 5.13 | 1 | 365 | 5.8645 | 0.59354 | 6 | 0.45805
24413 | 6.82 | 1 | 365 | 7.7965 | 0.38946 | 8 | 0.18595
24464 | 8.4 | 1 | 365 | 9.6027 | 0.80814 | 10 | 0.41085
24431 | 2.86 | 1 | 365 | 3.2695 | 0.80848 | 4 | 0.077979
24462 | 7.54 | 1 | 365 | 8.6196 | 0.85873 | 9 | 0.47831
24466 | 6.44 | 1 | 365 | 7.3621 | 0.086238 | 7 | 0.44832
24467 | 4.79 | 1 | 365 | 5.4758 | 0.4275 | 5 | 0.90333
24437 | 8.32 | 1 | 365 | 9.5113 | 0.53377 | 10 | 0.04503
24470 | 3.02 | 1 | 365 | 3.4524 | 0.35721 | 3 | 0.80961
24461 | 8.4 | 1 | 365 | 9.6027 | 0.80814 | 10 | 0.41085
24469 | 9.9 | 1 | 365 | 11.3175 | 0.95245 | 12 | 0.26993
24468 | 9.1 | 1 | 365 | 10.4029 | 0.20881 | 10 | 0.61175
24471 | 8.47 | 1 | 365 | 9.6827 | 0.048204 | 9 | 0.73094
24475 | 4.16 | 1 | 365 | 4.7556 | 0.26689 | 5 | 0.022515
24474 | 5.805 | 1 | 365 | 6.6362 | 0.90848 | 7 | 0.54464
24472 | 11.66 | 1 | 365 | 13.3295 | 0.98844 | 14 | 0.31792
24478 | 6.325 | 1 | 365 | 7.2306 | 0.69184 | 7 | 0.92245
24479 | 9.88 | 1 | 365 | 11.2946 | 0.88386 | 12 | 0.17847
24483 | 10.2 | 1 | 365 | 11.6604 | 0.98131 | 12 | 0.64174
24484 | 7.96 | 1 | 365 | 9.0997 | 0.29914 | 9 | 0.39885
24487 | 5.25 | 1 | 365 | 6.0017 | 0.005085 | 6 | 0.00678
24486 | 6.24 | 1 | 365 | 7.1334 | 0.40033 | 7 | 0.53377
24488 | 7.75 | 1 | 365 | 8.8596 | 0.57893 | 9 | 0.43858
24477 | 4.335 | 1 | 365 | 4.9557 | 0.86706 | 5 | 0.82274
24481 | 10.2 | 1 | 365 | 11.6604 | 0.98131 | 12 | 0.64174
24485 | 6 | 1 | 365 | 6.8591 | 0.57724 | 7 | 0.43632
24490 | 7.29 | 1 | 365 | 8.3338 | 0.0013466 | 8 | 0.33513
24489 | 6.76 | 1 | 365 | 7.7279 | 0.18369 | 7 | 0.91159
24491 | 2.75 | 1 | 365 | 3.1437 | 0.43124 | 3 | 0.57498
24493 | 9.9 | 1 | 365 | 11.3175 | 0.95245 | 12 | 0.26993
24494 | 4.95 | 1 | 365 | 5.6587 | 0.97622 | 6 | 0.63496
24495 | 8.25 | 1 | 365 | 9.4312 | 0.29371 | 9 | 0.72494
24501 | 7.155 | 1 | 365 | 8.1795 | 0.53836 | 8 | 0.71781
24504 | 11.22 | 1 | 365 | 12.8265 | 0.47944 | 13 | 0.30592
24496 | 6.75 | 1 | 365 | 7.7165 | 0.1494 | 7 | 0.86586
24507 | 5.2 | 1 | 365 | 5.9445 | 0.83361 | 6 | 0.77814
24516 | 4.94 | 1 | 365 | 5.6473 | 0.94193 | 6 | 0.58924
24506 | 5.98 | 1 | 365 | 6.8362 | 0.50865 | 7 | 0.34487
24508 | 7.8 | 1 | 365 | 8.9168 | 0.75041 | 9 | 0.66722
24510 | 10.2 | 1 | 365 | 11.6604 | 0.98131 | 12 | 0.64174
24513 | 7.905 | 1 | 365 | 9.0368 | 0.11051 | 9 | 0.14735
24517 | 6.76 | 1 | 365 | 7.7279 | 0.18369 | 7 | 0.91159
24519 | 5.2 | 1 | 365 | 5.9445 | 0.83361 | 6 | 0.77814
24515 | 5.3 | 1 | 365 | 6.0589 | 0.17656 | 6 | 0.23542
24520 | 8.84 | 1 | 365 | 10.1057 | 0.31713 | 10 | 0.42284
24521 | 9.88 | 1 | 365 | 11.2946 | 0.88386 | 12 | 0.17847
24522 | 13.26 | 1 | 365 | 15.1586 | 0.4757 | 15 | 0.63427
24524 | 3.12 | 1 | 365 | 3.5667 | 0.70016 | 4 | 0.26689
24525 | 10.92 | 1 | 365 | 12.4835 | 0.45058 | 12 | 0.9341
24526 | 7.54 | 1 | 365 | 8.6196 | 0.85873 | 9 | 0.47831
23873 | 15.555 | 1 | 365 | 17.7822 | 0.34649 | 18 | 0.12866
24533 | 2.08 | 1 | 365 | 2.3778 | 0.13344 | 2 | 0.51126
24539 | 8.32 | 1 | 365 | 9.5113 | 0.53377 | 10 | 0.04503
24537 | 2.6 | 1 | 365 | 2.9723 | 0.9168 | 3 | 0.88907
24541 | 7.02 | 1 | 365 | 8.0251 | 0.075371 | 8 | 0.10049
24540 | 11.96 | 1 | 365 | 13.6724 | 0.017298 | 13 | 0.68973
24538 | 8.84 | 1 | 365 | 10.1057 | 0.31713 | 10 | 0.42284
24544 | 10.14 | 1 | 365 | 11.5918 | 0.77554 | 12 | 0.36738
24543 | 5.2 | 1 | 365 | 5.9445 | 0.83361 | 6 | 0.77814
24546 | 5.98 | 1 | 365 | 6.8362 | 0.50865 | 7 | 0.34487
24547 | 9.1 | 1 | 365 | 10.4029 | 0.20881 | 10 | 0.61175
24528 | 9.88 | 1 | 365 | 11.2946 | 0.88386 | 12 | 0.17847
24555 | 11.96 | 1 | 365 | 13.6724 | 0.017298 | 13 | 0.68973
24553 | 13 | 1 | 365 | 14.8613 | 0.58402 | 15 | 0.44536
24554 | 8.84 | 1 | 365 | 10.1057 | 0.31713 | 10 | 0.42284
24512 | 11.7 | 1 | 365 | 13.3752 | 0.12562 | 13 | 0.50082
24559 | 6.5 | 1 | 365 | 7.4307 | 0.29201 | 7 | 0.72268
24558 | 14.04 | 1 | 365 | 16.0502 | 0.15074 | 16 | 0.20099
24560 | 2.34 | 1 | 365 | 2.675 | 0.025124 | 2 | 0.70016
24561 | 8.06 | 1 | 365 | 9.214 | 0.64209 | 9 | 0.85612
24562 | 6.24 | 1 | 365 | 7.1334 | 0.40033 | 7 | 0.53377
24564 | 2.86 | 1 | 365 | 3.2695 | 0.80848 | 4 | 0.077979
24566 | 5.46 | 1 | 365 | 6.2418 | 0.72529 | 6 | 0.96705
24567 | 3.38 | 1 | 365 | 3.8639 | 0.59185 | 4 | 0.45579
24569 | 4.16 | 1 | 365 | 4.7556 | 0.26689 | 5 | 0.022515
24571 | 4.94 | 1 | 365 | 5.6473 | 0.94193 | 6 | 0.58924
24572 | 9.1 | 1 | 365 | 10.4029 | 0.20881 | 10 | 0.61175
24570 | 6.5 | 1 | 365 | 7.4307 | 0.29201 | 7 | 0.72268
24573 | 11.7 | 1 | 365 | 13.3752 | 0.12562 | 13 | 0.50082
24592 | 7.8 | 1 | 365 | 8.9168 | 0.75041 | 9 | 0.66722
24591 | 5.98 | 1 | 365 | 6.8362 | 0.50865 | 7 | 0.34487
24590 | 2.86 | 1 | 365 | 3.2695 | 0.80848 | 4 | 0.077979
24588 | 6.24 | 1 | 365 | 7.1334 | 0.40033 | 7 | 0.53377
24578 | 4.95 | 1 | 365 | 5.6587 | 0.97622 | 6 | 0.63496
24579 | 9.625 | 1 | 365 | 11.0031 | 0.0093225 | 11 | 0.01243
24581 | 8 | 1 | 365 | 9.1454 | 0.43632 | 9 | 0.58176
24582 | 4.95 | 1 | 365 | 5.6587 | 0.97622 | 6 | 0.63496
24263 | 5.1 | 1 | 365 | 5.8302 | 0.49065 | 6 | 0.32087
24733 | 6.725 | 1 | 365 | 7.6879 | 0.063657 | 7 | 0.75154
24715 | 6.12 | 1 | 365 | 6.9963 | 0.98878 | 7 | 0.98505
24722 | 9.1 | 1 | 365 | 10.4029 | 0.20881 | 10 | 0.61175
24735 | 6.47 | 1 | 365 | 7.3964 | 0.18912 | 7 | 0.5855
24736 | 9.36 | 1 | 365 | 10.7002 | 0.10049 | 10 | 0.80066
24738 | 12.48 | 1 | 365 | 14.2669 | 0.80066 | 15 | 0.067546
24739 | 13.52 | 1 | 365 | 15.4558 | 0.36738 | 15 | 0.82317
24741 | 9.18 | 1 | 365 | 10.4944 | 0.48318 | 10 | 0.97757
24743 | 5.98 | 1 | 365 | 6.8362 | 0.50865 | 7 | 0.34487
24742 | 7.8 | 1 | 365 | 8.9168 | 0.75041 | 9 | 0.66722
24745 | 8.06 | 1 | 365 | 9.214 | 0.64209 | 9 | 0.85612
24746 | 6.24 | 1 | 365 | 7.1334 | 0.40033 | 7 | 0.53377
24748 | 3.38 | 1 | 365 | 3.8639 | 0.59185 | 4 | 0.45579
24747 | 8.32 | 1 | 365 | 9.5113 | 0.53377 | 10 | 0.04503
24749 | 5.2 | 1 | 365 | 5.9445 | 0.83361 | 6 | 0.77814
24750 | 12.74 | 1 | 365 | 14.5641 | 0.69234 | 15 | 0.25645
24751 | 6.725 | 1 | 365 | 7.6879 | 0.063657 | 7 | 0.75154
24752 | 8.215 | 1 | 365 | 9.3912 | 0.17367 | 9 | 0.56489
24753 | 7.96 | 1 | 365 | 9.0997 | 0.29914 | 9 | 0.39885
24755 | 5.46 | 1 | 365 | 6.2418 | 0.72529 | 6 | 0.96705
24756 | 10.36 | 1 | 365 | 11.8433 | 0.53003 | 12 | 0.37338
24758 | 6.82 | 1 | 365 | 7.7965 | 0.38946 | 8 | 0.18595
24757 | 14.045 | 1 | 365 | 16.056 | 0.16789 | 16 | 0.22385
24759 | 5.2 | 1 | 365 | 5.9445 | 0.83361 | 6 | 0.77814
24760 | 10.2 | 1 | 365 | 11.6604 | 0.98131 | 12 | 0.64174
24762 | 5.61 | 1 | 365 | 6.4132 | 0.23972 | 6 | 0.65296
24765 | 6.6 | 1 | 365 | 7.545 | 0.63496 | 8 | 0.17995
24744 | 13.515 | 1 | 365 | 15.4501 | 0.35023 | 15 | 0.80031
24766 | 2.08 | 1 | 365 | 2.3778 | 0.13344 | 2 | 0.51126
24768 | 8.58 | 1 | 365 | 9.8085 | 0.42545 | 10 | 0.23394
24769 | 5.035 | 1 | 365 | 5.7559 | 0.26773 | 6 | 0.023645
24770 | 6.63 | 1 | 365 | 7.5793 | 0.73785 | 8 | 0.31713
24772 | 8.32 | 1 | 365 | 9.5113 | 0.53377 | 10 | 0.04503
24773 | 8.06 | 1 | 365 | 9.214 | 0.64209 | 9 | 0.85612
24767 | 3.75 | 1 | 365 | 4.2869 | 0.86078 | 5 | 0.1477
24775 | 9.1 | 1 | 365 | 10.4029 | 0.20881 | 10 | 0.61175
24777 | 6.5 | 1 | 365 | 7.4307 | 0.29201 | 7 | 0.72268
24778 | 7.15 | 1 | 365 | 8.1737 | 0.52121 | 8 | 0.69495
24776 | 7.54 | 1 | 365 | 8.6196 | 0.85873 | 9 | 0.47831
24780 | 5.98 | 1 | 365 | 6.8362 | 0.50865 | 7 | 0.34487
24771 | 14.04 | 1 | 365 | 16.0502 | 0.15074 | 16 | 0.20099
24782 | 10.66 | 1 | 365 | 12.1863 | 0.5589 | 12 | 0.7452
24786 | 10 | 1 | 365 | 11.4318 | 0.2954 | 11 | 0.7272
24785 | 10.07 | 1 | 365 | 11.5118 | 0.53547 | 12 | 0.04729
24784 | 9.36 | 1 | 365 | 10.7002 | 0.10049 | 10 | 0.80066
24789 | 3.12 | 1 | 365 | 3.5667 | 0.70016 | 4 | 0.26689
24788 | 6.76 | 1 | 365 | 7.7279 | 0.18369 | 7 | 0.91159
24792 | 9.18 | 1 | 365 | 10.4944 | 0.48318 | 10 | 0.97757
24793 | 2.6 | 1 | 365 | 2.9723 | 0.9168 | 3 | 0.88907
24795 | 6.24 | 1 | 365 | 7.1334 | 0.40033 | 7 | 0.53377
24794 | 14.56 | 1 | 365 | 16.6447 | 0.9341 | 17 | 0.5788
24797 | 3.12 | 1 | 365 | 3.5667 | 0.70016 | 4 | 0.26689
24798 | 13 | 1 | 365 | 14.8613 | 0.58402 | 15 | 0.44536
24799 | 10.4 | 1 | 365 | 11.8891 | 0.66722 | 12 | 0.55629
24802 | 9.88 | 1 | 365 | 11.2946 | 0.88386 | 12 | 0.17847
24801 | 8.06 | 1 | 365 | 9.214 | 0.64209 | 9 | 0.85612
24803 | 4.845 | 1 | 365 | 5.5387 | 0.61612 | 6 | 0.15483
24804 | 3.12 | 1 | 365 | 3.5667 | 0.70016 | 4 | 0.26689
24805 | 6.5 | 1 | 365 | 7.4307 | 0.29201 | 7 | 0.72268
24807 | 8.58 | 1 | 365 | 9.8085 | 0.42545 | 10 | 0.23394
24806 | 4.68 | 1 | 365 | 5.3501 | 0.050247 | 5 | 0.40033
24808 | 8.32 | 1 | 365 | 9.5113 | 0.53377 | 10 | 0.04503
24812 | 4.16 | 1 | 365 | 4.7556 | 0.26689 | 5 | 0.022515
24811 | 6.24 | 1 | 365 | 7.1334 | 0.40033 | 7 | 0.53377
24809 | 10.14 | 1 | 365 | 11.5918 | 0.77554 | 12 | 0.36738
24813 | 9.62 | 1 | 365 | 10.9974 | 0.99217 | 11 | 0.98957
24815 | 5.46 | 1 | 365 | 6.2418 | 0.72529 | 6 | 0.96705
24814 | 9.88 | 1 | 365 | 11.2946 | 0.88386 | 12 | 0.17847
24816 | 3.12 | 1 | 365 | 3.5667 | 0.70016 | 4 | 0.26689
24817 | 6.5 | 1 | 365 | 7.4307 | 0.29201 | 7 | 0.72268
24821 | 5.3 | 1 | 365 | 6.0589 | 0.17656 | 6 | 0.23542
24819 | 3.64 | 1 | 365 | 4.1612 | 0.48353 | 4 | 0.6447
24823 | 4.42 | 1 | 365 | 5.0529 | 0.15857 | 5 | 0.21142
24824 | 6.24 | 1 | 365 | 7.1334 | 0.40033 | 7 | 0.53377
24826 | 6.76 | 1 | 365 | 7.7279 | 0.18369 | 7 | 0.91159
24827 | 7.02 | 1 | 365 | 8.0251 | 0.075371 | 8 | 0.10049
24825 | 9.1 | 1 | 365 | 10.4029 | 0.20881 | 10 | 0.61175
24830 | 3.24 | 1 | 365 | 3.7039 | 0.11171 | 3 | 0.81561
24829 | 5.1 | 1 | 365 | 5.8302 | 0.49065 | 6 | 0.32087
24831 | 10.725 | 1 | 365 | 12.2606 | 0.78182 | 13 | 0.042422
24689 | 5.2 | 1 | 365 | 5.9445 | 0.83361 | 6 | 0.77814
24832 | 8.58 | 1 | 365 | 9.8085 | 0.42545 | 10 | 0.23394
24837 | 6.76 | 1 | 365 | 7.7279 | 0.18369 | 7 | 0.91159
23777 | 5.04 | 1 | 365 | 5.7616 | 0.28488 | 6 | 0.046509
18395 | 6.24 | 1 | 365 | 7.1334 | 0.40033 | 7 | 0.53377
18700 | 3.12 | 1 | 365 | 3.5667 | 0.70016 | 4 | 0.26689
17783 | 12.24 | 1 | 365 | 13.9925 | 0.97757 | 14 | 0.97009
16252 | 5.635 | 1 | 365 | 6.4418 | 0.32546 | 6 | 0.76728
25009 | 9.075 | 1 | 365 | 10.3744 | 0.12308 | 10 | 0.49743
25017 | 5.72 | 1 | 365 | 6.539 | 0.61697 | 7 | 0.15596
25018 | 5.72 | 1 | 365 | 6.539 | 0.61697 | 7 | 0.15596
25020 | 3.57 | 1 | 365 | 4.0812 | 0.24346 | 4 | 0.32461
25021 | 9.945 | 1 | 365 | 11.3689 | 0.10678 | 11 | 0.4757
25022 | 9.36 | 1 | 365 | 10.7002 | 0.10049 | 10 | 0.80066
25023 | 6.5 | 1 | 365 | 7.4307 | 0.29201 | 7 | 0.72268
25025 | 5.61 | 1 | 365 | 6.4132 | 0.23972 | 6 | 0.65296
25026 | 3.9 | 1 | 365 | 4.4584 | 0.37521 | 4 | 0.83361
25028 | 6.76 | 1 | 365 | 7.7279 | 0.18369 | 7 | 0.91159
21772 | 12.75 | 1 | 365 | 14.5755 | 0.72663 | 15 | 0.30218
24168 | 3.38 | 1 | 365 | 3.8639 | 0.59185 | 4 | 0.45579
24171 | 8.06 | 1 | 365 | 9.214 | 0.64209 | 9 | 0.85612
24179 | 8.84 | 1 | 365 | 10.1057 | 0.31713 | 10 | 0.42284
24197 | 6.12 | 1 | 365 | 6.9963 | 0.98878 | 7 | 0.98505
24180 | 7.395 | 1 | 365 | 8.4538 | 0.36145 | 8 | 0.81526
24200 | 4.68 | 1 | 365 | 5.3501 | 0.050247 | 5 | 0.40033
25030 | 8.32 | 1 | 365 | 9.5113 | 0.53377 | 10 | 0.04503
24203 | 10.14 | 1 | 365 | 11.5918 | 0.77554 | 12 | 0.36738
24205 | 7.14 | 1 | 365 | 8.1623 | 0.48692 | 8 | 0.64922
24210 | 11.22 | 1 | 365 | 12.8265 | 0.47944 | 13 | 0.30592
24212 | 6.24 | 1 | 365 | 7.1334 | 0.40033 | 7 | 0.53377
24249 | 4.68 | 1 | 365 | 5.3501 | 0.050247 | 5 | 0.40033
24251 | 8.06 | 1 | 365 | 9.214 | 0.64209 | 9 | 0.85612
25032 | 6.24 | 1 | 365 | 7.1334 | 0.40033 | 7 | 0.53377
25035 | 6.63 | 1 | 365 | 7.5793 | 0.73785 | 8 | 0.31713
24248 | 2.6 | 1 | 365 | 2.9723 | 0.9168 | 3 | 0.88907
24252 | 9.62 | 1 | 365 | 10.9974 | 0.99217 | 11 | 0.98957
24254 | 8.91 | 1 | 365 | 10.1857 | 0.5572 | 10 | 0.74294
25036 | 9.36 | 1 | 365 | 10.7002 | 0.10049 | 10 | 0.80066
19734 | 4 | 1 | 365 | 4.5727 | 0.71816 | 5 | 0.29088
24259 | 9.88 | 1 | 365 | 11.2946 | 0.88386 | 12 | 0.17847
25037 | 9.36 | 1 | 365 | 10.7002 | 0.10049 | 10 | 0.80066
23586 | 3.38 | 1 | 365 | 3.8639 | 0.59185 | 4 | 0.45579
25040 | 7.28 | 1 | 365 | 8.3224 | 0.96705 | 9 | 0.2894
23687 | 6.63 | 1 | 365 | 7.5793 | 0.73785 | 8 | 0.31713
25038 | 4.16 | 1 | 365 | 4.7556 | 0.26689 | 5 | 0.022515
24247 | 3.64 | 1 | 365 | 4.1612 | 0.48353 | 4 | 0.6447
24256 | 7.28 | 1 | 365 | 8.3224 | 0.96705 | 9 | 0.2894
24266 | 5.2 | 1 | 365 | 5.9445 | 0.83361 | 6 | 0.77814
24268 | 6.24 | 1 | 365 | 7.1334 | 0.40033 | 7 | 0.53377
25041 | 8.84 | 1 | 365 | 10.1057 | 0.31713 | 10 | 0.42284
24270 | 8.06 | 1 | 365 | 9.214 | 0.64209 | 9 | 0.85612
24273 | 5.46 | 1 | 365 | 6.2418 | 0.72529 | 6 | 0.96705
24272 | 4.94 | 1 | 365 | 5.6473 | 0.94193 | 6 | 0.58924
25042 | 7.28 | 1 | 365 | 8.3224 | 0.96705 | 9 | 0.2894
24274 | 6.095 | 1 | 365 | 6.9677 | 0.90305 | 7 | 0.87073
25043 | 4.68 | 1 | 365 | 5.3501 | 0.050247 | 5 | 0.40033
25044 | 7.8 | 1 | 365 | 8.9168 | 0.75041 | 9 | 0.66722
25045 | 5.46 | 1 | 365 | 6.2418 | 0.72529 | 6 | 0.96705
25046 | 4.42 | 1 | 365 | 5.0529 | 0.15857 | 5 | 0.21142
25049 | 5.865 | 1 | 365 | 6.7048 | 0.11425 | 6 | 0.819
25050 | 5.1 | 1 | 365 | 5.8302 | 0.49065 | 6 | 0.32087
25048 | 5.2 | 1 | 365 | 5.9445 | 0.83361 | 6 | 0.77814
25052 | 4.16 | 1 | 365 | 4.7556 | 0.26689 | 5 | 0.022515
25011 | 8.06 | 1 | 365 | 9.214 | 0.64209 | 9 | 0.85612
25053 | 5.2 | 1 | 365 | 5.9445 | 0.83361 | 6 | 0.77814
25054 | 9.88 | 1 | 365 | 11.2946 | 0.88386 | 12 | 0.17847
25013 | 3.825 | 1 | 365 | 4.3727 | 0.11799 | 4 | 0.49065
25055 | 10.14 | 1 | 365 | 11.5918 | 0.77554 | 12 | 0.36738
25057 | 8.32 | 1 | 365 | 9.5113 | 0.53377 | 10 | 0.04503
15818 | 47.58 | 0.9 | 365 | 48.9533 | 0.85976 | 49 | 0.81302
25066 | 6.5 | 1 | 365 | 7.4307 | 0.29201 | 7 | 0.72268
25067 | 5.2 | 1 | 365 | 5.9445 | 0.83361 | 6 | 0.77814
25070 | 4.94 | 1 | 365 | 5.6473 | 0.94193 | 6 | 0.58924
25071 | 8.06 | 1 | 365 | 9.214 | 0.64209 | 9 | 0.85612
25068 | 5.72 | 1 | 365 | 6.539 | 0.61697 | 7 | 0.15596
25079 | 6.5 | 1 | 365 | 7.4307 | 0.29201 | 7 | 0.72268
25078 | 5.72 | 1 | 365 | 6.539 | 0.61697 | 7 | 0.15596
15816 | 145.86 | 0.9 | 365 | 150.0698 | 0.20943 | 150 | 0.27925
25085 | 6.24 | 1 | 365 | 7.1334 | 0.40033 | 7 | 0.53377
25093 | 8.32 | 1 | 365 | 9.5113 | 0.53377 | 10 | 0.04503
25096 | 3.64 | 1 | 365 | 4.1612 | 0.48353 | 4 | 0.6447
20554 | 4.16 | 1 | 365 | 4.7556 | 0.26689 | 5 | 0.022515
21771 | 2.6 | 1 | 365 | 2.9723 | 0.9168 | 3 | 0.88907
24444 | 3.315 | 1 | 365 | 3.7896 | 0.36893 | 4 | 0.15857
25106 | 5.98 | 1 | 365 | 6.8362 | 0.50865 | 7 | 0.34487
24942 | 3.9 | 1 | 365 | 4.4584 | 0.37521 | 4 | 0.83361
24951 | 5.2 | 1 | 365 | 5.9445 | 0.83361 | 6 | 0.77814
25112 | 4.68 | 1 | 365 | 5.3501 | 0.050247 | 5 | 0.40033
24606 | 2.08 | 1 | 365 | 2.3778 | 0.13344 | 2 | 0.51126
24608 | 3.64 | 1 | 365 | 4.1612 | 0.48353 | 4 | 0.6447
25125 | 6.885 | 1 | 365 | 7.8708 | 0.61238 | 8 | 0.48318
24953 | 9.18 | 1 | 365 | 10.4944 | 0.48318 | 10 | 0.97757
24947 | 12.5 | 1 | 365 | 14.2897 | 0.86925 | 15 | 0.159
25131 | 5.46 | 1 | 365 | 6.2418 | 0.72529 | 6 | 0.96705
25135 | 8.06 | 1 | 365 | 9.214 | 0.64209 | 9 | 0.85612
25136 | 4.68 | 1 | 365 | 5.3501 | 0.050247 | 5 | 0.40033
25143 | 7.54 | 1 | 365 | 8.6196 | 0.85873 | 9 | 0.47831
25141 | 5.46 | 1 | 365 | 6.2418 | 0.72529 | 6 | 0.96705
25150 | 9.1 | 1 | 365 | 10.4029 | 0.20881 | 10 | 0.61175
25151 | 7.95 | 1 | 365 | 9.0883 | 0.26484 | 9 | 0.35312
25152 | 3.12 | 1 | 365 | 3.5667 | 0.70016 | 4 | 0.26689
25154 | 5.46 | 1 | 365 | 6.2418 | 0.72529 | 6 | 0.96705
25156 | 5.2 | 1 | 365 | 5.9445 | 0.83361 | 6 | 0.77814
25157 | 6.5 | 1 | 365 | 7.4307 | 0.29201 | 7 | 0.72268
25158 | 2.6 | 1 | 365 | 2.9723 | 0.9168 | 3 | 0.88907
25159 | 5.2 | 1 | 365 | 5.9445 | 0.83361 | 6 | 0.77814
25160 | 4.68 | 1 | 365 | 5.3501 | 0.050247 | 5 | 0.40033
25161 | 4.68 | 1 | 365 | 5.3501 | 0.050247 | 5 | 0.40033
25162 | 3.9 | 1 | 365 | 4.4584 | 0.37521 | 4 | 0.83361
25163 | 3.9 | 1 | 365 | 4.4584 | 0.37521 | 4 | 0.83361
25174 | 9.705 | 1 | 365 | 11.0946 | 0.28369 | 11 | 0.37825
25172 | 8.47 | 1 | 365 | 9.6827 | 0.048204 | 9 | 0.73094
25173 | 4.035 | 1 | 365 | 4.6127 | 0.83819 | 5 | 0.45093
25171 | 6.82 | 1 | 365 | 7.7965 | 0.38946 | 8 | 0.18595
25170 | 8.47 | 1 | 365 | 9.6827 | 0.048204 | 9 | 0.73094
24097 | 8.415 | 1 | 365 | 9.6199 | 0.85958 | 10 | 0.47944
25177 | 2.98 | 1 | 365 | 3.4067 | 0.22003 | 3 | 0.62671
25175 | 10.215 | 1 | 365 | 11.6776 | 0.032751 | 11 | 0.71033
25188 | 2.86 | 1 | 365 | 3.2695 | 0.80848 | 4 | 0.077979
25193 | 4.42 | 1 | 365 | 5.0529 | 0.15857 | 5 | 0.21142
25194 | 11.18 | 1 | 365 | 12.7808 | 0.34226 | 13 | 0.12301
25060 | 5.2 | 1 | 365 | 5.9445 | 0.83361 | 6 | 0.77814
24998 | 6.27 | 1 | 365 | 7.1677 | 0.50322 | 7 | 0.67095
25196 | 14.56 | 1 | 365 | 16.6447 | 0.9341 | 17 | 0.5788
25205 | 3.57 | 1 | 365 | 4.0812 | 0.24346 | 4 | 0.32461
25211 | 7.28 | 1 | 365 | 8.3224 | 0.96705 | 9 | 0.2894
25199 | 4.24 | 1 | 365 | 4.8471 | 0.54125 | 5 | 0.38833
25213 | 3.64 | 1 | 365 | 4.1612 | 0.48353 | 4 | 0.6447
25215 | 9.62 | 1 | 365 | 10.9974 | 0.99217 | 11 | 0.98957
25218 | 7.95 | 1 | 365 | 9.0883 | 0.26484 | 9 | 0.35312
25214 | 4.42 | 1 | 365 | 5.0529 | 0.15857 | 5 | 0.21142
25369 | 6.325 | 1 | 365 | 7.2306 | 0.69184 | 7 | 0.92245
25372 | 5.1 | 1 | 365 | 5.8302 | 0.49065 | 6 | 0.32087
25366 | 10.175 | 1 | 365 | 11.6319 | 0.89557 | 12 | 0.52743
25140 | 9.8 | 1 | 365 | 11.2032 | 0.60949 | 11 | 0.81266
25374 | 4.675 | 1 | 365 | 5.3444 | 0.033099 | 5 | 0.37747
25373 | 6.24 | 1 | 365 | 7.1334 | 0.40033 | 7 | 0.53377
25351 | 7 | 1 | 365 | 8.0023 | 0.00678 | 8 | 0.00904
25365 | 4.4 | 1 | 365 | 5.03 | 0.089976 | 5 | 0.11997
25375 | 7.15 | 1 | 365 | 8.1737 | 0.52121 | 8 | 0.69495
25381 | 4.68 | 1 | 365 | 5.3501 | 0.050247 | 5 | 0.40033
25380 | 8.925 | 1 | 365 | 10.2029 | 0.60864 | 10 | 0.81153
25005 | 7 | 1 | 365 | 8.0023 | 0.00678 | 8 | 0.00904
25368 | 8.32 | 1 | 365 | 9.5113 | 0.53377 | 10 | 0.04503
25376 | 8.25 | 1 | 365 | 9.4312 | 0.29371 | 9 | 0.72494
25382 | 10.14 | 1 | 365 | 11.5918 | 0.77554 | 12 | 0.36738
25384 | 3.64 | 1 | 365 | 4.1612 | 0.48353 | 4 | 0.6447
25388 | 5.72 | 1 | 365 | 6.539 | 0.61697 | 7 | 0.15596
24239 | 4.96 | 1 | 365 | 5.6702 | 0.010518 | 5 | 0.68069
25389 | 7.02 | 1 | 365 | 8.0251 | 0.075371 | 8 | 0.10049
25390 | 2.86 | 1 | 365 | 3.2695 | 0.80848 | 4 | 0.077979
24389 | 3.47 | 1 | 365 | 3.9668 | 0.9005 | 4 | 0.86734
25391 | 10.45 | 1 | 365 | 11.9462 | 0.83869 | 12 | 0.78492
24390 | 7.8 | 1 | 365 | 8.9168 | 0.75041 | 9 | 0.66722
24392 | 4.68 | 1 | 365 | 5.3501 | 0.050247 | 5 | 0.40033
25393 | 8.25 | 1 | 365 | 9.4312 | 0.29371 | 9 | 0.72494
21952 | 4.42 | 1 | 365 | 5.0529 | 0.15857 | 5 | 0.21142
21669 | 10.4 | 1 | 365 | 11.8891 | 0.66722 | 12 | 0.55629
25395 | 11 | 1 | 365 | 12.575 | 0.72494 | 13 | 0.29992
25396 | 6.05 | 1 | 365 | 6.9162 | 0.74872 | 7 | 0.66496
25397 | 7.425 | 1 | 365 | 8.4881 | 0.46433 | 8 | 0.95245
25398 | 8.55 | 1 | 365 | 9.7742 | 0.32257 | 10 | 0.096756
25399 | 6.54 | 1 | 365 | 7.4764 | 0.42919 | 7 | 0.90559
25400 | 7.56 | 1 | 365 | 8.6424 | 0.92732 | 9 | 0.56976
25417 | 4.5 | 1 | 365 | 5.1443 | 0.43293 | 5 | 0.57724
25418 | 23.52 | 1 | 365 | 26.8876 | 0.66278 | 27 | 0.55037
24393 | 7.42 | 1 | 365 | 8.4824 | 0.44719 | 8 | 0.92958
24563 | 9.36 | 1 | 365 | 10.7002 | 0.10049 | 10 | 0.80066
24395 | 4.42 | 1 | 365 | 5.0529 | 0.15857 | 5 | 0.21142
25155 | 9.62 | 1 | 365 | 10.9974 | 0.99217 | 11 | 0.98957
24396 | 7.65 | 1 | 365 | 8.7453 | 0.23598 | 8 | 0.98131
25401 | 7.65 | 1 | 365 | 8.7453 | 0.23598 | 8 | 0.98131
24397 | 9.88 | 1 | 365 | 11.2946 | 0.88386 | 12 | 0.17847
25430 | 6.6 | 1 | 365 | 7.545 | 0.63496 | 8 | 0.17995
24398 | 7.8 | 1 | 365 | 8.9168 | 0.75041 | 9 | 0.66722
24399 | 5.2 | 1 | 365 | 5.9445 | 0.83361 | 6 | 0.77814
25431 | 6.63 | 1 | 365 | 7.5793 | 0.73785 | 8 | 0.31713
24400 | 8.5 | 1 | 365 | 9.717 | 0.15109 | 9 | 0.86812
24402 | 7.28 | 1 | 365 | 8.3224 | 0.96705 | 9 | 0.2894
24404 | 10.66 | 1 | 365 | 12.1863 | 0.5589 | 12 | 0.7452
24403 | 8.91 | 1 | 365 | 10.1857 | 0.5572 | 10 | 0.74294
24405 | 5.865 | 1 | 365 | 6.7048 | 0.11425 | 6 | 0.819
25434 | 6.6 | 1 | 365 | 7.545 | 0.63496 | 8 | 0.17995
24406 | 5.98 | 1 | 365 | 6.8362 | 0.50865 | 7 | 0.34487
25436 | 7.28 | 1 | 365 | 8.3224 | 0.96705 | 9 | 0.2894
24407 | 4.94 | 1 | 365 | 5.6473 | 0.94193 | 6 | 0.58924
25435 | 5.225 | 1 | 365 | 5.9731 | 0.91935 | 6 | 0.89246
24408 | 11.75 | 1 | 365 | 13.4324 | 0.29709 | 13 | 0.72946
25439 | 19.75 | 1 | 365 | 22.5778 | 0.73341 | 23 | 0.31122
24409 | 8.5 | 1 | 365 | 9.717 | 0.15109 | 9 | 0.86812
24410 | 2.34 | 1 | 365 | 2.675 | 0.025124 | 2 | 0.70016
24412 | 9.215 | 1 | 365 | 10.5344 | 0.60321 | 11 | 0.13761
25441 | 6.885 | 1 | 365 | 7.8708 | 0.61238 | 8 | 0.48318
24414 | 5.5 | 1 | 365 | 6.2875 | 0.86247 | 7 | 0.14996
24415 | 9.35 | 1 | 365 | 10.6887 | 0.066199 | 10 | 0.75493
25438 | 3.825 | 1 | 365 | 4.3727 | 0.11799 | 4 | 0.49065
24416 | 5.1 | 1 | 365 | 5.8302 | 0.49065 | 6 | 0.32087
25443 | 3.9 | 1 | 365 | 4.4584 | 0.37521 | 4 | 0.83361
25442 | 5.72 | 1 | 365 | 6.539 | 0.61697 | 7 | 0.15596
25446 | 17.595 | 1 | 365 | 20.1143 | 0.34276 | 20 | 0.45701
25445 | 10.4 | 1 | 365 | 11.8891 | 0.66722 | 12 | 0.55629
25448 | 7.905 | 1 | 365 | 9.0368 | 0.11051 | 9 | 0.14735
24740 | 331.5 | 0.9 | 365 | 341.0678 | 0.20326 | 341 | 0.27101
25450 | 4.16 | 1 | 365 | 4.7556 | 0.26689 | 5 | 0.022515
24278 | 13.26 | 1 | 365 | 15.1586 | 0.4757 | 15 | 0.63427
24284 | 5.72 | 1 | 365 | 6.539 | 0.61697 | 7 | 0.15596
25433 | 8.525 | 1 | 365 | 9.7456 | 0.23683 | 9 | 0.98244
24288 | 8.32 | 1 | 365 | 9.5113 | 0.53377 | 10 | 0.04503
24308 | 13.52 | 1 | 365 | 15.4558 | 0.36738 | 15 | 0.82317
25452 | 8.84 | 1 | 365 | 10.1057 | 0.31713 | 10 | 0.42284
25455 | 14.82 | 1 | 365 | 16.9419 | 0.82578 | 17 | 0.76771
25457 | 5.98 | 1 | 365 | 6.8362 | 0.50865 | 7 | 0.34487
25459 | 3.64 | 1 | 365 | 4.1612 | 0.48353 | 4 | 0.6447
25461 | 7.02 | 1 | 365 | 8.0251 | 0.075371 | 8 | 0.10049
25463 | 8.58 | 1 | 365 | 9.8085 | 0.42545 | 10 | 0.23394
25464 | 3.64 | 1 | 365 | 4.1612 | 0.48353 | 4 | 0.6447
25465 | 3.975 | 1 | 365 | 4.5441 | 0.63242 | 5 | 0.17656
25467 | 6.36 | 1 | 365 | 7.2706 | 0.81187 | 8 | 0.082499
25470 | 9.69 | 1 | 365 | 11.0774 | 0.23224 | 11 | 0.30966
25468 | 9.88 | 1 | 365 | 11.2946 | 0.88386 | 12 | 0.17847
25471 | 6.24 | 1 | 365 | 7.1334 | 0.40033 | 7 | 0.53377
25474 | 3.64 | 1 | 365 | 4.1612 | 0.48353 | 4 | 0.6447
25476 | 5.72 | 1 | 365 | 6.539 | 0.61697 | 7 | 0.15596
25477 | 3.18 | 1 | 365 | 3.6353 | 0.90594 | 4 | 0.54125
25481 | 2.6 | 1 | 365 | 2.9723 | 0.9168 | 3 | 0.88907
25479 | 7.14 | 1 | 365 | 8.1623 | 0.48692 | 8 | 0.64922
25484 | 7.8 | 1 | 365 | 8.9168 | 0.75041 | 9 | 0.66722
25485 | 9.36 | 1 | 365 | 10.7002 | 0.10049 | 10 | 0.80066
25486 | 7.02 | 1 | 365 | 8.0251 | 0.075371 | 8 | 0.10049
25508 | 6 | 1 | 365 | 6.8591 | 0.57724 | 7 | 0.43632
25507 | 6.24 | 1 | 365 | 7.1334 | 0.40033 | 7 | 0.53377
25505 | 4.68 | 1 | 365 | 5.3501 | 0.050247 | 5 | 0.40033
25506 | 4.16 | 1 | 365 | 4.7556 | 0.26689 | 5 | 0.022515
25504 | 8.06 | 1 | 365 | 9.214 | 0.64209 | 9 | 0.85612
25503 | 13.78 | 1 | 365 | 15.753 | 0.25906 | 16 | 0.012082
25502 | 5.46 | 1 | 365 | 6.2418 | 0.72529 | 6 | 0.96705
25501 | 7.54 | 1 | 365 | 8.6196 | 0.85873 | 9 | 0.47831
25500 | 7.54 | 1 | 365 | 8.6196 | 0.85873 | 9 | 0.47831
25498 | 10.14 | 1 | 365 | 11.5918 | 0.77554 | 12 | 0.36738
25497 | 7.28 | 1 | 365 | 8.3224 | 0.96705 | 9 | 0.2894
25496 | 5.98 | 1 | 365 | 6.8362 | 0.50865 | 7 | 0.34487
25495 | 3.38 | 1 | 365 | 3.8639 | 0.59185 | 4 | 0.45579
25494 | 2.86 | 1 | 365 | 3.2695 | 0.80848 | 4 | 0.077979
25493 | 11.475 | 1 | 365 | 13.118 | 0.35397 | 13 | 0.47196
25492 | 5.2 | 1 | 365 | 5.9445 | 0.83361 | 6 | 0.77814
25491 | 4.68 | 1 | 365 | 5.3501 | 0.050247 | 5 | 0.40033
25490 | 6.24 | 1 | 365 | 7.1334 | 0.40033 | 7 | 0.53377
25489 | 5.2 | 1 | 365 | 5.9445 | 0.83361 | 6 | 0.77814
25488 | 5.98 | 1 | 365 | 6.8362 | 0.50865 | 7 | 0.34487
25721 | 9 | 1 | 365 | 10.2886 | 0.86586 | 11 | 0.15448
25718 | 6.12 | 1 | 365 | 6.9963 | 0.98878 | 7 | 0.98505
25725 | 4.94 | 1 | 365 | 5.6473 | 0.94193 | 6 | 0.58924
25724 | 9.99 | 1 | 365 | 11.4204 | 0.2611 | 11 | 0.68147
25727 | 7.2 | 1 | 365 | 8.2309 | 0.69269 | 8 | 0.92358
25722 | 6.24 | 1 | 365 | 7.1334 | 0.40033 | 7 | 0.53377
18865 | 11.18 | 1 | 365 | 12.7808 | 0.34226 | 13 | 0.12301
25729 | 9.72 | 1 | 365 | 11.1117 | 0.33513 | 11 | 0.44684
20811 | 5.1 | 1 | 365 | 5.8302 | 0.49065 | 6 | 0.32087
25728 | 13.26 | 1 | 365 | 15.1586 | 0.4757 | 15 | 0.63427
25733 | 6.24 | 1 | 365 | 7.1334 | 0.40033 | 7 | 0.53377
24417 | 7.905 | 1 | 365 | 9.0368 | 0.11051 | 9 | 0.14735
20785 | 6.885 | 1 | 365 | 7.8708 | 0.61238 | 8 | 0.48318
24418 | 11.55 | 1 | 365 | 13.2037 | 0.61119 | 13 | 0.81492
18963 | 6.5 | 1 | 365 | 7.4307 | 0.29201 | 7 | 0.72268
25730 | 4.5 | 1 | 365 | 5.1443 | 0.43293 | 5 | 0.57724
24419 | 6.885 | 1 | 365 | 7.8708 | 0.61238 | 8 | 0.48318
20678 | 9.88 | 1 | 365 | 11.2946 | 0.88386 | 12 | 0.17847
24421 | 3.825 | 1 | 365 | 4.3727 | 0.11799 | 4 | 0.49065
25736 | 3.12 | 1 | 365 | 3.5667 | 0.70016 | 4 | 0.26689
20519 | 6.24 | 1 | 365 | 7.1334 | 0.40033 | 7 | 0.53377
20289 | 10.4 | 1 | 365 | 11.8891 | 0.66722 | 12 | 0.55629
25738 | 9.36 | 1 | 365 | 10.7002 | 0.10049 | 10 | 0.80066
25747 | 5.46 | 1 | 365 | 6.2418 | 0.72529 | 6 | 0.96705
16411 | 10.71 | 1 | 365 | 12.2435 | 0.73037 | 12 | 0.97383
24423 | 4.59 | 1 | 365 | 5.2472 | 0.74159 | 5 | 0.98878
25757 | 7.02 | 1 | 365 | 8.0251 | 0.075371 | 8 | 0.10049
25762 | 10.66 | 1 | 365 | 12.1863 | 0.5589 | 12 | 0.7452
24426 | 12.74 | 1 | 365 | 14.5641 | 0.69234 | 15 | 0.25645
25765 | 3.9 | 1 | 365 | 4.4584 | 0.37521 | 4 | 0.83361
24428 | 4.845 | 1 | 365 | 5.5387 | 0.61612 | 6 | 0.15483
25769 | 11.13 | 1 | 365 | 12.7236 | 0.17078 | 12 | 0.89437
24427 | 5.2 | 1 | 365 | 5.9445 | 0.83361 | 6 | 0.77814
25776 | 8.58 | 1 | 365 | 9.8085 | 0.42545 | 10 | 0.23394
20846 | 8.84 | 1 | 365 | 10.1057 | 0.31713 | 10 | 0.42284
24429 | 4.845 | 1 | 365 | 5.5387 | 0.61612 | 6 | 0.15483
25771 | 7.28 | 1 | 365 | 8.3224 | 0.96705 | 9 | 0.2894
24432 | 6.63 | 1 | 365 | 7.5793 | 0.73785 | 8 | 0.31713
24433 | 4.08 | 1 | 365 | 4.6642 | 0.99252 | 5 | 0.6567
19203 | 11.44 | 1 | 365 | 13.078 | 0.23394 | 13 | 0.31192
25779 | 9.54 | 1 | 365 | 10.9059 | 0.71781 | 11 | 0.62375
24430 | 16.12 | 1 | 365 | 18.4281 | 0.28418 | 18 | 0.71225
20144 | 5.75 | 1 | 365 | 6.5733 | 0.71985 | 7 | 0.29314
19626 | 5.46 | 1 | 365 | 6.2418 | 0.72529 | 6 | 0.96705
20121 | 10.965 | 1 | 365 | 12.535 | 0.60491 | 13 | 0.13987
19943 | 5.1 | 1 | 365 | 5.8302 | 0.49065 | 6 | 0.32087
19495 | 8.32 | 1 | 365 | 9.5113 | 0.53377 | 10 | 0.04503
24434 | 4.59 | 1 | 365 | 5.2472 | 0.74159 | 5 | 0.98878
19421 | 3.9 | 1 | 365 | 4.4584 | 0.37521 | 4 | 0.83361
24435 | 5.355 | 1 | 365 | 6.1217 | 0.36519 | 6 | 0.48692
19631 | 6.24 | 1 | 365 | 7.1334 | 0.40033 | 7 | 0.53377
19655 | 2.08 | 1 | 365 | 2.3778 | 0.13344 | 2 | 0.51126
21496 | 3.57 | 1 | 365 | 4.0812 | 0.24346 | 4 | 0.32461
24442 | 11.7 | 1 | 365 | 13.3752 | 0.12562 | 13 | 0.50082
17572 | 9.1 | 1 | 365 | 10.4029 | 0.20881 | 10 | 0.61175
17579 | 6.885 | 1 | 365 | 7.8708 | 0.61238 | 8 | 0.48318
24446 | 5.46 | 1 | 365 | 6.2418 | 0.72529 | 6 | 0.96705
17918 | 7.54 | 1 | 365 | 8.6196 | 0.85873 | 9 | 0.47831
24451 | 3.92 | 1 | 365 | 4.4813 | 0.4438 | 4 | 0.92506
18991 | 4.08 | 1 | 365 | 4.6642 | 0.99252 | 5 | 0.6567
24372 | 5.215 | 1 | 365 | 5.9617 | 0.88505 | 6 | 0.84673
18966 | 9.36 | 1 | 365 | 10.7002 | 0.10049 | 10 | 0.80066
18434 | 11.22 | 1 | 365 | 12.8265 | 0.47944 | 13 | 0.30592
25986 | 11.22 | 1 | 365 | 12.8265 | 0.47944 | 13 | 0.30592
24375 | 6.065 | 1 | 365 | 6.9334 | 0.80016 | 7 | 0.73355
24454 | 9.8 | 1 | 365 | 11.2032 | 0.60949 | 11 | 0.81266
24456 | 10.36 | 1 | 365 | 11.8433 | 0.53003 | 12 | 0.37338
24583 | 10.2 | 1 | 365 | 11.6604 | 0.98131 | 12 | 0.64174
24458 | 4.2 | 1 | 365 | 4.8014 | 0.40407 | 5 | 0.20542
24584 | 16.64 | 1 | 365 | 19.0225 | 0.067546 | 19 | 0.090061
24585 | 8.25 | 1 | 365 | 9.4312 | 0.29371 | 9 | 0.72494
24586 | 4.59 | 1 | 365 | 5.2472 | 0.74159 | 5 | 0.98878
24587 | 11.18 | 1 | 365 | 12.7808 | 0.34226 | 13 | 0.12301
24589 | 8.06 | 1 | 365 | 9.214 | 0.64209 | 9 | 0.85612
24459 | 8.96 | 1 | 365 | 10.2429 | 0.72868 | 10 | 0.97157
24420 | 7.65 | 1 | 365 | 8.7453 | 0.23598 | 8 | 0.98131
25782 | 7.685 | 1 | 365 | 8.7853 | 0.35601 | 9 | 0.14135
25786 | 9.1 | 1 | 365 | 10.4029 | 0.20881 | 10 | 0.61175
25789 | 7.54 | 1 | 365 | 8.6196 | 0.85873 | 9 | 0.47831
25790 | 2.86 | 1 | 365 | 3.2695 | 0.80848 | 4 | 0.077979
25791 | 9.1 | 1 | 365 | 10.4029 | 0.20881 | 10 | 0.61175
25795 | 5.46 | 1 | 365 | 6.2418 | 0.72529 | 6 | 0.96705
25794 | 2.08 | 1 | 365 | 2.3778 | 0.13344 | 2 | 0.51126
24664 | 6.5 | 1 | 365 | 7.4307 | 0.29201 | 7 | 0.72268
22284 | 6.5 | 1 | 365 | 7.4307 | 0.29201 | 7 | 0.72268
24666 | 6.12 | 1 | 365 | 6.9963 | 0.98878 | 7 | 0.98505
24667 | 4.59 | 1 | 365 | 5.2472 | 0.74159 | 5 | 0.98878
25798 | 6.76 | 1 | 365 | 7.7279 | 0.18369 | 7 | 0.91159
25800 | 2.34 | 1 | 365 | 2.675 | 0.025124 | 2 | 0.70016
25801 | 4.94 | 1 | 365 | 5.6473 | 0.94193 | 6 | 0.58924
24675 | 5.1 | 1 | 365 | 5.8302 | 0.49065 | 6 | 0.32087
24677 | 8.415 | 1 | 365 | 9.6199 | 0.85958 | 10 | 0.47944
24669 | 5.46 | 1 | 365 | 6.2418 | 0.72529 | 6 | 0.96705
17658 | 4.16 | 1 | 365 | 4.7556 | 0.26689 | 5 | 0.022515
24411 | 4.94 | 1 | 365 | 5.6473 | 0.94193 | 6 | 0.58924
25803 | 9.1 | 1 | 365 | 10.4029 | 0.20881 | 10 | 0.61175
24482 | 9.1 | 1 | 365 | 10.4029 | 0.20881 | 10 | 0.61175
25802 | 8.32 | 1 | 365 | 9.5113 | 0.53377 | 10 | 0.04503
20597 | 4.42 | 1 | 365 | 5.0529 | 0.15857 | 5 | 0.21142
25805 | 5.46 | 1 | 365 | 6.2418 | 0.72529 | 6 | 0.96705
24670 | 4.25 | 1 | 365 | 4.8585 | 0.57554 | 5 | 0.43406
25841 | 3.975 | 1 | 365 | 4.5441 | 0.63242 | 5 | 0.17656
24678 | 3.64 | 1 | 365 | 4.1612 | 0.48353 | 4 | 0.6447
25842 | 8.84 | 1 | 365 | 10.1057 | 0.31713 | 10 | 0.42284
25843 | 9.435 | 1 | 365 | 10.7859 | 0.35771 | 11 | 0.14361
24452 | 5.46 | 1 | 365 | 6.2418 | 0.72529 | 6 | 0.96705
24518 | 8.215 | 1 | 365 | 9.3912 | 0.17367 | 9 | 0.56489
25844 | 4.59 | 1 | 365 | 5.2472 | 0.74159 | 5 | 0.98878
25845 | 7.02 | 1 | 365 | 8.0251 | 0.075371 | 8 | 0.10049
25846 | 5.98 | 1 | 365 | 6.8362 | 0.50865 | 7 | 0.34487
25847 | 2.86 | 1 | 365 | 3.2695 | 0.80848 | 4 | 0.077979
24672 | 5.94 | 1 | 365 | 6.7905 | 0.37147 | 7 | 0.16196
24565 | 4.68 | 1 | 365 | 5.3501 | 0.050247 | 5 | 0.40033
24674 | 3.12 | 1 | 365 | 3.5667 | 0.70016 | 4 | 0.26689
24668 | 6.5 | 1 | 365 | 7.4307 | 0.29201 | 7 | 0.72268
24551 | 2.6 | 1 | 365 | 2.9723 | 0.9168 | 3 | 0.88907
25848 | 4.16 | 1 | 365 | 4.7556 | 0.26689 | 5 | 0.022515
24625 | 8.84 | 1 | 365 | 10.1057 | 0.31713 | 10 | 0.42284
25849 | 3.64 | 1 | 365 | 4.1612 | 0.48353 | 4 | 0.6447
24681 | 3.9 | 1 | 365 | 4.4584 | 0.37521 | 4 | 0.83361
25851 | 8.84 | 1 | 365 | 10.1057 | 0.31713 | 10 | 0.42284
24683 | 9.36 | 1 | 365 | 10.7002 | 0.10049 | 10 | 0.80066
25850 | 10.92 | 1 | 365 | 12.4835 | 0.45058 | 12 | 0.9341
24684 | 10.4 | 1 | 365 | 11.8891 | 0.66722 | 12 | 0.55629
24688 | 10.4 | 1 | 365 | 11.8891 | 0.66722 | 12 | 0.55629
25852 | 5.2 | 1 | 365 | 5.9445 | 0.83361 | 6 | 0.77814
25853 | 7.8 | 1 | 365 | 8.9168 | 0.75041 | 9 | 0.66722
25932 | 3.38 | 1 | 365 | 3.8639 | 0.59185 | 4 | 0.45579
24695 | 3.825 | 1 | 365 | 4.3727 | 0.11799 | 4 | 0.49065
24696 | 8.84 | 1 | 365 | 10.1057 | 0.31713 | 10 | 0.42284
25933 | 8.32 | 1 | 365 | 9.5113 | 0.53377 | 10 | 0.04503
24698 | 13.005 | 1 | 365 | 14.8671 | 0.60117 | 15 | 0.46822
25934 | 5.98 | 1 | 365 | 6.8362 | 0.50865 | 7 | 0.34487
24700 | 4.95 | 1 | 365 | 5.6587 | 0.97622 | 6 | 0.63496
24706 | 9.8 | 1 | 365 | 11.2032 | 0.60949 | 11 | 0.81266
25936 | 4.16 | 1 | 365 | 4.7556 | 0.26689 | 5 | 0.022515
24708 | 5.88 | 1 | 365 | 6.7219 | 0.1657 | 6 | 0.88759
24709 | 5.88 | 1 | 365 | 6.7219 | 0.1657 | 6 | 0.88759
25939 | 8.58 | 1 | 365 | 9.8085 | 0.42545 | 10 | 0.23394
24710 | 5.6 | 1 | 365 | 6.4018 | 0.20542 | 6 | 0.60723
24711 | 7.425 | 1 | 365 | 8.4881 | 0.46433 | 8 | 0.95245
25941 | 5.72 | 1 | 365 | 6.539 | 0.61697 | 7 | 0.15596
24713 | 10.64 | 1 | 365 | 12.1634 | 0.49031 | 12 | 0.65374
24714 | 5.32 | 1 | 365 | 6.0817 | 0.24515 | 6 | 0.32687
25942 | 3.64 | 1 | 365 | 4.1612 | 0.48353 | 4 | 0.6447
24716 | 6.72 | 1 | 365 | 7.6822 | 0.046509 | 7 | 0.72868
25943 | 5.2 | 1 | 365 | 5.9445 | 0.83361 | 6 | 0.77814
25944 | 7.8 | 1 | 365 | 8.9168 | 0.75041 | 9 | 0.66722
24717 | 11 | 1 | 365 | 12.575 | 0.72494 | 13 | 0.29992
25759 | 9.45 | 1 | 365 | 10.8031 | 0.40915 | 11 | 0.2122
24721 | 9.18 | 1 | 365 | 10.4944 | 0.48318 | 10 | 0.97757
24727 | 4.42 | 1 | 365 | 5.0529 | 0.15857 | 5 | 0.21142
24729 | 4.335 | 1 | 365 | 4.9557 | 0.86706 | 5 | 0.82274
24712 | 10.66 | 1 | 365 | 12.1863 | 0.5589 | 12 | 0.7452
21746 | 8.06 | 1 | 365 | 9.214 | 0.64209 | 9 | 0.85612
25890 | 4.94 | 1 | 365 | 5.6473 | 0.94193 | 6 | 0.58924
21667 | 6.24 | 1 | 365 | 7.1334 | 0.40033 | 7 | 0.53377
25895 | 5.3 | 1 | 365 | 6.0589 | 0.17656 | 6 | 0.23542
25900 | 6 | 1 | 365 | 6.8591 | 0.57724 | 7 | 0.43632
21642 | 4.94 | 1 | 365 | 5.6473 | 0.94193 | 6 | 0.58924
21630 | 8.58 | 1 | 365 | 9.8085 | 0.42545 | 10 | 0.23394
21748 | 7.28 | 1 | 365 | 8.3224 | 0.96705 | 9 | 0.2894
22157 | 14.04 | 1 | 365 | 16.0502 | 0.15074 | 16 | 0.20099
24918 | 7.28 | 1 | 365 | 8.3224 | 0.96705 | 9 | 0.2894
24919 | 4.94 | 1 | 365 | 5.6473 | 0.94193 | 6 | 0.58924
24921 | 6.63 | 1 | 365 | 7.5793 | 0.73785 | 8 | 0.31713
24920 | 5.3 | 1 | 365 | 6.0589 | 0.17656 | 6 | 0.23542
24846 | 4.94 | 1 | 365 | 5.6473 | 0.94193 | 6 | 0.58924
24847 | 7.54 | 1 | 365 | 8.6196 | 0.85873 | 9 | 0.47831
24922 | 4.16 | 1 | 365 | 4.7556 | 0.26689 | 5 | 0.022515
24924 | 4.68 | 1 | 365 | 5.3501 | 0.050247 | 5 | 0.40033
24848 | 9.945 | 1 | 365 | 11.3689 | 0.10678 | 11 | 0.4757
24926 | 11.7 | 1 | 365 | 13.3752 | 0.12562 | 13 | 0.50082
24008 | 4.42 | 1 | 365 | 5.0529 | 0.15857 | 5 | 0.21142
24007 | 8.415 | 1 | 365 | 9.6199 | 0.85958 | 10 | 0.47944
24099 | 7.28 | 1 | 365 | 8.3224 | 0.96705 | 9 | 0.2894
24850 | 9.36 | 1 | 365 | 10.7002 | 0.10049 | 10 | 0.80066
24852 | 8.16 | 1 | 365 | 9.3283 | 0.98505 | 10 | 0.3134
24858 | 4.94 | 1 | 365 | 5.6473 | 0.94193 | 6 | 0.58924
24857 | 13.52 | 1 | 365 | 15.4558 | 0.36738 | 15 | 0.82317
24925 | 8.58 | 1 | 365 | 9.8085 | 0.42545 | 10 | 0.23394
24928 | 6.375 | 1 | 365 | 7.2878 | 0.86332 | 8 | 0.15109
24927 | 8.84 | 1 | 365 | 10.1057 | 0.31713 | 10 | 0.42284
24929 | 13 | 1 | 365 | 14.8613 | 0.58402 | 15 | 0.44536
24930 | 12.22 | 1 | 365 | 13.9697 | 0.90898 | 14 | 0.87864
24934 | 7.28 | 1 | 365 | 8.3224 | 0.96705 | 9 | 0.2894
24932 | 9.88 | 1 | 365 | 11.2946 | 0.88386 | 12 | 0.17847
24862 | 2.34 | 1 | 365 | 2.675 | 0.025124 | 2 | 0.70016
24933 | 10.14 | 1 | 365 | 11.5918 | 0.77554 | 12 | 0.36738
24865 | 7.02 | 1 | 365 | 8.0251 | 0.075371 | 8 | 0.10049
24935 | 8.16 | 1 | 365 | 9.3283 | 0.98505 | 10 | 0.3134
24863 | 4 | 1 | 365 | 4.5727 | 0.71816 | 5 | 0.29088
24936 | 6.76 | 1 | 365 | 7.7279 | 0.18369 | 7 | 0.91159
24943 | 4.94 | 1 | 365 | 5.6473 | 0.94193 | 6 | 0.58924
24946 | 4.16 | 1 | 365 | 4.7556 | 0.26689 | 5 | 0.022515
24945 | 9.88 | 1 | 365 | 11.2946 | 0.88386 | 12 | 0.17847
24950 | 9.36 | 1 | 365 | 10.7002 | 0.10049 | 10 | 0.80066
24954 | 4.42 | 1 | 365 | 5.0529 | 0.15857 | 5 | 0.21142
24956 | 5.61 | 1 | 365 | 6.4132 | 0.23972 | 6 | 0.65296
24866 | 6.24 | 1 | 365 | 7.1334 | 0.40033 | 7 | 0.53377
24867 | 8.84 | 1 | 365 | 10.1057 | 0.31713 | 10 | 0.42284
24854 | 7.02 | 1 | 365 | 8.0251 | 0.075371 | 8 | 0.10049
24870 | 5.72 | 1 | 365 | 6.539 | 0.61697 | 7 | 0.15596
24869 | 6.76 | 1 | 365 | 7.7279 | 0.18369 | 7 | 0.91159
24871 | 3.9 | 1 | 365 | 4.4584 | 0.37521 | 4 | 0.83361
24859 | 8.06 | 1 | 365 | 9.214 | 0.64209 | 9 | 0.85612
24873 | 6.76 | 1 | 365 | 7.7279 | 0.18369 | 7 | 0.91159
24876 | 4.94 | 1 | 365 | 5.6473 | 0.94193 | 6 | 0.58924
24875 | 8.84 | 1 | 365 | 10.1057 | 0.31713 | 10 | 0.42284
24879 | 12.19 | 1 | 365 | 13.9354 | 0.80609 | 14 | 0.74146
24881 | 5.98 | 1 | 365 | 6.8362 | 0.50865 | 7 | 0.34487
24883 | 5.72 | 1 | 365 | 6.539 | 0.61697 | 7 | 0.15596
24885 | 5.98 | 1 | 365 | 6.8362 | 0.50865 | 7 | 0.34487
24888 | 3.38 | 1 | 365 | 3.8639 | 0.59185 | 4 | 0.45579
24894 | 5.2 | 1 | 365 | 5.9445 | 0.83361 | 6 | 0.77814
24895 | 5.98 | 1 | 365 | 6.8362 | 0.50865 | 7 | 0.34487
24896 | 8.84 | 1 | 365 | 10.1057 | 0.31713 | 10 | 0.42284
24898 | 5.865 | 1 | 365 | 6.7048 | 0.11425 | 6 | 0.819
24899 | 4.95 | 1 | 365 | 5.6587 | 0.97622 | 6 | 0.63496
24900 | 3.64 | 1 | 365 | 4.1612 | 0.48353 | 4 | 0.6447
24902 | 6.875 | 1 | 365 | 7.8594 | 0.57809 | 8 | 0.43745
24903 | 7.54 | 1 | 365 | 8.6196 | 0.85873 | 9 | 0.47831
24906 | 4.68 | 1 | 365 | 5.3501 | 0.050247 | 5 | 0.40033
24907 | 10.14 | 1 | 365 | 11.5918 | 0.77554 | 12 | 0.36738
24908 | 10.4 | 1 | 365 | 11.8891 | 0.66722 | 12 | 0.55629
24904 | 7.02 | 1 | 365 | 8.0251 | 0.075371 | 8 | 0.10049
24910 | 7.02 | 1 | 365 | 8.0251 | 0.075371 | 8 | 0.10049
24911 | 10.4 | 1 | 365 | 11.8891 | 0.66722 | 12 | 0.55629
24913 | 8.84 | 1 | 365 | 10.1057 | 0.31713 | 10 | 0.42284
24914 | 5.72 | 1 | 365 | 6.539 | 0.61697 | 7 | 0.15596
24915 | 10.4 | 1 | 365 | 11.8891 | 0.66722 | 12 | 0.55629
24916 | 4.68 | 1 | 365 | 5.3501 | 0.050247 | 5 | 0.40033
24917 | 3.825 | 1 | 365 | 4.3727 | 0.11799 | 4 | 0.49065
25901 | 8.925 | 1 | 365 | 10.2029 | 0.60864 | 10 | 0.81153
25903 | 5.1 | 1 | 365 | 5.8302 | 0.49065 | 6 | 0.32087
25905 | 12.24 | 1 | 365 | 13.9925 | 0.97757 | 14 | 0.97009
25913 | 8.84 | 1 | 365 | 10.1057 | 0.31713 | 10 | 0.42284
25911 | 4.68 | 1 | 365 | 5.3501 | 0.050247 | 5 | 0.40033
25915 | 6.76 | 1 | 365 | 7.7279 | 0.18369 | 7 | 0.91159
25919 | 4.68 | 1 | 365 | 5.3501 | 0.050247 | 5 | 0.40033
26104 | 4.9 | 1 | 365 | 5.6016 | 0.80475 | 6 | 0.40633
26105 | 5.98 | 1 | 365 | 6.8362 | 0.50865 | 7 | 0.34487
26106 | 12.24 | 1 | 365 | 13.9925 | 0.97757 | 14 | 0.97009
26109 | 11.73 | 1 | 365 | 13.4095 | 0.2285 | 13 | 0.63801
26112 | 6.89 | 1 | 365 | 7.8765 | 0.62953 | 8 | 0.50604
26117 | 8.48 | 1 | 365 | 9.6942 | 0.082499 | 9 | 0.77667
26397 | 5.2 | 1 | 365 | 5.9445 | 0.83361 | 6 | 0.77814
26011 | 6.5 | 1 | 365 | 7.4307 | 0.29201 | 7 | 0.72268
26039 | 6.07 | 1 | 365 | 6.9391 | 0.81731 | 7 | 0.75641
25796 | 10.75 | 1 | 365 | 12.2892 | 0.86755 | 13 | 0.15674
26159 | 9.35 | 1 | 365 | 10.6887 | 0.066199 | 10 | 0.75493
26248 | 7.28 | 1 | 365 | 8.3224 | 0.96705 | 9 | 0.2894
26222 | 8.93 | 1 | 365 | 10.2086 | 0.62579 | 10 | 0.83439
25462 | 7.28 | 1 | 365 | 8.3224 | 0.96705 | 9 | 0.2894
25440 | 7.155 | 1 | 365 | 8.1795 | 0.53836 | 8 | 0.71781
25451 | 4.16 | 1 | 365 | 4.7556 | 0.26689 | 5 | 0.022515
25458 | 3.9 | 1 | 365 | 4.4584 | 0.37521 | 4 | 0.83361
25466 | 2.12 | 1 | 365 | 2.4235 | 0.27062 | 2 | 0.69417
25469 | 2.34 | 1 | 365 | 2.675 | 0.025124 | 2 | 0.70016
25475 | 7.8 | 1 | 365 | 8.9168 | 0.75041 | 9 | 0.66722
25581 | 12.15 | 1 | 365 | 13.8896 | 0.66891 | 14 | 0.55855
25244 | 7.65 | 1 | 365 | 8.7453 | 0.23598 | 8 | 0.98131
24796 | 9.36 | 1 | 365 | 10.7002 | 0.10049 | 10 | 0.80066
24961 | 13.52 | 1 | 365 | 15.4558 | 0.36738 | 15 | 0.82317
25116 | 5.46 | 1 | 365 | 6.2418 | 0.72529 | 6 | 0.96705
25121 | 7.8 | 1 | 365 | 8.9168 | 0.75041 | 9 | 0.66722
24892 | 10.92 | 1 | 365 | 12.4835 | 0.45058 | 12 | 0.9341
25124 | 10.14 | 1 | 365 | 11.5918 | 0.77554 | 12 | 0.36738
25127 | 12.48 | 1 | 365 | 14.2669 | 0.80066 | 15 | 0.067546
24886 | 11.96 | 1 | 365 | 13.6724 | 0.017298 | 13 | 0.68973
25354 | 9.88 | 1 | 365 | 11.2946 | 0.88386 | 12 | 0.17847
24923 | 8.32 | 1 | 365 | 9.5113 | 0.53377 | 10 | 0.04503
25134 | 9.88 | 1 | 365 | 11.2946 | 0.88386 | 12 | 0.17847
26070 | 11.96 | 1 | 365 | 13.6724 | 0.017298 | 13 | 0.68973
26071 | 7.25 | 1 | 365 | 8.2881 | 0.86416 | 9 | 0.15222
26074 | 6.22 | 1 | 365 | 7.1106 | 0.33174 | 7 | 0.44232
26076 | 6.07 | 1 | 365 | 6.9391 | 0.81731 | 7 | 0.75641
26078 | 6.47 | 1 | 365 | 7.3964 | 0.18912 | 7 | 0.5855
26082 | 6.5 | 1 | 365 | 7.4307 | 0.29201 | 7 | 0.72268
26080 | 3.98 | 1 | 365 | 4.5499 | 0.64957 | 5 | 0.19943
26084 | 4.68 | 1 | 365 | 5.3501 | 0.050247 | 5 | 0.40033
26083 | 4.53 | 1 | 365 | 5.1786 | 0.53582 | 5 | 0.71442
26090 | 3.78 | 1 | 365 | 4.3212 | 0.96366 | 5 | 0.28488
26092 | 6.82 | 1 | 365 | 7.7965 | 0.38946 | 8 | 0.18595
26095 | 6.47 | 1 | 365 | 7.3964 | 0.18912 | 7 | 0.5855
26096 | 9.88 | 1 | 365 | 11.2946 | 0.88386 | 12 | 0.17847
26098 | 4.94 | 1 | 365 | 5.6473 | 0.94193 | 6 | 0.58924
26101 | 8.32 | 1 | 365 | 9.5113 | 0.53377 | 10 | 0.04503
26099 | 12.19 | 1 | 365 | 13.9354 | 0.80609 | 14 | 0.74146
26103 | 10.4 | 1 | 365 | 11.8891 | 0.66722 | 12 | 0.55629
26100 | 9.36 | 1 | 365 | 10.7002 | 0.10049 | 10 | 0.80066
26102 | 7.54 | 1 | 365 | 8.6196 | 0.85873 | 9 | 0.47831
26097 | 7.15 | 1 | 365 | 8.1737 | 0.52121 | 8 | 0.69495
26124 | 11.5 | 1 | 365 | 13.1466 | 0.43971 | 13 | 0.58628
26134 | 11.22 | 1 | 365 | 12.8265 | 0.47944 | 13 | 0.30592
26136 | 10.4 | 1 | 365 | 11.8891 | 0.66722 | 12 | 0.55629
26143 | 6.24 | 1 | 365 | 7.1334 | 0.40033 | 7 | 0.53377
26140 | 7.975 | 1 | 365 | 9.1169 | 0.35058 | 9 | 0.46744
26141 | 11 | 1 | 365 | 12.575 | 0.72494 | 13 | 0.29992
26144 | 5.865 | 1 | 365 | 6.7048 | 0.11425 | 6 | 0.819
26146 | 7.28 | 1 | 365 | 8.3224 | 0.96705 | 9 | 0.2894
26148 | 6.05 | 1 | 365 | 6.9162 | 0.74872 | 7 | 0.66496
26154 | 6.12 | 1 | 365 | 6.9963 | 0.98878 | 7 | 0.98505
26155 | 6.89 | 1 | 365 | 7.8765 | 0.62953 | 8 | 0.50604
26156 | 8.67 | 1 | 365 | 9.9114 | 0.73411 | 10 | 0.64548
26157 | 5.61 | 1 | 365 | 6.4132 | 0.23972 | 6 | 0.65296
26158 | 6.16 | 1 | 365 | 7.042 | 0.12597 | 7 | 0.16796
26160 | 5.1 | 1 | 365 | 5.8302 | 0.49065 | 6 | 0.32087
26161 | 6.82 | 1 | 365 | 7.7965 | 0.38946 | 8 | 0.18595
26162 | 5.1 | 1 | 365 | 5.8302 | 0.49065 | 6 | 0.32087
26163 | 3.83 | 1 | 365 | 4.3784 | 0.13514 | 4 | 0.51352
26165 | 15.4 | 1 | 365 | 17.605 | 0.81492 | 18 | 0.41989
26166 | 8.32 | 1 | 365 | 9.5113 | 0.53377 | 10 | 0.04503
26167 | 12.65 | 1 | 365 | 14.4612 | 0.38368 | 14 | 0.84491
26169 | 6.76 | 1 | 365 | 7.7279 | 0.18369 | 7 | 0.91159
26170 | 11.2 | 1 | 365 | 12.8036 | 0.41085 | 13 | 0.21446
26172 | 16.8 | 1 | 365 | 19.2054 | 0.61627 | 19 | 0.8217
26173 | 5.78 | 1 | 365 | 6.6076 | 0.82274 | 7 | 0.43032
26175 | 5.04 | 1 | 365 | 5.7616 | 0.28488 | 6 | 0.046509
26184 | 6.76 | 1 | 365 | 7.7279 | 0.18369 | 7 | 0.91159
26190 | 10.725 | 1 | 365 | 12.2606 | 0.78182 | 13 | 0.042422
26192 | 12.22 | 1 | 365 | 13.9697 | 0.90898 | 14 | 0.87864
26200 | 8.67 | 1 | 365 | 9.9114 | 0.73411 | 10 | 0.64548
26204 | 5.565 | 1 | 365 | 6.3618 | 0.08539 | 6 | 0.44719
26207 | 5.98 | 1 | 365 | 6.8362 | 0.50865 | 7 | 0.34487
26206 | 5.2 | 1 | 365 | 5.9445 | 0.83361 | 6 | 0.77814
26208 | 9.62 | 1 | 365 | 10.9974 | 0.99217 | 11 | 0.98957
26210 | 5.72 | 1 | 365 | 6.539 | 0.61697 | 7 | 0.15596
26212 | 5.2 | 1 | 365 | 5.9445 | 0.83361 | 6 | 0.77814
26211 | 4.94 | 1 | 365 | 5.6473 | 0.94193 | 6 | 0.58924
26215 | 7.54 | 1 | 365 | 8.6196 | 0.85873 | 9 | 0.47831
26214 | 8.16 | 1 | 365 | 9.3283 | 0.98505 | 10 | 0.3134
26217 | 4.4 | 1 | 365 | 5.03 | 0.089976 | 5 | 0.11997
26220 | 5.46 | 1 | 365 | 6.2418 | 0.72529 | 6 | 0.96705
26219 | 5.98 | 1 | 365 | 6.8362 | 0.50865 | 7 | 0.34487
26221 | 2.34 | 1 | 365 | 2.675 | 0.025124 | 2 | 0.70016
26010 | 8.25 | 1 | 365 | 9.4312 | 0.29371 | 9 | 0.72494
26226 | 4.42 | 1 | 365 | 5.0529 | 0.15857 | 5 | 0.21142
26224 | 11.7 | 1 | 365 | 13.3752 | 0.12562 | 13 | 0.50082
26228 | 8.42 | 1 | 365 | 9.6256 | 0.87673 | 10 | 0.5023
26227 | 5.72 | 1 | 365 | 6.539 | 0.61697 | 7 | 0.15596
26230 | 6.44 | 1 | 365 | 7.3621 | 0.086238 | 7 | 0.44832
26485 | 9.75 | 1 | 365 | 11.146 | 0.43801 | 11 | 0.58402
26088 | 6.73 | 1 | 365 | 7.6936 | 0.080804 | 7 | 0.77441
26048 | 6.82 | 1 | 365 | 7.7965 | 0.38946 | 8 | 0.18595
25897 | 8.32 | 1 | 365 | 9.5113 | 0.53377 | 10 | 0.04503
26232 | 4.68 | 1 | 365 | 5.3501 | 0.050247 | 5 | 0.40033
26233 | 3.9 | 1 | 365 | 4.4584 | 0.37521 | 4 | 0.83361
26238 | 9 | 1 | 365 | 10.2886 | 0.86586 | 11 | 0.15448
26168 | 7.2 | 1 | 365 | 8.2309 | 0.69269 | 8 | 0.92358
26240 | 3.38 | 1 | 365 | 3.8639 | 0.59185 | 4 | 0.45579
26231 | 3.92 | 1 | 365 | 4.4813 | 0.4438 | 4 | 0.92506
26242 | 5.78 | 1 | 365 | 6.6076 | 0.82274 | 7 | 0.43032
26241 | 7.75 | 1 | 365 | 8.8596 | 0.57893 | 9 | 0.43858
26243 | 5.2 | 1 | 365 | 5.9445 | 0.83361 | 6 | 0.77814
26239 | 5.865 | 1 | 365 | 6.7048 | 0.11425 | 6 | 0.819
26246 | 6.24 | 1 | 365 | 7.1334 | 0.40033 | 7 | 0.53377
26249 | 6.73 | 1 | 365 | 7.6936 | 0.080804 | 7 | 0.77441
26250 | 7.02 | 1 | 365 | 8.0251 | 0.075371 | 8 | 0.10049
26254 | 10.4 | 1 | 365 | 11.8891 | 0.66722 | 12 | 0.55629
26255 | 8.93 | 1 | 365 | 10.2086 | 0.62579 | 10 | 0.83439
26256 | 11.73 | 1 | 365 | 13.4095 | 0.2285 | 13 | 0.63801
26257 | 9.275 | 1 | 365 | 10.603 | 0.80898 | 11 | 0.41198
26258 | 3.57 | 1 | 365 | 4.0812 | 0.24346 | 4 | 0.32461
26259 | 2.915 | 1 | 365 | 3.3324 | 0.99711 | 4 | 0.32948
26260 | 5.1 | 1 | 365 | 5.8302 | 0.49065 | 6 | 0.32087
26262 | 6.5 | 1 | 365 | 7.4307 | 0.29201 | 7 | 0.72268
26261 | 7.8 | 1 | 365 | 8.9168 | 0.75041 | 9 | 0.66722
26614 | 11.22 | 1 | 365 | 12.8265 | 0.47944 | 13 | 0.30592
24958 | 6.63 | 1 | 365 | 7.5793 | 0.73785 | 8 | 0.31713
24959 | 5.46 | 1 | 365 | 6.2418 | 0.72529 | 6 | 0.96705
25181 | 3.38 | 1 | 365 | 3.8639 | 0.59185 | 4 | 0.45579
24962 | 5.46 | 1 | 365 | 6.2418 | 0.72529 | 6 | 0.96705
25553 | 12.48 | 1 | 365 | 14.2669 | 0.80066 | 15 | 0.067546
25557 | 3.64 | 1 | 365 | 4.1612 | 0.48353 | 4 | 0.6447
25031 | 8.58 | 1 | 365 | 9.8085 | 0.42545 | 10 | 0.23394
26619 | 2.805 | 1 | 365 | 3.2066 | 0.61986 | 3 | 0.82648
26174 | 9.715 | 1 | 365 | 11.106 | 0.31798 | 11 | 0.42397
24529 | 10.92 | 1 | 365 | 12.4835 | 0.45058 | 12 | 0.9341
26627 | 4.42 | 1 | 365 | 5.0529 | 0.15857 | 5 | 0.21142
26629 | 5.46 | 1 | 365 | 6.2418 | 0.72529 | 6 | 0.96705
26634 | 6.5 | 1 | 365 | 7.4307 | 0.29201 | 7 | 0.72268
26660 | 16.64 | 1 | 365 | 19.0225 | 0.067546 | 19 | 0.090061
26674 | 7.84 | 1 | 365 | 8.9625 | 0.88759 | 9 | 0.85012
26681 | 3.38 | 1 | 365 | 3.8639 | 0.59185 | 4 | 0.45579
26677 | 10 | 1 | 365 | 11.4318 | 0.2954 | 11 | 0.7272
26689 | 8.32 | 1 | 365 | 9.5113 | 0.53377 | 10 | 0.04503
26688 | 7.8 | 1 | 365 | 8.9168 | 0.75041 | 9 | 0.66722
26692 | 6 | 1 | 365 | 6.8591 | 0.57724 | 7 | 0.43632
26691 | 7.8 | 1 | 365 | 8.9168 | 0.75041 | 9 | 0.66722
26693 | 7.6 | 1 | 365 | 8.6882 | 0.064504 | 8 | 0.75267
26695 | 8.06 | 1 | 365 | 9.214 | 0.64209 | 9 | 0.85612
26697 | 7.2 | 1 | 365 | 8.2309 | 0.69269 | 8 | 0.92358
26702 | 9.275 | 1 | 365 | 10.603 | 0.80898 | 11 | 0.41198
26700 | 9.52 | 1 | 365 | 10.8831 | 0.64922 | 11 | 0.53229
26709 | 3.38 | 1 | 365 | 3.8639 | 0.59185 | 4 | 0.45579
26715 | 11.18 | 1 | 365 | 12.7808 | 0.34226 | 13 | 0.12301
24527 | 9.1 | 1 | 365 | 10.4029 | 0.20881 | 10 | 0.61175
21661 | 8.32 | 1 | 365 | 9.5113 | 0.53377 | 10 | 0.04503
24963 | 6.76 | 1 | 365 | 7.7279 | 0.18369 | 7 | 0.91159
25200 | 6.48 | 1 | 365 | 7.4078 | 0.22342 | 7 | 0.63123
26666 | 8.06 | 1 | 365 | 9.214 | 0.64209 | 9 | 0.85612
26720 | 11.22 | 1 | 365 | 12.8265 | 0.47944 | 13 | 0.30592
26719 | 3.9 | 1 | 365 | 4.4584 | 0.37521 | 4 | 0.83361
26665 | 5.2 | 1 | 365 | 5.9445 | 0.83361 | 6 | 0.77814
26670 | 3.38 | 1 | 365 | 3.8639 | 0.59185 | 4 | 0.45579
26721 | 4.14 | 1 | 365 | 4.7328 | 0.1983 | 4 | 0.93106
26673 | 6.37 | 1 | 365 | 7.2821 | 0.84617 | 8 | 0.12823
26667 | 6.5 | 1 | 365 | 7.4307 | 0.29201 | 7 | 0.72268
24629 | 4.05 | 1 | 365 | 4.6299 | 0.88964 | 5 | 0.51952
26722 | 6.76 | 1 | 365 | 7.7279 | 0.18369 | 7 | 0.91159
24630 | 4.5 | 1 | 365 | 5.1443 | 0.43293 | 5 | 0.57724
24636 | 11.5 | 1 | 365 | 13.1466 | 0.43971 | 13 | 0.58628
24648 | 6.24 | 1 | 365 | 7.1334 | 0.40033 | 7 | 0.53377
24649 | 11.18 | 1 | 365 | 12.7808 | 0.34226 | 13 | 0.12301
26724 | 7.5 | 1 | 365 | 8.5739 | 0.72155 | 9 | 0.2954
24650 | 12.1 | 1 | 365 | 13.8325 | 0.49743 | 14 | 0.32991
26676 | 9.36 | 1 | 365 | 10.7002 | 0.10049 | 10 | 0.80066
24651 | 7.905 | 1 | 365 | 9.0368 | 0.11051 | 9 | 0.14735
24657 | 8.16 | 1 | 365 | 9.3283 | 0.98505 | 10 | 0.3134
26696 | 3.9 | 1 | 365 | 4.4584 | 0.37521 | 4 | 0.83361
24644 | 11.22 | 1 | 365 | 12.8265 | 0.47944 | 13 | 0.30592
26686 | 7.28 | 1 | 365 | 8.3224 | 0.96705 | 9 | 0.2894
26705 | 13.26 | 1 | 365 | 15.1586 | 0.4757 | 15 | 0.63427
26687 | 3.64 | 1 | 365 | 4.1612 | 0.48353 | 4 | 0.6447
26717 | 7.5 | 1 | 365 | 8.5739 | 0.72155 | 9 | 0.2954
26727 | 6.6 | 1 | 365 | 7.545 | 0.63496 | 8 | 0.17995
26699 | 4.42 | 1 | 365 | 5.0529 | 0.15857 | 5 | 0.21142
23589 | 6.63 | 1 | 365 | 7.5793 | 0.73785 | 8 | 0.31713
24598 | 5.46 | 1 | 365 | 6.2418 | 0.72529 | 6 | 0.96705
24600 | 6.5 | 1 | 365 | 7.4307 | 0.29201 | 7 | 0.72268
24604 | 7.28 | 1 | 365 | 8.3224 | 0.96705 | 9 | 0.2894
26728 | 10.45 | 1 | 365 | 11.9462 | 0.83869 | 12 | 0.78492
21069 | 3.9 | 1 | 365 | 4.4584 | 0.37521 | 4 | 0.83361
21218 | 10.4 | 1 | 365 | 11.8891 | 0.66722 | 12 | 0.55629
22604 | 5.2 | 1 | 365 | 5.9445 | 0.83361 | 6 | 0.77814
26732 | 5.72 | 1 | 365 | 6.539 | 0.61697 | 7 | 0.15596
24609 | 6.24 | 1 | 365 | 7.1334 | 0.40033 | 7 | 0.53377
26731 | 9.88 | 1 | 365 | 11.2946 | 0.88386 | 12 | 0.17847
26733 | 4.68 | 1 | 365 | 5.3501 | 0.050247 | 5 | 0.40033
26734 | 6.325 | 1 | 365 | 7.2306 | 0.69184 | 7 | 0.92245
24607 | 6.5 | 1 | 365 | 7.4307 | 0.29201 | 7 | 0.72268
24610 | 2.6 | 1 | 365 | 2.9723 | 0.9168 | 3 | 0.88907
26735 | 8.8 | 1 | 365 | 10.06 | 0.17995 | 10 | 0.23994
24612 | 8.32 | 1 | 365 | 9.5113 | 0.53377 | 10 | 0.04503
24576 | 5.98 | 1 | 365 | 6.8362 | 0.50865 | 7 | 0.34487
26736 | 8.925 | 1 | 365 | 10.2029 | 0.60864 | 10 | 0.81153
24623 | 9.88 | 1 | 365 | 11.2946 | 0.88386 | 12 | 0.17847
26737 | 8.32 | 1 | 365 | 9.5113 | 0.53377 | 10 | 0.04503
24626 | 3.9 | 1 | 365 | 4.4584 | 0.37521 | 4 | 0.83361
24628 | 5.46 | 1 | 365 | 6.2418 | 0.72529 | 6 | 0.96705
26738 | 3.9 | 1 | 365 | 4.4584 | 0.37521 | 4 | 0.83361
24631 | 5.72 | 1 | 365 | 6.539 | 0.61697 | 7 | 0.15596
24639 | 10.4 | 1 | 365 | 11.8891 | 0.66722 | 12 | 0.55629
24646 | 8.58 | 1 | 365 | 9.8085 | 0.42545 | 10 | 0.23394
26739 | 8.58 | 1 | 365 | 9.8085 | 0.42545 | 10 | 0.23394
24655 | 5.98 | 1 | 365 | 6.8362 | 0.50865 | 7 | 0.34487
26740 | 4.77 | 1 | 365 | 5.453 | 0.35891 | 5 | 0.81187
26741 | 5.2 | 1 | 365 | 5.9445 | 0.83361 | 6 | 0.77814
26743 | 13 | 1 | 365 | 14.8613 | 0.58402 | 15 | 0.44536
26744 | 11.5 | 1 | 365 | 13.1466 | 0.43971 | 13 | 0.58628
26745 | 7.75 | 1 | 365 | 8.8596 | 0.57893 | 9 | 0.43858
26747 | 9.945 | 1 | 365 | 11.3689 | 0.10678 | 11 | 0.4757
26746 | 7.65 | 1 | 365 | 8.7453 | 0.23598 | 8 | 0.98131
26748 | 6.75 | 1 | 365 | 7.7165 | 0.1494 | 7 | 0.86586
12865 | 14.85 | 1 | 365 | 16.9762 | 0.92867 | 17 | 0.90489
24617 | 6.095 | 1 | 365 | 6.9677 | 0.90305 | 7 | 0.87073
22603 | 9.52 | 1 | 365 | 10.8831 | 0.64922 | 11 | 0.53229
24633 | 3.47 | 1 | 365 | 3.9668 | 0.9005 | 4 | 0.86734
24637 | 4.47 | 1 | 365 | 5.11 | 0.33004 | 5 | 0.44006
24643 | 5.215 | 1 | 365 | 5.9617 | 0.88505 | 6 | 0.84673
24647 | 4.98 | 1 | 365 | 5.693 | 0.079109 | 5 | 0.77215
23894 | 10.71 | 1 | 365 | 12.2435 | 0.73037 | 12 | 0.97383
24654 | 3.775 | 1 | 365 | 4.3155 | 0.94651 | 5 | 0.26202
24659 | 5.98 | 1 | 365 | 6.8362 | 0.50865 | 7 | 0.34487
24656 | 4.47 | 1 | 365 | 5.11 | 0.33004 | 5 | 0.44006
24661 | 2.98 | 1 | 365 | 3.4067 | 0.22003 | 3 | 0.62671
24663 | 10.71 | 1 | 365 | 12.2435 | 0.73037 | 12 | 0.97383
24665 | 8.67 | 1 | 365 | 9.9114 | 0.73411 | 10 | 0.64548
25284 | 4.235 | 1 | 365 | 4.8414 | 0.5241 | 5 | 0.36547
25286 | 5.47 | 1 | 365 | 6.2532 | 0.75958 | 7 | 0.012778
25281 | 8.96 | 1 | 365 | 10.2429 | 0.72868 | 10 | 0.97157
25288 | 3.47 | 1 | 365 | 3.9668 | 0.9005 | 4 | 0.86734
25289 | 8.59 | 1 | 365 | 9.8199 | 0.45975 | 10 | 0.27966
25292 | 10.215 | 1 | 365 | 11.6776 | 0.032751 | 11 | 0.71033
24621 | 7.848 | 1 | 365 | 8.9717 | 0.91503 | 9 | 0.88671
25103 | 9.315 | 1 | 365 | 10.6487 | 0.94617 | 11 | 0.59489
25224 | 8.32 | 1 | 365 | 9.5113 | 0.53377 | 10 | 0.04503
25233 | 4.94 | 1 | 365 | 5.6473 | 0.94193 | 6 | 0.58924
25235 | 6.76 | 1 | 365 | 7.7279 | 0.18369 | 7 | 0.91159
25242 | 7.8 | 1 | 365 | 8.9168 | 0.75041 | 9 | 0.66722
25243 | 3.18 | 1 | 365 | 3.6353 | 0.90594 | 4 | 0.54125
25245 | 3.12 | 1 | 365 | 3.5667 | 0.70016 | 4 | 0.26689
25246 | 7.905 | 1 | 365 | 9.0368 | 0.11051 | 9 | 0.14735
25247 | 3.12 | 1 | 365 | 3.5667 | 0.70016 | 4 | 0.26689
25248 | 12.455 | 1 | 365 | 14.2383 | 0.71492 | 14 | 0.95323
25250 | 9.1 | 1 | 365 | 10.4029 | 0.20881 | 10 | 0.61175
25251 | 5.72 | 1 | 365 | 6.539 | 0.61697 | 7 | 0.15596
25252 | 7.02 | 1 | 365 | 8.0251 | 0.075371 | 8 | 0.10049
25249 | 6.5 | 1 | 365 | 7.4307 | 0.29201 | 7 | 0.72268
26750 | 9.66 | 1 | 365 | 11.0431 | 0.12936 | 11 | 0.17248
25254 | 9.1 | 1 | 365 | 10.4029 | 0.20881 | 10 | 0.61175
26753 | 7.695 | 1 | 365 | 8.7968 | 0.39031 | 9 | 0.18708
25256 | 5.46 | 1 | 365 | 6.2418 | 0.72529 | 6 | 0.96705
25257 | 8.06 | 1 | 365 | 9.214 | 0.64209 | 9 | 0.85612
25260 | 5.46 | 1 | 365 | 6.2418 | 0.72529 | 6 | 0.96705
26757 | 7.14 | 1 | 365 | 8.1623 | 0.48692 | 8 | 0.64922
26762 | 7.28 | 1 | 365 | 8.3224 | 0.96705 | 9 | 0.2894
26766 | 18.36 | 1 | 365 | 20.9888 | 0.96635 | 21 | 0.95514
26768 | 5.1 | 1 | 365 | 5.8302 | 0.49065 | 6 | 0.32087
26770 | 12.14 | 1 | 365 | 13.8782 | 0.63462 | 14 | 0.51282
25253 | 11.44 | 1 | 365 | 13.078 | 0.23394 | 13 | 0.31192
26773 | 4.42 | 1 | 365 | 5.0529 | 0.15857 | 5 | 0.21142
25255 | 5.865 | 1 | 365 | 6.7048 | 0.11425 | 6 | 0.819
25258 | 10.4 | 1 | 365 | 11.8891 | 0.66722 | 12 | 0.55629
25259 | 8.84 | 1 | 365 | 10.1057 | 0.31713 | 10 | 0.42284
26776 | 5.98 | 1 | 365 | 6.8362 | 0.50865 | 7 | 0.34487
25261 | 13.52 | 1 | 365 | 15.4558 | 0.36738 | 15 | 0.82317
25262 | 5.72 | 1 | 365 | 6.539 | 0.61697 | 7 | 0.15596
26778 | 10.08 | 1 | 365 | 11.5233 | 0.56976 | 12 | 0.093018
25263 | 9.9 | 1 | 365 | 11.3175 | 0.95245 | 12 | 0.26993
25264 | 6.25 | 1 | 365 | 7.1449 | 0.43462 | 7 | 0.5795
26779 | 4.94 | 1 | 365 | 5.6473 | 0.94193 | 6 | 0.58924
25265 | 5.98 | 1 | 365 | 6.8362 | 0.50865 | 7 | 0.34487
26781 | 7.84 | 1 | 365 | 8.9625 | 0.88759 | 9 | 0.85012
25266 | 5.46 | 1 | 365 | 6.2418 | 0.72529 | 6 | 0.96705
25267 | 4.32 | 1 | 365 | 4.9385 | 0.81561 | 5 | 0.75415
26784 | 7.56 | 1 | 365 | 8.6424 | 0.92732 | 9 | 0.56976
26786 | 8.835 | 1 | 365 | 10.1 | 0.29999 | 10 | 0.39998
25268 | 7.65 | 1 | 365 | 8.7453 | 0.23598 | 8 | 0.98131
26761 | 7.28 | 1 | 365 | 8.3224 | 0.96705 | 9 | 0.2894
25269 | 12.65 | 1 | 365 | 14.4612 | 0.38368 | 14 | 0.84491
25270 | 10.75 | 1 | 365 | 12.2892 | 0.86755 | 13 | 0.15674
25271 | 13.75 | 1 | 365 | 15.7187 | 0.15617 | 15 | 0.8749
25206 | 11.7 | 1 | 365 | 13.3752 | 0.12562 | 13 | 0.50082
25291 | 6.63 | 1 | 365 | 7.5793 | 0.73785 | 8 | 0.31713
25239 | 6 | 1 | 365 | 6.8591 | 0.57724 | 7 | 0.43632
25240 | 9.6 | 1 | 365 | 10.9745 | 0.92358 | 11 | 0.89811
25237 | 5.4 | 1 | 365 | 6.1732 | 0.51952 | 6 | 0.69269
25234 | 5.5 | 1 | 365 | 6.2875 | 0.86247 | 7 | 0.14996
25509 | 7.7 | 1 | 365 | 8.8025 | 0.40746 | 9 | 0.20994
25510 | 11 | 1 | 365 | 12.575 | 0.72494 | 13 | 0.29992
25511 | 5 | 1 | 365 | 5.7159 | 0.1477 | 5 | 0.8636
25512 | 5.5 | 1 | 365 | 6.2875 | 0.86247 | 7 | 0.14996
25513 | 8.8 | 1 | 365 | 10.06 | 0.17995 | 10 | 0.23994
25514 | 8.67 | 1 | 365 | 9.9114 | 0.73411 | 10 | 0.64548
25515 | 6.12 | 1 | 365 | 6.9963 | 0.98878 | 7 | 0.98505
25516 | 7.15 | 1 | 365 | 8.1737 | 0.52121 | 8 | 0.69495
26785 | 6.05 | 1 | 365 | 6.9162 | 0.74872 | 7 | 0.66496
25517 | 7 | 1 | 365 | 8.0023 | 0.00678 | 8 | 0.00904
25537 | 8.75 | 1 | 365 | 10.0028 | 0.008475 | 10 | 0.0113
25538 | 3.78 | 1 | 365 | 4.3212 | 0.96366 | 5 | 0.28488
25539 | 6.63 | 1 | 365 | 7.5793 | 0.73785 | 8 | 0.31713
25541 | 9.5 | 1 | 365 | 10.8602 | 0.58063 | 11 | 0.44084
25543 | 6.25 | 1 | 365 | 7.1449 | 0.43462 | 7 | 0.5795
25629 | 7.54 | 1 | 365 | 8.6196 | 0.85873 | 9 | 0.47831
25527 | 12.74 | 1 | 365 | 14.5641 | 0.69234 | 15 | 0.25645
25547 | 3.1 | 1 | 365 | 3.5439 | 0.63157 | 4 | 0.17543
25555 | 6.75 | 1 | 365 | 7.7165 | 0.1494 | 7 | 0.86586
25344 | 3.924 | 1 | 365 | 4.4858 | 0.45751 | 4 | 0.94335
24995 | 18 | 1 | 365 | 20.5772 | 0.73172 | 21 | 0.30896
25531 | 4.16 | 1 | 365 | 4.7556 | 0.26689 | 5 | 0.022515
25526 | 2.86 | 1 | 365 | 3.2695 | 0.80848 | 4 | 0.077979
25564 | 11.44 | 1 | 365 | 13.078 | 0.23394 | 13 | 0.31192
26789 | 14 | 1 | 365 | 16.0045 | 0.01356 | 16 | 0.01808
26767 | 5.72 | 1 | 365 | 6.539 | 0.61697 | 7 | 0.15596
26790 | 9.62 | 1 | 365 | 10.9974 | 0.99217 | 11 | 0.98957
26788 | 2.6 | 1 | 365 | 2.9723 | 0.9168 | 3 | 0.88907
26771 | 2.34 | 1 | 365 | 2.675 | 0.025124 | 2 | 0.70016
26792 | 10.66 | 1 | 365 | 12.1863 | 0.5589 | 12 | 0.7452
26775 | 4.94 | 1 | 365 | 5.6473 | 0.94193 | 6 | 0.58924
26794 | 8.32 | 1 | 365 | 9.5113 | 0.53377 | 10 | 0.04503
26933 | 9.08 | 1 | 365 | 10.3801 | 0.14022 | 10 | 0.5203
21419 | 6.63 | 1 | 365 | 7.5793 | 0.73785 | 8 | 0.31713
22191 | 8.16 | 1 | 365 | 9.3283 | 0.98505 | 10 | 0.3134
23939 | 6.885 | 1 | 365 | 7.8708 | 0.61238 | 8 | 0.48318
26860 | 5.2 | 1 | 365 | 5.9445 | 0.83361 | 6 | 0.77814
25579 | 5.72 | 1 | 365 | 6.539 | 0.61697 | 7 | 0.15596
24957 | 23.14 | 1 | 365 | 26.4532 | 0.35956 | 26 | 0.81274
26863 | 7.02 | 1 | 365 | 8.0251 | 0.075371 | 8 | 0.10049
25591 | 3.64 | 1 | 365 | 4.1612 | 0.48353 | 4 | 0.6447
26877 | 8.32 | 1 | 365 | 9.5113 | 0.53377 | 10 | 0.04503
26938 | 6.12 | 1 | 365 | 6.9963 | 0.98878 | 7 | 0.98505
25573 | 5.98 | 1 | 365 | 6.8362 | 0.50865 | 7 | 0.34487
26941 | 3.06 | 1 | 365 | 3.4981 | 0.49439 | 3 | 0.99252
25603 | 12.495 | 1 | 365 | 14.284 | 0.8521 | 15 | 0.13614
26942 | 5.225 | 1 | 365 | 5.9731 | 0.91935 | 6 | 0.89246
26943 | 4.675 | 1 | 365 | 5.3444 | 0.033099 | 5 | 0.37747
25580 | 6.89 | 1 | 365 | 7.8765 | 0.62953 | 8 | 0.50604
26945 | 5.46 | 1 | 365 | 6.2418 | 0.72529 | 6 | 0.96705
25582 | 5.3 | 1 | 365 | 6.0589 | 0.17656 | 6 | 0.23542
25583 | 13.78 | 1 | 365 | 15.753 | 0.25906 | 16 | 0.012082
26940 | 6.24 | 1 | 365 | 7.1334 | 0.40033 | 7 | 0.53377
26946 | 9.1 | 1 | 365 | 10.4029 | 0.20881 | 10 | 0.61175
25585 | 7.83 | 1 | 365 | 8.9511 | 0.8533 | 9 | 0.8044
26948 | 4.94 | 1 | 365 | 5.6473 | 0.94193 | 6 | 0.58924
26951 | 3.38 | 1 | 365 | 3.8639 | 0.59185 | 4 | 0.45579
25594 | 3.64 | 1 | 365 | 4.1612 | 0.48353 | 4 | 0.6447
26950 | 8.25 | 1 | 365 | 9.4312 | 0.29371 | 9 | 0.72494
25596 | 12.48 | 1 | 365 | 14.2669 | 0.80066 | 15 | 0.067546
26949 | 3.825 | 1 | 365 | 4.3727 | 0.11799 | 4 | 0.49065
25597 | 5.46 | 1 | 365 | 6.2418 | 0.72529 | 6 | 0.96705
26953 | 5.46 | 1 | 365 | 6.2418 | 0.72529 | 6 | 0.96705
25599 | 8.67 | 1 | 365 | 9.9114 | 0.73411 | 10 | 0.64548
26954 | 6.24 | 1 | 365 | 7.1334 | 0.40033 | 7 | 0.53377
25602 | 2.34 | 1 | 365 | 2.675 | 0.025124 | 2 | 0.70016
26955 | 4.16 | 1 | 365 | 4.7556 | 0.26689 | 5 | 0.022515
26956 | 4.16 | 1 | 365 | 4.7556 | 0.26689 | 5 | 0.022515
25605 | 5.035 | 1 | 365 | 5.7559 | 0.26773 | 6 | 0.023645
25604 | 3.64 | 1 | 365 | 4.1612 | 0.48353 | 4 | 0.6447
26957 | 7.02 | 1 | 365 | 8.0251 | 0.075371 | 8 | 0.10049
25609 | 6.76 | 1 | 365 | 7.7279 | 0.18369 | 7 | 0.91159
26959 | 8.32 | 1 | 365 | 9.5113 | 0.53377 | 10 | 0.04503
25612 | 2.34 | 1 | 365 | 2.675 | 0.025124 | 2 | 0.70016
21078 | 5.2 | 1 | 365 | 5.9445 | 0.83361 | 6 | 0.77814
26960 | 4.24 | 1 | 365 | 4.8471 | 0.54125 | 5 | 0.38833
25615 | 5.98 | 1 | 365 | 6.8362 | 0.50865 | 7 | 0.34487
26961 | 4.68 | 1 | 365 | 5.3501 | 0.050247 | 5 | 0.40033
25620 | 5.72 | 1 | 365 | 6.539 | 0.61697 | 7 | 0.15596
23104 | 8.06 | 1 | 365 | 9.214 | 0.64209 | 9 | 0.85612
25622 | 7.95 | 1 | 365 | 9.0883 | 0.26484 | 9 | 0.35312
23650 | 5.72 | 1 | 365 | 6.539 | 0.61697 | 7 | 0.15596
25623 | 16.5 | 1 | 365 | 18.8625 | 0.58741 | 19 | 0.44988
23916 | 9.1 | 1 | 365 | 10.4029 | 0.20881 | 10 | 0.61175
26964 | 4.94 | 1 | 365 | 5.6473 | 0.94193 | 6 | 0.58924
25625 | 7.54 | 1 | 365 | 8.6196 | 0.85873 | 9 | 0.47831
20831 | 10.4 | 1 | 365 | 11.8891 | 0.66722 | 12 | 0.55629
25626 | 5.98 | 1 | 365 | 6.8362 | 0.50865 | 7 | 0.34487
25628 | 4.08 | 1 | 365 | 4.6642 | 0.99252 | 5 | 0.6567
23932 | 5.72 | 1 | 365 | 6.539 | 0.61697 | 7 | 0.15596
26963 | 5.2 | 1 | 365 | 5.9445 | 0.83361 | 6 | 0.77814
24038 | 4.68 | 1 | 365 | 5.3501 | 0.050247 | 5 | 0.40033
24020 | 6.76 | 1 | 365 | 7.7279 | 0.18369 | 7 | 0.91159
26967 | 7.02 | 1 | 365 | 8.0251 | 0.075371 | 8 | 0.10049
26968 | 9.01 | 1 | 365 | 10.3001 | 0.90016 | 11 | 0.20021
24025 | 8.32 | 1 | 365 | 9.5113 | 0.53377 | 10 | 0.04503
26970 | 6.76 | 1 | 365 | 7.7279 | 0.18369 | 7 | 0.91159
26969 | 9.69 | 1 | 365 | 11.0774 | 0.23224 | 11 | 0.30966
26926 | 2.94 | 1 | 365 | 3.3609 | 0.082848 | 3 | 0.4438
26966 | 11.4 | 1 | 365 | 13.0323 | 0.096756 | 13 | 0.12901
26986 | 4.05 | 1 | 365 | 4.6299 | 0.88964 | 5 | 0.51952
26972 | 5.565 | 1 | 365 | 6.3618 | 0.08539 | 6 | 0.44719
26973 | 5.355 | 1 | 365 | 6.1217 | 0.36519 | 6 | 0.48692
26974 | 6.5 | 1 | 365 | 7.4307 | 0.29201 | 7 | 0.72268
26975 | 6.5 | 1 | 365 | 7.4307 | 0.29201 | 7 | 0.72268
26976 | 6.12 | 1 | 365 | 6.9963 | 0.98878 | 7 | 0.98505
26977 | 5.72 | 1 | 365 | 6.539 | 0.61697 | 7 | 0.15596
26983 | 11.7 | 1 | 365 | 13.3752 | 0.12562 | 13 | 0.50082
26985 | 3.57 | 1 | 365 | 4.0812 | 0.24346 | 4 | 0.32461
26987 | 9.62 | 1 | 365 | 10.9974 | 0.99217 | 11 | 0.98957
27002 | 3.38 | 1 | 365 | 3.8639 | 0.59185 | 4 | 0.45579
27015 | 7.975 | 1 | 365 | 9.1169 | 0.35058 | 9 | 0.46744
27020 | 6.325 | 1 | 365 | 7.2306 | 0.69184 | 7 | 0.92245
27037 | 7.59 | 1 | 365 | 8.6767 | 0.030209 | 8 | 0.70694
27205 | 14.4 | 1 | 365 | 16.4618 | 0.38538 | 16 | 0.84717
27168 | 4.16 | 1 | 365 | 4.7556 | 0.26689 | 5 | 0.022515
27236 | 7.93 | 1 | 365 | 9.0654 | 0.19625 | 9 | 0.26167
25590 | 7.02 | 1 | 365 | 8.0251 | 0.075371 | 8 | 0.10049
22411 | 4.68 | 1 | 365 | 5.3501 | 0.050247 | 5 | 0.40033
26988 | 9.62 | 1 | 365 | 10.9974 | 0.99217 | 11 | 0.98957
26989 | 4.94 | 1 | 365 | 5.6473 | 0.94193 | 6 | 0.58924
26991 | 6.24 | 1 | 365 | 7.1334 | 0.40033 | 7 | 0.53377
26994 | 8.84 | 1 | 365 | 10.1057 | 0.31713 | 10 | 0.42284
27014 | 4.42 | 1 | 365 | 5.0529 | 0.15857 | 5 | 0.21142
26995 | 6.5 | 1 | 365 | 7.4307 | 0.29201 | 7 | 0.72268
26998 | 7.02 | 1 | 365 | 8.0251 | 0.075371 | 8 | 0.10049
26999 | 10.71 | 1 | 365 | 12.2435 | 0.73037 | 12 | 0.97383
27048 | 11.18 | 1 | 365 | 12.7808 | 0.34226 | 13 | 0.12301
27004 | 3.12 | 1 | 365 | 3.5667 | 0.70016 | 4 | 0.26689
27005 | 9.62 | 1 | 365 | 10.9974 | 0.99217 | 11 | 0.98957
27006 | 12.75 | 1 | 365 | 14.5755 | 0.72663 | 15 | 0.30218
26979 | 3.9 | 1 | 365 | 4.4584 | 0.37521 | 4 | 0.83361
27008 | 11.96 | 1 | 365 | 13.6724 | 0.017298 | 13 | 0.68973
27009 | 7.54 | 1 | 365 | 8.6196 | 0.85873 | 9 | 0.47831
27011 | 9.18 | 1 | 365 | 10.4944 | 0.48318 | 10 | 0.97757
27010 | 11.18 | 1 | 365 | 12.7808 | 0.34226 | 13 | 0.12301
27012 | 9.88 | 1 | 365 | 11.2946 | 0.88386 | 12 | 0.17847
27013 | 7.8 | 1 | 365 | 8.9168 | 0.75041 | 9 | 0.66722
27016 | 6.5 | 1 | 365 | 7.4307 | 0.29201 | 7 | 0.72268
27017 | 9.9 | 1 | 365 | 11.3175 | 0.95245 | 12 | 0.26993
27018 | 3.025 | 1 | 365 | 3.4581 | 0.37436 | 3 | 0.83248
27019 | 4.94 | 1 | 365 | 5.6473 | 0.94193 | 6 | 0.58924
16527 | 5.13 | 1 | 365 | 5.8645 | 0.59354 | 6 | 0.45805
17669 | 9.18 | 1 | 365 | 10.4944 | 0.48318 | 10 | 0.97757
25756 | 6.875 | 1 | 365 | 7.8594 | 0.57809 | 8 | 0.43745
27021 | 10.14 | 1 | 365 | 11.5918 | 0.77554 | 12 | 0.36738
27022 | 8.25 | 1 | 365 | 9.4312 | 0.29371 | 9 | 0.72494
27024 | 5.72 | 1 | 365 | 6.539 | 0.61697 | 7 | 0.15596
27023 | 4.68 | 1 | 365 | 5.3501 | 0.050247 | 5 | 0.40033
27025 | 5.98 | 1 | 365 | 6.8362 | 0.50865 | 7 | 0.34487
27026 | 5.98 | 1 | 365 | 6.8362 | 0.50865 | 7 | 0.34487
27027 | 9.88 | 1 | 365 | 11.2946 | 0.88386 | 12 | 0.17847
27035 | 7.98 | 1 | 365 | 9.1226 | 0.36773 | 9 | 0.49031
27038 | 8.4 | 1 | 365 | 9.6027 | 0.80814 | 10 | 0.41085
27039 | 12.42 | 1 | 365 | 14.1983 | 0.59489 | 14 | 0.79318
25003 | 6.6 | 1 | 365 | 7.545 | 0.63496 | 8 | 0.17995
27042 | 6.5 | 1 | 365 | 7.4307 | 0.29201 | 7 | 0.72268
27043 | 4.94 | 1 | 365 | 5.6473 | 0.94193 | 6 | 0.58924
27044 | 4.94 | 1 | 365 | 5.6473 | 0.94193 | 6 | 0.58924
27045 | 7.8 | 1 | 365 | 8.9168 | 0.75041 | 9 | 0.66722
27047 | 7.02 | 1 | 365 | 8.0251 | 0.075371 | 8 | 0.10049
27194 | 6.885 | 1 | 365 | 7.8708 | 0.61238 | 8 | 0.48318
27195 | 5.46 | 1 | 365 | 6.2418 | 0.72529 | 6 | 0.96705
27196 | 12.48 | 1 | 365 | 14.2669 | 0.80066 | 15 | 0.067546
27197 | 11.96 | 1 | 365 | 13.6724 | 0.017298 | 13 | 0.68973
27198 | 8.84 | 1 | 365 | 10.1057 | 0.31713 | 10 | 0.42284
27200 | 6.4 | 1 | 365 | 7.3164 | 0.94906 | 8 | 0.26541
27201 | 11.4 | 1 | 365 | 13.0323 | 0.096756 | 13 | 0.12901
27202 | 6.27 | 1 | 365 | 7.1677 | 0.50322 | 7 | 0.67095
27207 | 7.425 | 1 | 365 | 8.4881 | 0.46433 | 8 | 0.95245
27209 | 13.2 | 1 | 365 | 15.09 | 0.26993 | 15 | 0.3599
27213 | 6.72 | 1 | 365 | 7.6822 | 0.046509 | 7 | 0.72868
27215 | 6.72 | 1 | 365 | 7.6822 | 0.046509 | 7 | 0.72868
27216 | 7.905 | 1 | 365 | 9.0368 | 0.11051 | 9 | 0.14735
27217 | 4.845 | 1 | 365 | 5.5387 | 0.61612 | 6 | 0.15483
24964 | 11.7 | 1 | 365 | 13.3752 | 0.12562 | 13 | 0.50082
25529 | 4.16 | 1 | 365 | 4.7556 | 0.26689 | 5 | 0.022515
24965 | 9.1 | 1 | 365 | 10.4029 | 0.20881 | 10 | 0.61175
24967 | 2.86 | 1 | 365 | 3.2695 | 0.80848 | 4 | 0.077979
24969 | 3.38 | 1 | 365 | 3.8639 | 0.59185 | 4 | 0.45579
24970 | 3.9 | 1 | 365 | 4.4584 | 0.37521 | 4 | 0.83361
24971 | 6.89 | 1 | 365 | 7.8765 | 0.62953 | 8 | 0.50604
24972 | 7.54 | 1 | 365 | 8.6196 | 0.85873 | 9 | 0.47831
24973 | 9.36 | 1 | 365 | 10.7002 | 0.10049 | 10 | 0.80066
24974 | 7.8 | 1 | 365 | 8.9168 | 0.75041 | 9 | 0.66722
24991 | 12 | 1 | 365 | 13.7182 | 0.15448 | 13 | 0.87264
24987 | 7.6 | 1 | 365 | 8.6882 | 0.064504 | 8 | 0.75267
25000 | 5.4 | 1 | 365 | 6.1732 | 0.51952 | 6 | 0.69269
25001 | 11.2 | 1 | 365 | 12.8036 | 0.41085 | 13 | 0.21446
27223 | 6.76 | 1 | 365 | 7.7279 | 0.18369 | 7 | 0.91159
25006 | 10.08 | 1 | 365 | 11.5233 | 0.56976 | 12 | 0.093018
27219 | 3.12 | 1 | 365 | 3.5667 | 0.70016 | 4 | 0.26689
27060 | 440.42 | 0.8 | 365 | 402.7835 | 0.35041 | 403 | 0.13387
27230 | 4.77 | 1 | 365 | 5.453 | 0.35891 | 5 | 0.81187
27204 | 7.2 | 1 | 365 | 8.2309 | 0.69269 | 8 | 0.92358
27233 | 4.05 | 1 | 365 | 4.6299 | 0.88964 | 5 | 0.51952
26663 | 10.66 | 1 | 365 | 12.1863 | 0.5589 | 12 | 0.7452
25424 | 12.22 | 1 | 365 | 13.9697 | 0.90898 | 14 | 0.87864
26245 | 8.4 | 1 | 365 | 9.6027 | 0.80814 | 10 | 0.41085
27029 | 7 | 1 | 365 | 8.0023 | 0.00678 | 8 | 0.00904
25766 | 8.1 | 1 | 365 | 9.2598 | 0.77927 | 10 | 0.039032
27238 | 3.99 | 1 | 365 | 4.5613 | 0.68386 | 5 | 0.24515
27257 | 4.5 | 1 | 365 | 5.1443 | 0.43293 | 5 | 0.57724
25584 | 7.54 | 1 | 365 | 8.6196 | 0.85873 | 9 | 0.47831
25632 | 7.8 | 1 | 365 | 8.9168 | 0.75041 | 9 | 0.66722
27239 | 6.21 | 1 | 365 | 7.0991 | 0.29744 | 7 | 0.39659
22025 | 6.24 | 1 | 365 | 7.1334 | 0.40033 | 7 | 0.53377
22086 | 6.5 | 1 | 365 | 7.4307 | 0.29201 | 7 | 0.72268
27240 | 8.91 | 1 | 365 | 10.1857 | 0.5572 | 10 | 0.74294
22078 | 8.58 | 1 | 365 | 9.8085 | 0.42545 | 10 | 0.23394
27241 | 3.12 | 1 | 365 | 3.5667 | 0.70016 | 4 | 0.26689
22387 | 5.2 | 1 | 365 | 5.9445 | 0.83361 | 6 | 0.77814
27243 | 11.88 | 1 | 365 | 13.581 | 0.74294 | 14 | 0.32391
27246 | 10.53 | 1 | 365 | 12.0377 | 0.11306 | 12 | 0.15074
27245 | 7.54 | 1 | 365 | 8.6196 | 0.85873 | 9 | 0.47831
27247 | 10.14 | 1 | 365 | 11.5918 | 0.77554 | 12 | 0.36738
27249 | 12.22 | 1 | 365 | 13.9697 | 0.90898 | 14 | 0.87864
27251 | 8.32 | 1 | 365 | 9.5113 | 0.53377 | 10 | 0.04503
27253 | 19.25 | 1 | 365 | 22.0062 | 0.018645 | 22 | 0.02486
27255 | 5.46 | 1 | 365 | 6.2418 | 0.72529 | 6 | 0.96705
25007 | 12.426 | 1 | 365 | 14.2052 | 0.61546 | 14 | 0.82062
24901 | 11 | 1 | 365 | 12.575 | 0.72494 | 13 | 0.29992
24734 | 10.685 | 1 | 365 | 12.2149 | 0.64463 | 12 | 0.85951
27259 | 11.5 | 1 | 365 | 13.1466 | 0.43971 | 13 | 0.58628
27261 | 9.1 | 1 | 365 | 10.4029 | 0.20881 | 10 | 0.61175
27262 | 9.69 | 1 | 365 | 11.0774 | 0.23224 | 11 | 0.30966
27272 | 5.2 | 1 | 365 | 5.9445 | 0.83361 | 6 | 0.77814
27289 | 8.16 | 1 | 365 | 9.3283 | 0.98505 | 10 | 0.3134
26656 | 5.32 | 1 | 365 | 6.0817 | 0.24515 | 6 | 0.32687
27414 | 5.47 | 1 | 365 | 6.2532 | 0.75958 | 7 | 0.012778
27395 | 9.8 | 1 | 365 | 11.2032 | 0.60949 | 11 | 0.81266
27372 | 8.64 | 1 | 365 | 9.8771 | 0.63123 | 10 | 0.5083
27343 | 10.72 | 1 | 365 | 12.2549 | 0.76467 | 13 | 0.019558
27329 | 11.275 | 1 | 365 | 12.8894 | 0.66806 | 13 | 0.55742
27318 | 7.56 | 1 | 365 | 8.6424 | 0.92732 | 9 | 0.56976
27306 | 6.05 | 1 | 365 | 6.9162 | 0.74872 | 7 | 0.66496
27263 | 4.125 | 1 | 365 | 4.7156 | 0.14685 | 4 | 0.86247
27266 | 5.72 | 1 | 365 | 6.539 | 0.61697 | 7 | 0.15596
27267 | 5.4 | 1 | 365 | 6.1732 | 0.51952 | 6 | 0.69269
27268 | 11.825 | 1 | 365 | 13.5181 | 0.55431 | 14 | 0.072414
27271 | 10.72 | 1 | 365 | 12.2549 | 0.76467 | 13 | 0.019558
27273 | 11 | 1 | 365 | 12.575 | 0.72494 | 13 | 0.29992
27279 | 9.1 | 1 | 365 | 10.4029 | 0.20881 | 10 | 0.61175
27281 | 6.6 | 1 | 365 | 7.545 | 0.63496 | 8 | 0.17995
27282 | 7.425 | 1 | 365 | 8.4881 | 0.46433 | 8 | 0.95245
27283 | 8.4 | 1 | 365 | 9.6027 | 0.80814 | 10 | 0.41085
27285 | 10.45 | 1 | 365 | 11.9462 | 0.83869 | 12 | 0.78492
27287 | 5.1 | 1 | 365 | 5.8302 | 0.49065 | 6 | 0.32087
27286 | 5.46 | 1 | 365 | 6.2418 | 0.72529 | 6 | 0.96705
27290 | 4.95 | 1 | 365 | 5.6587 | 0.97622 | 6 | 0.63496
27294 | 5.75 | 1 | 365 | 6.5733 | 0.71985 | 7 | 0.29314
27297 | 12.1 | 1 | 365 | 13.8325 | 0.49743 | 14 | 0.32991
27275 | 10.26 | 1 | 365 | 11.729 | 0.18708 | 11 | 0.91611
27300 | 9 | 1 | 365 | 10.2886 | 0.86586 | 11 | 0.15448
27301 | 3.85 | 1 | 365 | 4.4012 | 0.20373 | 4 | 0.60497
27304 | 6.05 | 1 | 365 | 6.9162 | 0.74872 | 7 | 0.66496
24028 | 4.86 | 1 | 365 | 5.5559 | 0.66756 | 6 | 0.22342
24033 | 2.7 | 1 | 365 | 3.0866 | 0.25976 | 3 | 0.34634
15877 | 8.16 | 1 | 365 | 9.3283 | 0.98505 | 10 | 0.3134
16958 | 5.72 | 1 | 365 | 6.539 | 0.61697 | 7 | 0.15596
27307 | 9.625 | 1 | 365 | 11.0031 | 0.0093225 | 11 | 0.01243
27308 | 4.59 | 1 | 365 | 5.2472 | 0.74159 | 5 | 0.98878
27309 | 7.2 | 1 | 365 | 8.2309 | 0.69269 | 8 | 0.92358
27312 | 8.8 | 1 | 365 | 10.06 | 0.17995 | 10 | 0.23994
27313 | 5 | 1 | 365 | 5.7159 | 0.1477 | 5 | 0.8636
27314 | 5.1 | 1 | 365 | 5.8302 | 0.49065 | 6 | 0.32087
27315 | 8.25 | 1 | 365 | 9.4312 | 0.29371 | 9 | 0.72494
27316 | 11.55 | 1 | 365 | 13.2037 | 0.61119 | 13 | 0.81492
27317 | 10.725 | 1 | 365 | 12.2606 | 0.78182 | 13 | 0.042422
27319 | 3.75 | 1 | 365 | 4.2869 | 0.86078 | 5 | 0.1477
27320 | 9.9 | 1 | 365 | 11.3175 | 0.95245 | 12 | 0.26993
27323 | 12.9 | 1 | 365 | 14.747 | 0.24107 | 14 | 0.98809
27325 | 6 | 1 | 365 | 6.8591 | 0.57724 | 7 | 0.43632
27328 | 9.36 | 1 | 365 | 10.7002 | 0.10049 | 10 | 0.80066
27296 | 3.64 | 1 | 365 | 4.1612 | 0.48353 | 4 | 0.6447
27293 | 3.9 | 1 | 365 | 4.4584 | 0.37521 | 4 | 0.83361
27342 | 9.66 | 1 | 365 | 11.0431 | 0.12936 | 11 | 0.17248
27341 | 5.88 | 1 | 365 | 6.7219 | 0.1657 | 6 | 0.88759
27340 | 9.99 | 1 | 365 | 11.4204 | 0.2611 | 11 | 0.68147
27336 | 4.25 | 1 | 365 | 4.8585 | 0.57554 | 5 | 0.43406
27335 | 8.32 | 1 | 365 | 9.5113 | 0.53377 | 10 | 0.04503
27334 | 8.8 | 1 | 365 | 10.06 | 0.17995 | 10 | 0.23994
27333 | 9.18 | 1 | 365 | 10.4944 | 0.48318 | 10 | 0.97757
27332 | 10.725 | 1 | 365 | 12.2606 | 0.78182 | 13 | 0.042422
27330 | 6 | 1 | 365 | 6.8591 | 0.57724 | 7 | 0.43632
27338 | 3.36 | 1 | 365 | 3.8411 | 0.52325 | 4 | 0.36434
27473 | 5.1 | 1 | 365 | 5.8302 | 0.49065 | 6 | 0.32087
27471 | 5.7 | 1 | 365 | 6.5161 | 0.54838 | 7 | 0.064504
27467 | 7.32 | 1 | 365 | 8.3681 | 0.10423 | 8 | 0.47231
27327 | 5.565 | 1 | 365 | 6.3618 | 0.08539 | 6 | 0.44719
27401 | 11.7 | 1 | 365 | 13.3752 | 0.12562 | 13 | 0.50082
27298 | 14.04 | 1 | 365 | 16.0502 | 0.15074 | 16 | 0.20099
27344 | 9.99 | 1 | 365 | 11.4204 | 0.2611 | 11 | 0.68147
27354 | 6.12 | 1 | 365 | 6.9963 | 0.98878 | 7 | 0.98505
14184 | 10.2 | 1 | 365 | 11.6604 | 0.98131 | 12 | 0.64174
27357 | 4.08 | 1 | 365 | 4.6642 | 0.99252 | 5 | 0.6567
27303 | 6.76 | 1 | 365 | 7.7279 | 0.18369 | 7 | 0.91159
27362 | 6.63 | 1 | 365 | 7.5793 | 0.73785 | 8 | 0.31713
27366 | 7.395 | 1 | 365 | 8.4538 | 0.36145 | 8 | 0.81526
14183 | 13.515 | 1 | 365 | 15.4501 | 0.35023 | 15 | 0.80031
27305 | 12.42 | 1 | 365 | 14.1983 | 0.59489 | 14 | 0.79318
27454 | 3.825 | 1 | 365 | 4.3727 | 0.11799 | 4 | 0.49065
16892 | 5.355 | 1 | 365 | 6.1217 | 0.36519 | 6 | 0.48692
16869 | 11.73 | 1 | 365 | 13.4095 | 0.2285 | 13 | 0.63801
27455 | 6.1 | 1 | 365 | 6.9734 | 0.92019 | 7 | 0.89359
16858 | 3.825 | 1 | 365 | 4.3727 | 0.11799 | 4 | 0.49065
16827 | 15.81 | 1 | 365 | 18.0737 | 0.22103 | 18 | 0.2947
16766 | 6.63 | 1 | 365 | 7.5793 | 0.73785 | 8 | 0.31713
27448 | 11.1 | 1 | 365 | 12.6893 | 0.067894 | 12 | 0.75719
14197 | 11.73 | 1 | 365 | 13.4095 | 0.2285 | 13 | 0.63801
16387 | 11.475 | 1 | 365 | 13.118 | 0.35397 | 13 | 0.47196
16086 | 7.65 | 1 | 365 | 8.7453 | 0.23598 | 8 | 0.98131
13853 | 7.14 | 1 | 365 | 8.1623 | 0.48692 | 8 | 0.64922
27385 | 7.14 | 1 | 365 | 8.1623 | 0.48692 | 8 | 0.64922
14034 | 5.61 | 1 | 365 | 6.4132 | 0.23972 | 6 | 0.65296
13590 | 4.59 | 1 | 365 | 5.2472 | 0.74159 | 5 | 0.98878
27392 | 7.84 | 1 | 365 | 8.9625 | 0.88759 | 9 | 0.85012
16538 | 2.86 | 1 | 365 | 3.2695 | 0.80848 | 4 | 0.077979
16496 | 4.08 | 1 | 365 | 4.6642 | 0.99252 | 5 | 0.6567
16498 | 7.395 | 1 | 365 | 8.4538 | 0.36145 | 8 | 0.81526
16048 | 5.61 | 1 | 365 | 6.4132 | 0.23972 | 6 | 0.65296
27435 | 10.4 | 1 | 365 | 11.8891 | 0.66722 | 12 | 0.55629
15863 | 3.315 | 1 | 365 | 3.7896 | 0.36893 | 4 | 0.15857
15811 | 6.12 | 1 | 365 | 6.9963 | 0.98878 | 7 | 0.98505
14284 | 9.18 | 1 | 365 | 10.4944 | 0.48318 | 10 | 0.97757
14354 | 6.5 | 1 | 365 | 7.4307 | 0.29201 | 7 | 0.72268
14405 | 5.635 | 1 | 365 | 6.4418 | 0.32546 | 6 | 0.76728
27407 | 10.215 | 1 | 365 | 11.6776 | 0.032751 | 11 | 0.71033
14614 | 6.125 | 1 | 365 | 7.002 | 0.0059325 | 7 | 0.00791
14571 | 7.905 | 1 | 365 | 9.0368 | 0.11051 | 9 | 0.14735
27408 | 4.98 | 1 | 365 | 5.693 | 0.079109 | 5 | 0.77215
26611 | 4.9 | 1 | 365 | 5.6016 | 0.80475 | 6 | 0.40633
15943 | 6.75 | 1 | 365 | 7.7165 | 0.1494 | 7 | 0.86586
15151 | 3.825 | 1 | 365 | 4.3727 | 0.11799 | 4 | 0.49065
15034 | 1.53 | 1 | 365 | 1.7491 | 0.2472 | 1 | 0.99626
27396 | 7.28 | 1 | 365 | 8.3224 | 0.96705 | 9 | 0.2894
14916 | 5.355 | 1 | 365 | 6.1217 | 0.36519 | 6 | 0.48692
16424 | 148.72 | 0.9 | 365 | 153.0124 | 0.03707 | 153 | 0.049427
14665 | 4.335 | 1 | 365 | 4.9557 | 0.86706 | 5 | 0.82274
27415 | 4.47 | 1 | 365 | 5.11 | 0.33004 | 5 | 0.44006
14865 | 5.355 | 1 | 365 | 6.1217 | 0.36519 | 6 | 0.48692
27339 | 3.99 | 1 | 365 | 4.5613 | 0.68386 | 5 | 0.24515
14881 | 3.06 | 1 | 365 | 3.4981 | 0.49439 | 3 | 0.99252
27421 | 3.98 | 1 | 365 | 4.5499 | 0.64957 | 5 | 0.19943
14866 | 10.4 | 1 | 365 | 11.8891 | 0.66722 | 12 | 0.55629
27326 | 5.2 | 1 | 365 | 5.9445 | 0.83361 | 6 | 0.77814
27663 | 3.85 | 1 | 365 | 4.4012 | 0.20373 | 4 | 0.60497
22631 | 4.94 | 1 | 365 | 5.6473 | 0.94193 | 6 | 0.58924
27383 | 8.415 | 1 | 365 | 9.6199 | 0.85958 | 10 | 0.47944
27733 | 8.54 | 1 | 365 | 9.7628 | 0.28827 | 10 | 0.051029
27398 | 6.375 | 1 | 365 | 7.2878 | 0.86332 | 8 | 0.15109
15724 | 11.985 | 1 | 365 | 13.701 | 0.10304 | 13 | 0.80405
27787 | 8.58 | 1 | 365 | 9.8085 | 0.42545 | 10 | 0.23394
26774 | 4.94 | 1 | 365 | 5.6473 | 0.94193 | 6 | 0.58924
22558 | 10.14 | 1 | 365 | 11.5918 | 0.77554 | 12 | 0.36738
27636 | 9.25 | 1 | 365 | 10.5744 | 0.72325 | 11 | 0.29766
22565 | 5.2 | 1 | 365 | 5.9445 | 0.83361 | 6 | 0.77814
27641 | 10.5 | 1 | 365 | 12.0034 | 0.01017 | 12 | 0.01356
27643 | 4.5 | 1 | 365 | 5.1443 | 0.43293 | 5 | 0.57724
27626 | 6.5 | 1 | 365 | 7.4307 | 0.29201 | 7 | 0.72268
27083 | 225 | 0.9 | 365 | 231.494 | 0.48185 | 231 | 0.9758
27651 | 8.25 | 1 | 365 | 9.4312 | 0.29371 | 9 | 0.72494
27604 | 10.14 | 1 | 365 | 11.5918 | 0.77554 | 12 | 0.36738
27652 | 6.75 | 1 | 365 | 7.7165 | 0.1494 | 7 | 0.86586
27653 | 13.75 | 1 | 365 | 15.7187 | 0.15617 | 15 | 0.8749
27656 | 8.25 | 1 | 365 | 9.4312 | 0.29371 | 9 | 0.72494
27658 | 4.2 | 1 | 365 | 4.8014 | 0.40407 | 5 | 0.20542
27660 | 7.28 | 1 | 365 | 8.3224 | 0.96705 | 9 | 0.2894
27662 | 9.69 | 1 | 365 | 11.0774 | 0.23224 | 11 | 0.30966
23669 | 6.76 | 1 | 365 | 7.7279 | 0.18369 | 7 | 0.91159
27199 | 10.4 | 1 | 365 | 11.8891 | 0.66722 | 12 | 0.55629
27647 | 3.12 | 1 | 365 | 3.5667 | 0.70016 | 4 | 0.26689
27129 | 4.68 | 1 | 365 | 5.3501 | 0.050247 | 5 | 0.40033
26911 | 9.1 | 1 | 365 | 10.4029 | 0.20881 | 10 | 0.61175
26049 | 9.36 | 1 | 365 | 10.7002 | 0.10049 | 10 | 0.80066
26712 | 5.46 | 1 | 365 | 6.2418 | 0.72529 | 6 | 0.96705
26272 | 4.42 | 1 | 365 | 5.0529 | 0.15857 | 5 | 0.21142
27666 | 9.075 | 1 | 365 | 10.3744 | 0.12308 | 10 | 0.49743
27670 | 7.5 | 1 | 365 | 8.5739 | 0.72155 | 9 | 0.2954
27673 | 6.05 | 1 | 365 | 6.9162 | 0.74872 | 7 | 0.66496
27671 | 7.56 | 1 | 365 | 8.6424 | 0.92732 | 9 | 0.56976
27674 | 6.05 | 1 | 365 | 6.9162 | 0.74872 | 7 | 0.66496
27677 | 10.791 | 1 | 365 | 12.3361 | 0.0081661 | 12 | 0.34422
27679 | 9.15 | 1 | 365 | 10.4601 | 0.38029 | 10 | 0.84039
27681 | 7.848 | 1 | 365 | 8.9717 | 0.91503 | 9 | 0.88671
26772 | 7.155 | 1 | 365 | 8.1795 | 0.53836 | 8 | 0.71781
26252 | 13.52 | 1 | 365 | 15.4558 | 0.36738 | 15 | 0.82317
26723 | 9.36 | 1 | 365 | 10.7002 | 0.10049 | 10 | 0.80066
27786 | 7.15 | 1 | 365 | 8.1737 | 0.52121 | 8 | 0.69495
27785 | 9.1 | 1 | 365 | 10.4029 | 0.20881 | 10 | 0.61175
27783 | 7.905 | 1 | 365 | 9.0368 | 0.11051 | 9 | 0.14735
27793 | 10.175 | 1 | 365 | 11.6319 | 0.89557 | 12 | 0.52743
27390 | 10.71 | 1 | 365 | 12.2435 | 0.73037 | 12 | 0.97383
27404 | 6.885 | 1 | 365 | 7.8708 | 0.61238 | 8 | 0.48318
27776 | 10.14 | 1 | 365 | 11.5918 | 0.77554 | 12 | 0.36738
27762 | 9.625 | 1 | 365 | 11.0031 | 0.0093225 | 11 | 0.01243
27779 | 11.22 | 1 | 365 | 12.8265 | 0.47944 | 13 | 0.30592
27367 | 4.335 | 1 | 365 | 4.9557 | 0.86706 | 5 | 0.82274
27778 | 3.85 | 1 | 365 | 4.4012 | 0.20373 | 4 | 0.60497
27649 | 9.1 | 1 | 365 | 10.4029 | 0.20881 | 10 | 0.61175
22797 | 8.06 | 1 | 365 | 9.214 | 0.64209 | 9 | 0.85612
23061 | 11.44 | 1 | 365 | 13.078 | 0.23394 | 13 | 0.31192
23152 | 4.68 | 1 | 365 | 5.3501 | 0.050247 | 5 | 0.40033
12790 | 4.08 | 1 | 365 | 4.6642 | 0.99252 | 5 | 0.6567
27364 | 9.18 | 1 | 365 | 10.4944 | 0.48318 | 10 | 0.97757
27373 | 6.63 | 1 | 365 | 7.5793 | 0.73785 | 8 | 0.31713
27394 | 8.75 | 1 | 365 | 10.0028 | 0.008475 | 10 | 0.0113
27413 | 6.12 | 1 | 365 | 6.9963 | 0.98878 | 7 | 0.98505
27751 | 13.734 | 1 | 365 | 15.7004 | 0.1013 | 15 | 0.80174
27747 | 8.502 | 1 | 365 | 9.7193 | 0.15795 | 9 | 0.87727
27749 | 6.6 | 1 | 365 | 7.545 | 0.63496 | 8 | 0.17995
27744 | 3.25 | 1 | 365 | 3.7153 | 0.146 | 3 | 0.86134
27748 | 11.5 | 1 | 365 | 13.1466 | 0.43971 | 13 | 0.58628
27743 | 8 | 1 | 365 | 9.1454 | 0.43632 | 9 | 0.58176
27365 | 8.67 | 1 | 365 | 9.9114 | 0.73411 | 10 | 0.64548
23348 | 5.2 | 1 | 365 | 5.9445 | 0.83361 | 6 | 0.77814
27384 | 7.905 | 1 | 365 | 9.0368 | 0.11051 | 9 | 0.14735
27722 | 5.67 | 1 | 365 | 6.4818 | 0.44549 | 6 | 0.92732
27399 | 10.2 | 1 | 365 | 11.6604 | 0.98131 | 12 | 0.64174
27377 | 3.06 | 1 | 365 | 3.4981 | 0.49439 | 3 | 0.99252
27729 | 9.52 | 1 | 365 | 10.8831 | 0.64922 | 11 | 0.53229
27731 | 8.64 | 1 | 365 | 9.8771 | 0.63123 | 10 | 0.5083
27382 | 6 | 1 | 365 | 6.8591 | 0.57724 | 7 | 0.43632
27735 | 10.2 | 1 | 365 | 11.6604 | 0.98131 | 12 | 0.64174
27737 | 5.4 | 1 | 365 | 6.1732 | 0.51952 | 6 | 0.69269
27736 | 8 | 1 | 365 | 9.1454 | 0.43632 | 9 | 0.58176
27381 | 7.65 | 1 | 365 | 8.7453 | 0.23598 | 8 | 0.98131
27739 | 8.5 | 1 | 365 | 9.717 | 0.15109 | 9 | 0.86812
27740 | 5.415 | 1 | 365 | 6.1903 | 0.57096 | 6 | 0.76128
27741 | 8.5 | 1 | 365 | 9.717 | 0.15109 | 9 | 0.86812
27742 | 8.925 | 1 | 365 | 10.2029 | 0.60864 | 10 | 0.81153
27934 | 8.925 | 1 | 365 | 10.2029 | 0.60864 | 10 | 0.81153
27979 | 12.42 | 1 | 365 | 14.1983 | 0.59489 | 14 | 0.79318
27989 | 8.58 | 1 | 365 | 9.8085 | 0.42545 | 10 | 0.23394
28000 | 8.32 | 1 | 365 | 9.5113 | 0.53377 | 10 | 0.04503
27503 | 4.335 | 1 | 365 | 4.9557 | 0.86706 | 5 | 0.82274
28013 | 7.84 | 1 | 365 | 8.9625 | 0.88759 | 9 | 0.85012
28030 | 4.94 | 1 | 365 | 5.6473 | 0.94193 | 6 | 0.58924
21714 | 11.7 | 1 | 365 | 13.3752 | 0.12562 | 13 | 0.50082
27581 | 4.16 | 1 | 365 | 4.7556 | 0.26689 | 5 | 0.022515
27472 | 3 | 1 | 365 | 3.4295 | 0.28862 | 3 | 0.71816
27942 | 13.78 | 1 | 365 | 15.753 | 0.25906 | 16 | 0.012082
27506 | 7.02 | 1 | 365 | 8.0251 | 0.075371 | 8 | 0.10049
27515 | 7 | 1 | 365 | 8.0023 | 0.00678 | 8 | 0.00904
27950 | 14.045 | 1 | 365 | 16.056 | 0.16789 | 16 | 0.22385
27952 | 9.435 | 1 | 365 | 10.7859 | 0.35771 | 11 | 0.14361
28040 | 4.16 | 1 | 365 | 4.7556 | 0.26689 | 5 | 0.022515
28043 | 4.42 | 1 | 365 | 5.0529 | 0.15857 | 5 | 0.21142
24861 | 6.24 | 1 | 365 | 7.1334 | 0.40033 | 7 | 0.53377
24534 | 3.9 | 1 | 365 | 4.4584 | 0.37521 | 4 | 0.83361
25528 | 9.1 | 1 | 365 | 10.4029 | 0.20881 | 10 | 0.61175
24535 | 5.2 | 1 | 365 | 5.9445 | 0.83361 | 6 | 0.77814
28037 | 5.13 | 1 | 365 | 5.8645 | 0.59354 | 6 | 0.45805
27958 | 3.825 | 1 | 365 | 4.3727 | 0.11799 | 4 | 0.49065
27957 | 14.04 | 1 | 365 | 16.0502 | 0.15074 | 16 | 0.20099
27959 | 4.08 | 1 | 365 | 4.6642 | 0.99252 | 5 | 0.6567
27960 | 11.7 | 1 | 365 | 13.3752 | 0.12562 | 13 | 0.50082
27963 | 16.52 | 1 | 365 | 18.8853 | 0.656 | 19 | 0.54133
27965 | 7.84 | 1 | 365 | 8.9625 | 0.88759 | 9 | 0.85012
27961 | 5.865 | 1 | 365 | 6.7048 | 0.11425 | 6 | 0.819
27969 | 11.18 | 1 | 365 | 12.7808 | 0.34226 | 13 | 0.12301
27971 | 8.58 | 1 | 365 | 9.8085 | 0.42545 | 10 | 0.23394
25293 | 4.675 | 1 | 365 | 5.3444 | 0.033099 | 5 | 0.37747
25216 | 6.76 | 1 | 365 | 7.7279 | 0.18369 | 7 | 0.91159
25294 | 10.215 | 1 | 365 | 11.6776 | 0.032751 | 11 | 0.71033
25220 | 5.46 | 1 | 365 | 6.2418 | 0.72529 | 6 | 0.96705
24531 | 5.46 | 1 | 365 | 6.2418 | 0.72529 | 6 | 0.96705
25297 | 8.525 | 1 | 365 | 9.7456 | 0.23683 | 9 | 0.98244
21876 | 3.9 | 1 | 365 | 4.4584 | 0.37521 | 4 | 0.83361
24726 | 7.8 | 1 | 365 | 8.9168 | 0.75041 | 9 | 0.66722
25299 | 6.725 | 1 | 365 | 7.6879 | 0.063657 | 7 | 0.75154
25301 | 8.47 | 1 | 365 | 9.6827 | 0.048204 | 9 | 0.73094
28033 | 12.099 | 1 | 365 | 13.8313 | 0.494 | 14 | 0.32534
18574 | 4.16 | 1 | 365 | 4.7556 | 0.26689 | 5 | 0.022515
24855 | 9.62 | 1 | 365 | 10.9974 | 0.99217 | 11 | 0.98957
25422 | 4.42 | 1 | 365 | 5.0529 | 0.15857 | 5 | 0.21142
28020 | 3.38 | 1 | 365 | 3.8639 | 0.59185 | 4 | 0.45579
27962 | 10.26 | 1 | 365 | 11.729 | 0.18708 | 11 | 0.91611
27964 | 6.76 | 1 | 365 | 7.7279 | 0.18369 | 7 | 0.91159
27968 | 3.92 | 1 | 365 | 4.4813 | 0.4438 | 4 | 0.92506
27967 | 6.375 | 1 | 365 | 7.2878 | 0.86332 | 8 | 0.15109
27974 | 5.2 | 1 | 365 | 5.9445 | 0.83361 | 6 | 0.77814
27973 | 14.82 | 1 | 365 | 16.9419 | 0.82578 | 17 | 0.76771
27975 | 4.94 | 1 | 365 | 5.6473 | 0.94193 | 6 | 0.58924
27977 | 2.85 | 1 | 365 | 3.2581 | 0.77419 | 4 | 0.032252
27976 | 4.42 | 1 | 365 | 5.0529 | 0.15857 | 5 | 0.21142
21518 | 6.24 | 1 | 365 | 7.1334 | 0.40033 | 7 | 0.53377
21047 | 5.72 | 1 | 365 | 6.539 | 0.61697 | 7 | 0.15596
28027 | 13.5 | 1 | 365 | 15.4329 | 0.29879 | 15 | 0.73172
28026 | 7.84 | 1 | 365 | 8.9625 | 0.88759 | 9 | 0.85012
21779 | 6.5 | 1 | 365 | 7.4307 | 0.29201 | 7 | 0.72268
24238 | 10.66 | 1 | 365 | 12.1863 | 0.5589 | 12 | 0.7452
21809 | 5.2 | 1 | 365 | 5.9445 | 0.83361 | 6 | 0.77814
25300 | 4.2 | 1 | 365 | 4.8014 | 0.40407 | 5 | 0.20542
25303 | 6.44 | 1 | 365 | 7.3621 | 0.086238 | 7 | 0.44832
25304 | 4.48 | 1 | 365 | 5.1214 | 0.36434 | 5 | 0.48579
25308 | 6.82 | 1 | 365 | 7.7965 | 0.38946 | 8 | 0.18595
25305 | 6.47 | 1 | 365 | 7.3964 | 0.18912 | 7 | 0.5855
25306 | 5.355 | 1 | 365 | 6.1217 | 0.36519 | 6 | 0.48692
25290 | 5.32 | 1 | 365 | 6.0817 | 0.24515 | 6 | 0.32687
25332 | 8.16 | 1 | 365 | 9.3283 | 0.98505 | 10 | 0.3134
25340 | 6.63 | 1 | 365 | 7.5793 | 0.73785 | 8 | 0.31713
25342 | 5.1 | 1 | 365 | 5.8302 | 0.49065 | 6 | 0.32087
25345 | 5.865 | 1 | 365 | 6.7048 | 0.11425 | 6 | 0.819
25309 | 8.4 | 1 | 365 | 9.6027 | 0.80814 | 10 | 0.41085
25347 | 6.12 | 1 | 365 | 6.9963 | 0.98878 | 7 | 0.98505
25349 | 6.44 | 1 | 365 | 7.3621 | 0.086238 | 7 | 0.44832
25363 | 9.945 | 1 | 365 | 11.3689 | 0.10678 | 11 | 0.4757
25221 | 3.9 | 1 | 365 | 4.4584 | 0.37521 | 4 | 0.83361
25241 | 7.5 | 1 | 365 | 8.5739 | 0.72155 | 9 | 0.2954
25287 | 7.2 | 1 | 365 | 8.2309 | 0.69269 | 8 | 0.92358
25333 | 2.616 | 1 | 365 | 2.9906 | 0.97168 | 3 | 0.96224
24955 | 10.2 | 1 | 365 | 11.6604 | 0.98131 | 12 | 0.64174
25352 | 9.36 | 1 | 365 | 10.7002 | 0.10049 | 10 | 0.80066
25312 | 6.76 | 1 | 365 | 7.7279 | 0.18369 | 7 | 0.91159
25313 | 3.445 | 1 | 365 | 3.9383 | 0.81477 | 4 | 0.75302
25314 | 9.1 | 1 | 365 | 10.4029 | 0.20881 | 10 | 0.61175
25316 | 10.4 | 1 | 365 | 11.8891 | 0.66722 | 12 | 0.55629
25317 | 14.5 | 1 | 365 | 16.5761 | 0.72833 | 17 | 0.30444
25318 | 5.25 | 1 | 365 | 6.0017 | 0.005085 | 6 | 0.00678
25319 | 5.75 | 1 | 365 | 6.5733 | 0.71985 | 7 | 0.29314
25323 | 10.725 | 1 | 365 | 12.2606 | 0.78182 | 13 | 0.042422
25326 | 9.35 | 1 | 365 | 10.6887 | 0.066199 | 10 | 0.75493
25329 | 8.75 | 1 | 365 | 10.0028 | 0.008475 | 10 | 0.0113
25330 | 10.2 | 1 | 365 | 11.6604 | 0.98131 | 12 | 0.64174
25334 | 6.375 | 1 | 365 | 7.2878 | 0.86332 | 8 | 0.15109
25336 | 6.25 | 1 | 365 | 7.1449 | 0.43462 | 7 | 0.5795
25338 | 14.04 | 1 | 365 | 16.0502 | 0.15074 | 16 | 0.20099
25341 | 9.1 | 1 | 365 | 10.4029 | 0.20881 | 10 | 0.61175
25343 | 8.5 | 1 | 365 | 9.717 | 0.15109 | 9 | 0.86812
25357 | 9.18 | 1 | 365 | 10.4944 | 0.48318 | 10 | 0.97757
25359 | 8.25 | 1 | 365 | 9.4312 | 0.29371 | 9 | 0.72494
25361 | 7.395 | 1 | 365 | 8.4538 | 0.36145 | 8 | 0.81526
25362 | 8.525 | 1 | 365 | 9.7456 | 0.23683 | 9 | 0.98244
25364 | 9.075 | 1 | 365 | 10.3744 | 0.12308 | 10 | 0.49743
25627 | 2.86 | 1 | 365 | 3.2695 | 0.80848 | 4 | 0.077979
25655 | 6.12 | 1 | 365 | 6.9963 | 0.98878 | 7 | 0.98505
25646 | 6.8 | 1 | 365 | 7.7736 | 0.32087 | 8 | 0.094496
25587 | 3.57 | 1 | 365 | 4.0812 | 0.24346 | 4 | 0.32461
25652 | 9.15 | 1 | 365 | 10.4601 | 0.38029 | 10 | 0.84039
25667 | 21 | 1 | 365 | 24.0068 | 0.02034 | 24 | 0.02712
25411 | 8.55 | 1 | 365 | 9.7742 | 0.32257 | 10 | 0.096756
25647 | 7.65 | 1 | 365 | 8.7453 | 0.23598 | 8 | 0.98131
25708 | 10.08 | 1 | 365 | 11.5233 | 0.56976 | 12 | 0.093018
25643 | 9.35 | 1 | 365 | 10.6887 | 0.066199 | 10 | 0.75493
25642 | 6.76 | 1 | 365 | 7.7279 | 0.18369 | 7 | 0.91159
25644 | 4.95 | 1 | 365 | 5.6587 | 0.97622 | 6 | 0.63496
25645 | 10.45 | 1 | 365 | 11.9462 | 0.83869 | 12 | 0.78492
25675 | 5.775 | 1 | 365 | 6.6019 | 0.80559 | 7 | 0.40746
25682 | 3.85 | 1 | 365 | 4.4012 | 0.20373 | 4 | 0.60497
25723 | 9.405 | 1 | 365 | 10.7516 | 0.25482 | 11 | 0.0064316
25556 | 6 | 1 | 365 | 6.8591 | 0.57724 | 7 | 0.43632
25720 | 6.09 | 1 | 365 | 6.962 | 0.8859 | 7 | 0.84786
25631 | 7.905 | 1 | 365 | 9.0368 | 0.11051 | 9 | 0.14735
25633 | 2.97 | 1 | 365 | 3.3952 | 0.18573 | 3 | 0.58098
25634 | 6.24 | 1 | 365 | 7.1334 | 0.40033 | 7 | 0.53377
25635 | 6.24 | 1 | 365 | 7.1334 | 0.40033 | 7 | 0.53377
25636 | 4.42 | 1 | 365 | 5.0529 | 0.15857 | 5 | 0.21142
25638 | 4.08 | 1 | 365 | 4.6642 | 0.99252 | 5 | 0.6567
25692 | 3.9 | 1 | 365 | 4.4584 | 0.37521 | 4 | 0.83361
25693 | 7.54 | 1 | 365 | 8.6196 | 0.85873 | 9 | 0.47831
25145 | 5.46 | 1 | 365 | 6.2418 | 0.72529 | 6 | 0.96705
25153 | 3.64 | 1 | 365 | 4.1612 | 0.48353 | 4 | 0.6447
25178 | 4.94 | 1 | 365 | 5.6473 | 0.94193 | 6 | 0.58924
25176 | 6.375 | 1 | 365 | 7.2878 | 0.86332 | 8 | 0.15109
25184 | 3.57 | 1 | 365 | 4.0812 | 0.24346 | 4 | 0.32461
25229 | 10.29 | 1 | 365 | 11.7633 | 0.28997 | 12 | 0.053289
25425 | 3.9 | 1 | 365 | 4.4584 | 0.37521 | 4 | 0.83361
25428 | 5.98 | 1 | 365 | 6.8362 | 0.50865 | 7 | 0.34487
25437 | 4.94 | 1 | 365 | 5.6473 | 0.94193 | 6 | 0.58924
25695 | 10.455 | 1 | 365 | 11.9519 | 0.85584 | 12 | 0.80779
25697 | 7.28 | 1 | 365 | 8.3224 | 0.96705 | 9 | 0.2894
25703 | 9.36 | 1 | 365 | 10.7002 | 0.30194 | 11 | 0.0021021
25706 | 4.68 | 1 | 365 | 5.3501 | 0.050247 | 5 | 0.40033
25709 | 8.06 | 1 | 365 | 9.214 | 0.64209 | 9 | 0.85612
25711 | 11.66 | 1 | 365 | 13.3295 | 0.98844 | 14 | 0.31792
25713 | 8 | 1 | 365 | 9.1454 | 0.43632 | 9 | 0.58176
25715 | 5.355 | 1 | 365 | 6.1217 | 0.36519 | 6 | 0.48692
26107 | 5.98 | 1 | 365 | 6.8362 | 0.50865 | 7 | 0.34487
25714 | 7.1 | 1 | 365 | 8.1166 | 0.34973 | 8 | 0.46631
25732 | 4.5 | 1 | 365 | 5.1443 | 0.43293 | 5 | 0.57724
25746 | 10.07 | 1 | 365 | 11.5118 | 0.53547 | 12 | 0.04729
25717 | 3.64 | 1 | 365 | 4.1612 | 0.48353 | 4 | 0.6447
25719 | 4.125 | 1 | 365 | 4.7156 | 0.14685 | 4 | 0.86247
25804 | 7.8 | 1 | 365 | 8.9168 | 0.75041 | 9 | 0.66722
25806 | 6.6 | 1 | 365 | 7.545 | 0.63496 | 8 | 0.17995
25807 | 7.975 | 1 | 365 | 9.1169 | 0.35058 | 9 | 0.46744
25808 | 6.6 | 1 | 365 | 7.545 | 0.63496 | 8 | 0.17995
25809 | 6.6 | 1 | 365 | 7.545 | 0.63496 | 8 | 0.17995
25810 | 10.4 | 1 | 365 | 11.8891 | 0.66722 | 12 | 0.55629
25811 | 11 | 1 | 365 | 12.575 | 0.72494 | 13 | 0.29992
25812 | 8.525 | 1 | 365 | 9.7456 | 0.23683 | 9 | 0.98244
25813 | 8.32 | 1 | 365 | 9.5113 | 0.53377 | 10 | 0.04503
25814 | 9.35 | 1 | 365 | 10.6887 | 0.066199 | 10 | 0.75493
25815 | 6.405 | 1 | 365 | 7.3221 | 0.9662 | 8 | 0.28827
25816 | 11.44 | 1 | 365 | 13.078 | 0.23394 | 13 | 0.31192
25761 | 4.86 | 1 | 365 | 5.5559 | 0.66756 | 6 | 0.22342
25764 | 10.8 | 1 | 365 | 12.3463 | 0.039032 | 12 | 0.38538
25787 | 9.75 | 1 | 365 | 11.146 | 0.43801 | 11 | 0.58402
25768 | 5.5 | 1 | 365 | 6.2875 | 0.86247 | 7 | 0.14996
24286 | 9.69 | 1 | 365 | 11.0774 | 0.23224 | 11 | 0.30966
26726 | 8.06 | 1 | 365 | 9.214 | 0.64209 | 9 | 0.85612
26701 | 4.08 | 1 | 365 | 4.6642 | 0.99252 | 5 | 0.6567
26713 | 8.58 | 1 | 365 | 9.8085 | 0.42545 | 10 | 0.23394
26716 | 6.24 | 1 | 365 | 7.1334 | 0.40033 | 7 | 0.53377
25760 | 5.2 | 1 | 365 | 5.9445 | 0.83361 | 6 | 0.77814
26638 | 6.1 | 1 | 365 | 6.9734 | 0.92019 | 7 | 0.89359
26684 | 9.81 | 1 | 365 | 11.2146 | 0.64379 | 11 | 0.85838
25731 | 8.96 | 1 | 365 | 10.2429 | 0.72868 | 10 | 0.97157
25735 | 10.2 | 1 | 365 | 11.6604 | 0.98131 | 12 | 0.64174
25737 | 6.12 | 1 | 365 | 6.9963 | 0.98878 | 7 | 0.98505
25749 | 4.76 | 1 | 365 | 5.4415 | 0.32461 | 5 | 0.76615
25753 | 9.12 | 1 | 365 | 10.4258 | 0.2774 | 10 | 0.70321
25777 | 17.955 | 1 | 365 | 20.5258 | 0.57739 | 21 | 0.10319
25780 | 14.4 | 1 | 365 | 16.4618 | 0.38538 | 16 | 0.84717
25781 | 8.12 | 1 | 365 | 9.2826 | 0.84786 | 10 | 0.13049
25784 | 9.72 | 1 | 365 | 11.1117 | 0.33513 | 11 | 0.44684
25785 | 3.99 | 1 | 365 | 4.5613 | 0.68386 | 5 | 0.24515
25788 | 8.4 | 1 | 365 | 9.6027 | 0.80814 | 10 | 0.41085
25820 | 7.848 | 1 | 365 | 8.9717 | 0.91503 | 9 | 0.88671
25829 | 3.575 | 1 | 365 | 4.0869 | 0.26061 | 4 | 0.34747
25830 | 8.415 | 1 | 365 | 9.6199 | 0.85958 | 10 | 0.47944
25836 | 7.59 | 1 | 365 | 8.6767 | 0.030209 | 8 | 0.70694
25857 | 5.72 | 1 | 365 | 6.539 | 0.61697 | 7 | 0.15596
25835 | 7.245 | 1 | 365 | 8.2823 | 0.84702 | 9 | 0.12936
25880 | 4.94 | 1 | 365 | 5.6473 | 0.94193 | 6 | 0.58924
25856 | 4.08 | 1 | 365 | 4.6642 | 0.99252 | 5 | 0.6567
25837 | 6.12 | 1 | 365 | 6.9963 | 0.98878 | 7 | 0.98505
16174 | 8.97 | 1 | 365 | 10.2543 | 0.76297 | 11 | 0.017298
25770 | 10.92 | 1 | 365 | 12.4835 | 0.45058 | 12 | 0.9341
25891 | 8.4 | 1 | 365 | 9.6027 | 0.80814 | 10 | 0.41085
26034 | 6.9 | 1 | 365 | 7.8879 | 0.66383 | 8 | 0.55177
25917 | 9 | 1 | 365 | 10.2886 | 0.86586 | 11 | 0.15448
25921 | 2.44 | 1 | 365 | 2.7894 | 0.36808 | 3 | 0.15744
25912 | 9.75 | 1 | 365 | 11.146 | 0.43801 | 11 | 0.58402
25918 | 5.98 | 1 | 365 | 6.8362 | 0.50865 | 7 | 0.34487
26035 | 3.73 | 1 | 365 | 4.2641 | 0.79218 | 5 | 0.056246
26040 | 11.96 | 1 | 365 | 13.6724 | 0.017298 | 13 | 0.68973
26044 | 10.22 | 1 | 365 | 11.6833 | 0.049899 | 11 | 0.7332
25955 | 11 | 1 | 365 | 12.575 | 0.72494 | 13 | 0.29992
25972 | 15 | 1 | 365 | 17.1477 | 0.4431 | 17 | 0.5908
26008 | 11.34 | 1 | 365 | 12.9637 | 0.89098 | 13 | 0.85464
26066 | 11.5 | 1 | 365 | 13.1466 | 0.43971 | 13 | 0.58628
26069 | 11.5 | 1 | 365 | 13.1466 | 0.43971 | 13 | 0.58628
26006 | 9.36 | 1 | 365 | 10.7002 | 0.10049 | 10 | 0.80066
26007 | 11.7 | 1 | 365 | 13.3752 | 0.12562 | 13 | 0.50082
26013 | 8.84 | 1 | 365 | 10.1057 | 0.31713 | 10 | 0.42284
26037 | 4.42 | 1 | 365 | 5.0529 | 0.15857 | 5 | 0.21142
26041 | 8.32 | 1 | 365 | 9.5113 | 0.53377 | 10 | 0.04503
26051 | 2.34 | 1 | 365 | 2.675 | 0.025124 | 2 | 0.70016
26065 | 3.9 | 1 | 365 | 4.4584 | 0.37521 | 4 | 0.83361
26068 | 3.38 | 1 | 365 | 3.8639 | 0.59185 | 4 | 0.45579
26067 | 5.2 | 1 | 365 | 5.9445 | 0.83361 | 6 | 0.77814
26063 | 7.6 | 1 | 365 | 8.6882 | 0.064504 | 8 | 0.75267
25865 | 4.83 | 1 | 365 | 5.5216 | 0.56468 | 6 | 0.086238
25831 | 7.32 | 1 | 365 | 8.3681 | 0.10423 | 8 | 0.47231
26028 | 3.9 | 1 | 365 | 4.4584 | 0.37521 | 4 | 0.83361
27790 | 6.095 | 1 | 365 | 6.9677 | 0.90305 | 7 | 0.87073
27806 | 3.38 | 1 | 365 | 3.8639 | 0.59185 | 4 | 0.45579
27796 | 8.32 | 1 | 365 | 9.5113 | 0.53377 | 10 | 0.04503
27983 | 4.16 | 1 | 365 | 4.7556 | 0.26689 | 5 | 0.022515
27984 | 7.395 | 1 | 365 | 8.4538 | 0.36145 | 8 | 0.81526
27985 | 5.2 | 1 | 365 | 5.9445 | 0.83361 | 6 | 0.77814
27986 | 8.06 | 1 | 365 | 9.214 | 0.64209 | 9 | 0.85612
26263 | 7.54 | 1 | 365 | 8.6196 | 0.85873 | 9 | 0.47831
26283 | 3.3 | 1 | 365 | 3.7725 | 0.31748 | 4 | 0.089976
26304 | 5.75 | 1 | 365 | 6.5733 | 0.71985 | 7 | 0.29314
26356 | 5.2 | 1 | 365 | 5.9445 | 0.83361 | 6 | 0.77814
26370 | 10.4 | 1 | 365 | 11.8891 | 0.66722 | 12 | 0.55629
26265 | 8.96 | 1 | 365 | 10.2429 | 0.72868 | 10 | 0.97157
26195 | 4.675 | 1 | 365 | 5.3444 | 0.033099 | 5 | 0.37747
26266 | 8.58 | 1 | 365 | 9.8085 | 0.42545 | 10 | 0.23394
26269 | 5.2 | 1 | 365 | 5.9445 | 0.83361 | 6 | 0.77814
26270 | 5.98 | 1 | 365 | 6.8362 | 0.50865 | 7 | 0.34487
26276 | 3.38 | 1 | 365 | 3.8639 | 0.59185 | 4 | 0.45579
26281 | 5.98 | 1 | 365 | 6.8362 | 0.50865 | 7 | 0.34487
26282 | 6.24 | 1 | 365 | 7.1334 | 0.40033 | 7 | 0.53377
26285 | 4.42 | 1 | 365 | 5.0529 | 0.15857 | 5 | 0.21142
26289 | 2.34 | 1 | 365 | 2.675 | 0.025124 | 2 | 0.70016
26288 | 3.92 | 1 | 365 | 4.4813 | 0.4438 | 4 | 0.92506
26287 | 6.05 | 1 | 365 | 6.9162 | 0.74872 | 7 | 0.66496
26290 | 9.9 | 1 | 365 | 11.3175 | 0.95245 | 12 | 0.26993
26292 | 7.54 | 1 | 365 | 8.6196 | 0.85873 | 9 | 0.47831
26295 | 14 | 1 | 365 | 16.0045 | 0.01356 | 16 | 0.01808
26294 | 6.16 | 1 | 365 | 7.042 | 0.12597 | 7 | 0.16796
26297 | 4.8 | 1 | 365 | 5.4873 | 0.46179 | 5 | 0.94906
26872 | 5.1 | 1 | 365 | 5.8302 | 0.49065 | 6 | 0.32087
26870 | 7.28 | 1 | 365 | 8.3224 | 0.96705 | 9 | 0.2894
26874 | 6.82 | 1 | 365 | 7.7965 | 0.38946 | 8 | 0.18595
26931 | 8.42 | 1 | 365 | 9.6256 | 0.87673 | 10 | 0.5023
26298 | 6.25 | 1 | 365 | 7.1449 | 0.43462 | 7 | 0.5795
26301 | 5.5 | 1 | 365 | 6.2875 | 0.86247 | 7 | 0.14996
26300 | 9.3 | 1 | 365 | 10.6316 | 0.89472 | 11 | 0.5263
26305 | 7.2 | 1 | 365 | 8.2309 | 0.69269 | 8 | 0.92358
26328 | 6.5 | 1 | 365 | 7.4307 | 0.29201 | 7 | 0.72268
26339 | 8.25 | 1 | 365 | 9.4312 | 0.29371 | 9 | 0.72494
26341 | 7.75 | 1 | 365 | 8.8596 | 0.57893 | 9 | 0.43858
26345 | 8.58 | 1 | 365 | 9.8085 | 0.42545 | 10 | 0.23394
26348 | 4.94 | 1 | 365 | 5.6473 | 0.94193 | 6 | 0.58924
26355 | 6.25 | 1 | 365 | 7.1449 | 0.43462 | 7 | 0.5795
26357 | 4.42 | 1 | 365 | 5.0529 | 0.15857 | 5 | 0.21142
25938 | 3.24 | 1 | 365 | 3.7039 | 0.11171 | 3 | 0.81561
26359 | 3.64 | 1 | 365 | 4.1612 | 0.48353 | 4 | 0.6447
26361 | 3.12 | 1 | 365 | 3.5667 | 0.70016 | 4 | 0.26689
26362 | 5.75 | 1 | 365 | 6.5733 | 0.71985 | 7 | 0.29314
26363 | 6.12 | 1 | 365 | 6.9963 | 0.98878 | 7 | 0.98505
26364 | 7.28 | 1 | 365 | 8.3224 | 0.96705 | 9 | 0.2894
26367 | 10.45 | 1 | 365 | 11.9462 | 0.83869 | 12 | 0.78492
26386 | 7.54 | 1 | 365 | 8.6196 | 0.85873 | 9 | 0.47831
26534 | 7.8 | 1 | 365 | 8.9168 | 0.75041 | 9 | 0.66722
26561 | 7.7 | 1 | 365 | 8.8025 | 0.40746 | 9 | 0.20994
26583 | 7.65 | 1 | 365 | 8.7453 | 0.23598 | 8 | 0.98131
26373 | 9.72 | 1 | 365 | 11.1117 | 0.33513 | 11 | 0.44684
26374 | 4.42 | 1 | 365 | 5.0529 | 0.15857 | 5 | 0.21142
26376 | 11.7 | 1 | 365 | 13.3752 | 0.12562 | 13 | 0.50082
26377 | 7 | 1 | 365 | 8.0023 | 0.00678 | 8 | 0.00904
26379 | 12.74 | 1 | 365 | 14.5641 | 0.69234 | 15 | 0.25645
24151 | 5.98 | 1 | 365 | 6.8362 | 0.50865 | 7 | 0.34487
24161 | 3.64 | 1 | 365 | 4.1612 | 0.48353 | 4 | 0.6447
24153 | 7.8 | 1 | 365 | 8.9168 | 0.75041 | 9 | 0.66722
26387 | 6.72 | 1 | 365 | 7.6822 | 0.046509 | 7 | 0.72868
26391 | 4.08 | 1 | 365 | 4.6642 | 0.99252 | 5 | 0.6567
26392 | 6.24 | 1 | 365 | 7.1334 | 0.40033 | 7 | 0.53377
26398 | 9.36 | 1 | 365 | 10.7002 | 0.10049 | 10 | 0.80066
26405 | 12.8 | 1 | 365 | 14.6327 | 0.89811 | 15 | 0.53082
26418 | 4.59 | 1 | 365 | 5.2472 | 0.74159 | 5 | 0.98878
26461 | 5.98 | 1 | 365 | 6.8362 | 0.50865 | 7 | 0.34487
26507 | 4.75 | 1 | 365 | 5.4301 | 0.29031 | 5 | 0.72042
26512 | 5.5 | 1 | 365 | 6.2875 | 0.86247 | 7 | 0.14996
26515 | 6.875 | 1 | 365 | 7.8594 | 0.57809 | 8 | 0.43745
26519 | 5.5 | 1 | 365 | 6.2875 | 0.86247 | 7 | 0.14996
26547 | 7.7 | 1 | 365 | 8.8025 | 0.40746 | 9 | 0.20994
26550 | 4.95 | 1 | 365 | 5.6587 | 0.97622 | 6 | 0.63496
26553 | 10 | 1 | 365 | 11.4318 | 0.2954 | 11 | 0.7272
26557 | 6.05 | 1 | 365 | 6.9162 | 0.74872 | 7 | 0.66496
26562 | 6 | 1 | 365 | 6.8591 | 0.57724 | 7 | 0.43632
26565 | 6.5 | 1 | 365 | 7.4307 | 0.29201 | 7 | 0.72268
26569 | 6.325 | 1 | 365 | 7.2306 | 0.69184 | 7 | 0.92245
26573 | 3.57 | 1 | 365 | 4.0812 | 0.24346 | 4 | 0.32461
26572 | 12.48 | 1 | 365 | 14.2669 | 0.80066 | 15 | 0.067546
26574 | 7.7 | 1 | 365 | 8.8025 | 0.40746 | 9 | 0.20994
26577 | 6.63 | 1 | 365 | 7.5793 | 0.73785 | 8 | 0.31713
26581 | 4.42 | 1 | 365 | 5.0529 | 0.15857 | 5 | 0.21142
26586 | 12.1 | 1 | 365 | 13.8325 | 0.49743 | 14 | 0.32991
26588 | 6.6 | 1 | 365 | 7.545 | 0.63496 | 8 | 0.17995
26587 | 2.86 | 1 | 365 | 3.2695 | 0.80848 | 4 | 0.077979
26592 | 5.46 | 1 | 365 | 6.2418 | 0.72529 | 6 | 0.96705
26600 | 3.06 | 1 | 365 | 3.4981 | 0.49439 | 3 | 0.99252
26605 | 6.76 | 1 | 365 | 7.7279 | 0.18369 | 7 | 0.91159
26607 | 4.68 | 1 | 365 | 5.3501 | 0.050247 | 5 | 0.40033
26612 | 8.75 | 1 | 365 | 10.0028 | 0.008475 | 10 | 0.0113
26609 | 7.28 | 1 | 365 | 8.3224 | 0.96705 | 9 | 0.2894
26809 | 8.415 | 1 | 365 | 9.6199 | 0.85958 | 10 | 0.47944
26818 | 6.5 | 1 | 365 | 7.4307 | 0.29201 | 7 | 0.72268
26828 | 6.25 | 1 | 365 | 7.1449 | 0.43462 | 7 | 0.5795
26857 | 8.42 | 1 | 365 | 9.6256 | 0.87673 | 10 | 0.5023
26803 | 7.54 | 1 | 365 | 8.6196 | 0.85873 | 9 | 0.47831
26805 | 5.72 | 1 | 365 | 6.539 | 0.61697 | 7 | 0.15596
26808 | 3.64 | 1 | 365 | 4.1612 | 0.48353 | 4 | 0.6447
26797 | 6.5 | 1 | 365 | 7.4307 | 0.29201 | 7 | 0.72268
26799 | 10.66 | 1 | 365 | 12.1863 | 0.5589 | 12 | 0.7452
26801 | 8.58 | 1 | 365 | 9.8085 | 0.42545 | 10 | 0.23394
26802 | 10.07 | 1 | 365 | 11.5118 | 0.53547 | 12 | 0.04729
26807 | 11 | 1 | 365 | 12.575 | 0.72494 | 13 | 0.29992
26811 | 9.1 | 1 | 365 | 10.4029 | 0.20881 | 10 | 0.61175
26810 | 7.975 | 1 | 365 | 9.1169 | 0.35058 | 9 | 0.46744
26812 | 6.5 | 1 | 365 | 7.4307 | 0.29201 | 7 | 0.72268
26813 | 10.14 | 1 | 365 | 11.5918 | 0.77554 | 12 | 0.36738
26814 | 4.675 | 1 | 365 | 5.3444 | 0.033099 | 5 | 0.37747
26815 | 3.12 | 1 | 365 | 3.5667 | 0.70016 | 4 | 0.26689
27478 | 5 | 1 | 365 | 5.7159 | 0.1477 | 5 | 0.8636
26816 | 7.14 | 1 | 365 | 8.1623 | 0.48692 | 8 | 0.64922
26817 | 9.62 | 1 | 365 | 10.9974 | 0.99217 | 11 | 0.98957
26819 | 12.375 | 1 | 365 | 14.1469 | 0.44056 | 14 | 0.58741
26821 | 3.3 | 1 | 365 | 3.7725 | 0.31748 | 4 | 0.089976
27477 | 4.75 | 1 | 365 | 5.4301 | 0.29031 | 5 | 0.72042
26820 | 7.02 | 1 | 365 | 8.0251 | 0.075371 | 8 | 0.10049
27479 | 5.5 | 1 | 365 | 6.2875 | 0.86247 | 7 | 0.14996
27481 | 10.5 | 1 | 365 | 12.0034 | 0.01017 | 12 | 0.01356
27482 | 7.425 | 1 | 365 | 8.4881 | 0.46433 | 8 | 0.95245
27484 | 21.35 | 1 | 365 | 24.4069 | 0.22068 | 24 | 0.62757
27386 | 5.355 | 1 | 365 | 6.1217 | 0.36519 | 6 | 0.48692
26822 | 4.08 | 1 | 365 | 4.6642 | 0.99252 | 5 | 0.6567
26823 | 5.46 | 1 | 365 | 6.2418 | 0.72529 | 6 | 0.96705
26824 | 5.61 | 1 | 365 | 6.4132 | 0.23972 | 6 | 0.65296
26825 | 10.5 | 1 | 365 | 12.0034 | 0.01017 | 12 | 0.01356
26826 | 7.14 | 1 | 365 | 8.1623 | 0.48692 | 8 | 0.64922
26827 | 4.5 | 1 | 365 | 5.1443 | 0.43293 | 5 | 0.57724
26829 | 11.5 | 1 | 365 | 13.1466 | 0.43971 | 13 | 0.58628
26830 | 9.9 | 1 | 365 | 11.3175 | 0.95245 | 12 | 0.26993
26831 | 9.5 | 1 | 365 | 10.8602 | 0.58063 | 11 | 0.44084
26833 | 6.375 | 1 | 365 | 7.2878 | 0.86332 | 8 | 0.15109
26834 | 9.405 | 1 | 365 | 10.7516 | 0.25482 | 11 | 0.0064316
26836 | 6.22 | 1 | 365 | 7.1106 | 0.33174 | 7 | 0.44232
26838 | 6.96 | 1 | 365 | 7.9565 | 0.8696 | 8 | 0.82613
27486 | 7.8 | 1 | 365 | 8.9168 | 0.75041 | 9 | 0.66722
26841 | 4.73 | 1 | 365 | 5.4072 | 0.22172 | 5 | 0.62897
26844 | 4.73 | 1 | 365 | 5.4072 | 0.22172 | 5 | 0.62897
27488 | 6.12 | 1 | 365 | 6.9963 | 0.98878 | 7 | 0.98505
26846 | 7.65 | 1 | 365 | 8.7453 | 0.23598 | 8 | 0.98131
26848 | 4.85 | 1 | 365 | 5.5444 | 0.63327 | 6 | 0.17769
27490 | 6.54 | 1 | 365 | 7.4764 | 0.42919 | 7 | 0.90559
26847 | 8.845 | 1 | 365 | 10.1114 | 0.33428 | 10 | 0.44571
26843 | 2.08 | 1 | 365 | 2.3778 | 0.13344 | 2 | 0.51126
27491 | 12.426 | 1 | 365 | 14.2052 | 0.61546 | 14 | 0.82062
26849 | 4.48 | 1 | 365 | 5.1214 | 0.36434 | 5 | 0.48579
27492 | 6.16 | 1 | 365 | 7.042 | 0.12597 | 7 | 0.16796
26853 | 3.57 | 1 | 365 | 4.0812 | 0.24346 | 4 | 0.32461
27493 | 10.35 | 1 | 365 | 11.8319 | 0.49574 | 12 | 0.32765
27050 | 9.47 | 1 | 365 | 10.8259 | 0.47774 | 11 | 0.30366
27990 | 3.64 | 1 | 365 | 4.1612 | 0.48353 | 4 | 0.6447
27494 | 5.886 | 1 | 365 | 6.7288 | 0.18627 | 6 | 0.91503
27991 | 5.98 | 1 | 365 | 6.8362 | 0.50865 | 7 | 0.34487
27992 | 4.42 | 1 | 365 | 5.0529 | 0.15857 | 5 | 0.21142
17419 | 13.26 | 1 | 365 | 15.1586 | 0.4757 | 15 | 0.63427
27995 | 11.44 | 1 | 365 | 13.078 | 0.23394 | 13 | 0.31192
27994 | 9.435 | 1 | 365 | 10.7859 | 0.35771 | 11 | 0.14361
27997 | 10.4 | 1 | 365 | 11.8891 | 0.66722 | 12 | 0.55629
17550 | 2.6 | 1 | 365 | 2.9723 | 0.9168 | 3 | 0.88907
27996 | 10.4 | 1 | 365 | 11.8891 | 0.66722 | 12 | 0.55629
27998 | 6.24 | 1 | 365 | 7.1334 | 0.40033 | 7 | 0.53377
17372 | 8.925 | 1 | 365 | 10.2029 | 0.60864 | 10 | 0.81153
27999 | 2.08 | 1 | 365 | 2.3778 | 0.13344 | 2 | 0.51126
17523 | 2.55 | 1 | 365 | 2.9151 | 0.74533 | 3 | 0.66044
17554 | 4.59 | 1 | 365 | 5.2472 | 0.74159 | 5 | 0.98878
28001 | 7.8 | 1 | 365 | 8.9168 | 0.75041 | 9 | 0.66722
17655 | 5.865 | 1 | 365 | 6.7048 | 0.11425 | 6 | 0.819
17542 | 2.6 | 1 | 365 | 2.9723 | 0.9168 | 3 | 0.88907
27487 | 8.25 | 1 | 365 | 9.4312 | 0.29371 | 9 | 0.72494
27978 | 6.4 | 1 | 365 | 7.3164 | 0.94906 | 8 | 0.26541
27496 | 6.75 | 1 | 365 | 7.7165 | 0.1494 | 7 | 0.86586
27498 | 10.2 | 1 | 365 | 11.6604 | 0.98131 | 12 | 0.64174
17616 | 8.58 | 1 | 365 | 9.8085 | 0.42545 | 10 | 0.23394
25102 | 5.2 | 1 | 365 | 5.9445 | 0.83361 | 6 | 0.77814
17593 | 5.39 | 1 | 365 | 6.1617 | 0.48522 | 6 | 0.64696
27501 | 5.61 | 1 | 365 | 6.4132 | 0.23972 | 6 | 0.65296
24245 | 7.54 | 1 | 365 | 8.6196 | 0.85873 | 9 | 0.47831
27229 | 8.415 | 1 | 365 | 9.6199 | 0.85958 | 10 | 0.47944
28011 | 12.9 | 1 | 365 | 14.747 | 0.24107 | 14 | 0.98809
17642 | 5.355 | 1 | 365 | 6.1217 | 0.36519 | 6 | 0.48692
27505 | 6.63 | 1 | 365 | 7.5793 | 0.73785 | 8 | 0.31713
17865 | 9.435 | 1 | 365 | 10.7859 | 0.35771 | 11 | 0.14361
27507 | 6.24 | 1 | 365 | 7.1334 | 0.40033 | 7 | 0.53377
17717 | 3.06 | 1 | 365 | 3.4981 | 0.49439 | 3 | 0.99252
28014 | 6.63 | 1 | 365 | 7.5793 | 0.73785 | 8 | 0.31713
17891 | 8.06 | 1 | 365 | 9.214 | 0.64209 | 9 | 0.85612
27508 | 14.3 | 1 | 365 | 16.3475 | 0.042422 | 16 | 0.3899
27530 | 5.1 | 1 | 365 | 5.8302 | 0.49065 | 6 | 0.32087
18074 | 5.61 | 1 | 365 | 6.4132 | 0.23972 | 6 | 0.65296
17992 | 4.08 | 1 | 365 | 4.6642 | 0.99252 | 5 | 0.6567
24122 | 9.1 | 1 | 365 | 10.4029 | 0.20881 | 10 | 0.61175
25210 | 7.28 | 1 | 365 | 8.3224 | 0.96705 | 9 | 0.2894
24422 | 7.02 | 1 | 365 | 8.0251 | 0.075371 | 8 | 0.10049
18112 | 13.78 | 1 | 365 | 15.753 | 0.25906 | 16 | 0.012082
18278 | 5.72 | 1 | 365 | 6.539 | 0.61697 | 7 | 0.15596
18132 | 4.94 | 1 | 365 | 5.6473 | 0.94193 | 6 | 0.58924
27052 | 6.76 | 1 | 365 | 7.7279 | 0.18369 | 7 | 0.91159
27053 | 6.82 | 1 | 365 | 7.7965 | 0.38946 | 8 | 0.18595
27054 | 6.76 | 1 | 365 | 7.7279 | 0.18369 | 7 | 0.91159
27055 | 4.16 | 1 | 365 | 4.7556 | 0.26689 | 5 | 0.022515
27056 | 3.12 | 1 | 365 | 3.5667 | 0.70016 | 4 | 0.26689
27059 | 6.5 | 1 | 365 | 7.4307 | 0.29201 | 7 | 0.72268
27058 | 32.5 | 0.9 | 365 | 33.438 | 0.31405 | 33 | 0.75206
27061 | 9.54 | 1 | 365 | 10.9059 | 0.71781 | 11 | 0.62375
27062 | 6.5 | 1 | 365 | 7.4307 | 0.29201 | 7 | 0.72268
27064 | 5.725 | 1 | 365 | 6.5447 | 0.63412 | 7 | 0.17882
27065 | 4.98 | 1 | 365 | 5.693 | 0.079109 | 5 | 0.77215
27066 | 9.435 | 1 | 365 | 10.7859 | 0.35771 | 11 | 0.14361
27069 | 6.82 | 1 | 365 | 7.7965 | 0.38946 | 8 | 0.18595
27073 | 5.72 | 1 | 365 | 6.539 | 0.61697 | 7 | 0.15596
27086 | 5.88 | 1 | 365 | 6.7219 | 0.1657 | 6 | 0.88759
27095 | 6.885 | 1 | 365 | 7.8708 | 0.61238 | 8 | 0.48318
26919 | 7.06 | 1 | 365 | 8.0709 | 0.21255 | 8 | 0.2834
27070 | 5.215 | 1 | 365 | 5.9617 | 0.88505 | 6 | 0.84673
27071 | 16.83 | 1 | 365 | 19.2397 | 0.71916 | 19 | 0.95888
27072 | 14.04 | 1 | 365 | 16.0502 | 0.15074 | 16 | 0.20099
27074 | 7.395 | 1 | 365 | 8.4538 | 0.36145 | 8 | 0.81526
27077 | 6.12 | 1 | 365 | 6.9963 | 0.98878 | 7 | 0.98505
27078 | 6.44 | 1 | 365 | 7.3621 | 0.086238 | 7 | 0.44832
27080 | 11 | 1 | 365 | 12.575 | 0.72494 | 13 | 0.29992
27081 | 4.59 | 1 | 365 | 5.2472 | 0.74159 | 5 | 0.98878
27082 | 12.88 | 1 | 365 | 14.7242 | 0.17248 | 14 | 0.89663
27084 | 8.68 | 1 | 365 | 9.9228 | 0.76841 | 10 | 0.69121
28036 | 4.59 | 1 | 365 | 5.2472 | 0.74159 | 5 | 0.98878
27087 | 3.64 | 1 | 365 | 4.1612 | 0.48353 | 4 | 0.6447
27088 | 8.06 | 1 | 365 | 9.214 | 0.64209 | 9 | 0.85612
27089 | 7.02 | 1 | 365 | 8.0251 | 0.075371 | 8 | 0.10049
27098 | 9.1 | 1 | 365 | 10.4029 | 0.20881 | 10 | 0.61175
27102 | 9.805 | 1 | 365 | 11.2089 | 0.62664 | 11 | 0.83552
27475 | 5.46 | 1 | 365 | 6.2418 | 0.72529 | 6 | 0.96705
27104 | 5.72 | 1 | 365 | 6.539 | 0.61697 | 7 | 0.15596
27112 | 14.56 | 1 | 365 | 16.6447 | 0.9341 | 17 | 0.5788
27116 | 6.867 | 1 | 365 | 7.8502 | 0.55065 | 8 | 0.40087
27115 | 5.72 | 1 | 365 | 6.539 | 0.61697 | 7 | 0.15596
27853 | 6.48 | 1 | 365 | 7.4078 | 0.22342 | 7 | 0.63123
27734 | 28.5 | 0.9 | 365 | 29.3226 | 0.9677 | 30 | 0.29027
27121 | 8.25 | 1 | 365 | 9.4312 | 0.29371 | 9 | 0.72494
27124 | 6.9 | 1 | 365 | 7.8879 | 0.66383 | 8 | 0.55177
27122 | 6.9 | 1 | 365 | 7.8879 | 0.66383 | 8 | 0.55177
27789 | 12.1 | 1 | 365 | 13.8325 | 0.49743 | 14 | 0.32991
24343 | 5.46 | 1 | 365 | 6.2418 | 0.72529 | 6 | 0.96705
27119 | 10.66 | 1 | 365 | 12.1863 | 0.5589 | 12 | 0.7452
27791 | 6.6 | 1 | 365 | 7.545 | 0.63496 | 8 | 0.17995
27103 | 12 | 1 | 365 | 13.7182 | 0.15448 | 13 | 0.87264
27794 | 4.77 | 1 | 365 | 5.453 | 0.35891 | 5 | 0.81187
27797 | 9.6 | 1 | 365 | 10.9745 | 0.92358 | 11 | 0.89811
27128 | 8.175 | 1 | 365 | 9.3455 | 0.03649 | 9 | 0.38199
27799 | 9 | 1 | 365 | 10.2886 | 0.86586 | 11 | 0.15448
27147 | 6.05 | 1 | 365 | 6.9162 | 0.74872 | 7 | 0.66496
27397 | 7.905 | 1 | 365 | 9.0368 | 0.11051 | 9 | 0.14735
27131 | 7.28 | 1 | 365 | 8.3224 | 0.96705 | 9 | 0.2894
27775 | 4.16 | 1 | 365 | 4.7556 | 0.26689 | 5 | 0.022515
27780 | 6.24 | 1 | 365 | 7.1334 | 0.40033 | 7 | 0.53377
27813 | 12.04 | 1 | 365 | 13.7639 | 0.29166 | 14 | 0.055549
27136 | 3.38 | 1 | 365 | 3.8639 | 0.59185 | 4 | 0.45579
27814 | 3.9 | 1 | 365 | 4.4584 | 0.37521 | 4 | 0.83361
27321 | 6.24 | 1 | 365 | 7.1334 | 0.40033 | 7 | 0.53377
27139 | 9.69 | 1 | 365 | 11.0774 | 0.23224 | 11 | 0.30966
27782 | 5.2 | 1 | 365 | 5.9445 | 0.83361 | 6 | 0.77814
27138 | 5.98 | 1 | 365 | 6.8362 | 0.50865 | 7 | 0.34487
27464 | 5.565 | 1 | 365 | 6.3618 | 0.08539 | 6 | 0.44719
27564 | 8.1 | 1 | 365 | 9.2598 | 0.77927 | 10 | 0.039032
27554 | 5.2 | 1 | 365 | 5.9445 | 0.83361 | 6 | 0.77814
27792 | 6.76 | 1 | 365 | 7.7279 | 0.18369 | 7 | 0.91159
27542 | 8.215 | 1 | 365 | 9.3912 | 0.17367 | 9 | 0.56489
27528 | 3.06 | 1 | 365 | 3.4981 | 0.49439 | 3 | 0.99252
27140 | 6.05 | 1 | 365 | 6.9162 | 0.74872 | 7 | 0.66496
27562 | 6.36 | 1 | 365 | 7.2706 | 0.81187 | 8 | 0.082499
27826 | 7.54 | 1 | 365 | 8.6196 | 0.85873 | 9 | 0.47831
27142 | 10.45 | 1 | 365 | 11.9462 | 0.83869 | 12 | 0.78492
27459 | 6.76 | 1 | 365 | 7.7279 | 0.18369 | 7 | 0.91159
27828 | 7.28 | 1 | 365 | 8.3224 | 0.96705 | 9 | 0.2894
27143 | 6.76 | 1 | 365 | 7.7279 | 0.18369 | 7 | 0.91159
27840 | 8.67 | 1 | 365 | 9.9114 | 0.73411 | 10 | 0.64548
27144 | 9.36 | 1 | 365 | 10.7002 | 0.10049 | 10 | 0.80066
27842 | 11.04 | 1 | 365 | 12.6207 | 0.86212 | 13 | 0.48283
27146 | 10.45 | 1 | 365 | 11.9462 | 0.83869 | 12 | 0.78492
27841 | 9.18 | 1 | 365 | 10.4944 | 0.48318 | 10 | 0.97757
27145 | 10.92 | 1 | 365 | 12.4835 | 0.45058 | 12 | 0.9341
27149 | 10.725 | 1 | 365 | 12.2606 | 0.78182 | 13 | 0.042422
27150 | 11.55 | 1 | 365 | 13.2037 | 0.61119 | 13 | 0.81492
27148 | 2.6 | 1 | 365 | 2.9723 | 0.9168 | 3 | 0.88907
27151 | 9 | 1 | 365 | 10.2886 | 0.86586 | 11 | 0.15448
24822 | 10.66 | 1 | 365 | 12.1863 | 0.5589 | 12 | 0.7452
25133 | 5.98 | 1 | 365 | 6.8362 | 0.50865 | 7 | 0.34487
27153 | 12.75 | 1 | 365 | 14.5755 | 0.72663 | 15 | 0.30218
27577 | 2.6 | 1 | 365 | 2.9723 | 0.9168 | 3 | 0.88907
27155 | 4.845 | 1 | 365 | 5.5387 | 0.61612 | 6 | 0.15483
27585 | 4.77 | 1 | 365 | 5.453 | 0.35891 | 5 | 0.81187
27599 | 6.095 | 1 | 365 | 6.9677 | 0.90305 | 7 | 0.87073
27156 | 9.69 | 1 | 365 | 11.0774 | 0.23224 | 11 | 0.30966
27560 | 6.095 | 1 | 365 | 6.9677 | 0.90305 | 7 | 0.87073
27157 | 4.59 | 1 | 365 | 5.2472 | 0.74159 | 5 | 0.98878
27574 | 7.83 | 1 | 365 | 8.9511 | 0.8533 | 9 | 0.8044
27158 | 5.5 | 1 | 365 | 6.2875 | 0.86247 | 7 | 0.14996
27569 | 8.06 | 1 | 365 | 9.214 | 0.64209 | 9 | 0.85612
27589 | 2.08 | 1 | 365 | 2.3778 | 0.13344 | 2 | 0.51126
27597 | 13.26 | 1 | 365 | 15.1586 | 0.4757 | 15 | 0.63427
27576 | 7.02 | 1 | 365 | 8.0251 | 0.075371 | 8 | 0.10049
27631 | 10.66 | 1 | 365 | 12.1863 | 0.5589 | 12 | 0.7452
20017 | 3.12 | 1 | 365 | 3.5667 | 0.70016 | 4 | 0.26689
20635 | 6.24 | 1 | 365 | 7.1334 | 0.40033 | 7 | 0.53377
20650 | 7.8 | 1 | 365 | 8.9168 | 0.75041 | 9 | 0.66722
21025 | 4.68 | 1 | 365 | 5.3501 | 0.050247 | 5 | 0.40033
21105 | 10.14 | 1 | 365 | 11.5918 | 0.77554 | 12 | 0.36738
21213 | 5.72 | 1 | 365 | 6.539 | 0.61697 | 7 | 0.15596
21442 | 6.5 | 1 | 365 | 7.4307 | 0.29201 | 7 | 0.72268
20638 | 7.02 | 1 | 365 | 8.0251 | 0.075371 | 8 | 0.10049
21812 | 11.96 | 1 | 365 | 13.6724 | 0.017298 | 13 | 0.68973
21911 | 5.2 | 1 | 365 | 5.9445 | 0.83361 | 6 | 0.77814
22071 | 7.54 | 1 | 365 | 8.6196 | 0.85873 | 9 | 0.47831
22406 | 7.54 | 1 | 365 | 8.6196 | 0.85873 | 9 | 0.47831
27159 | 7.5 | 1 | 365 | 8.5739 | 0.72155 | 9 | 0.2954
27160 | 5.225 | 1 | 365 | 5.9731 | 0.91935 | 6 | 0.89246
27161 | 7.395 | 1 | 365 | 8.4538 | 0.36145 | 8 | 0.81526
27162 | 2.805 | 1 | 365 | 3.2066 | 0.61986 | 3 | 0.82648
27163 | 8.925 | 1 | 365 | 10.2029 | 0.60864 | 10 | 0.81153
27036 | 12.5 | 1 | 365 | 14.2897 | 0.86925 | 15 | 0.159
27154 | 4.42 | 1 | 365 | 5.0529 | 0.15857 | 5 | 0.21142
27172 | 4.16 | 1 | 365 | 4.7556 | 0.26689 | 5 | 0.022515
27173 | 5.98 | 1 | 365 | 6.8362 | 0.50865 | 7 | 0.34487
27174 | 5.98 | 1 | 365 | 6.8362 | 0.50865 | 7 | 0.34487
22408 | 8.32 | 1 | 365 | 9.5113 | 0.53377 | 10 | 0.04503
22091 | 7.02 | 1 | 365 | 8.0251 | 0.075371 | 8 | 0.10049
22000 | 4.68 | 1 | 365 | 5.3501 | 0.050247 | 5 | 0.40033
27578 | 4.68 | 1 | 365 | 5.3501 | 0.050247 | 5 | 0.40033
27579 | 8.25 | 1 | 365 | 9.4312 | 0.29371 | 9 | 0.72494
27582 | 4.94 | 1 | 365 | 5.6473 | 0.94193 | 6 | 0.58924
27583 | 9 | 1 | 365 | 10.2886 | 0.86586 | 11 | 0.15448
27586 | 4 | 1 | 365 | 4.5727 | 0.71816 | 5 | 0.29088
27590 | 5.775 | 1 | 365 | 6.6019 | 0.80559 | 7 | 0.40746
27593 | 7.15 | 1 | 365 | 8.1737 | 0.52121 | 8 | 0.69495
27595 | 2.75 | 1 | 365 | 3.1437 | 0.43124 | 3 | 0.57498
27611 | 4.5 | 1 | 365 | 5.1443 | 0.43293 | 5 | 0.57724
27612 | 9.075 | 1 | 365 | 10.3744 | 0.12308 | 10 | 0.49743
27616 | 9.5 | 1 | 365 | 10.8602 | 0.58063 | 11 | 0.44084
27629 | 15.5 | 1 | 365 | 17.7193 | 0.15787 | 17 | 0.87716
27594 | 9.805 | 1 | 365 | 11.2089 | 0.62664 | 11 | 0.83552
27601 | 7.155 | 1 | 365 | 8.1795 | 0.53836 | 8 | 0.71781
27436 | 6.885 | 1 | 365 | 7.8708 | 0.61238 | 8 | 0.48318
27438 | 4.16 | 1 | 365 | 4.7556 | 0.26689 | 5 | 0.022515
27175 | 5.46 | 1 | 365 | 6.2418 | 0.72529 | 6 | 0.96705
27513 | 6.63 | 1 | 365 | 7.5793 | 0.73785 | 8 | 0.31713
27176 | 13.26 | 1 | 365 | 15.1586 | 0.4757 | 15 | 0.63427
27444 | 7.905 | 1 | 365 | 9.0368 | 0.11051 | 9 | 0.14735
27179 | 9.81 | 1 | 365 | 11.2146 | 0.64379 | 11 | 0.85838
27516 | 7.905 | 1 | 365 | 9.0368 | 0.11051 | 9 | 0.14735
27442 | 4 | 1 | 365 | 4.5727 | 0.71816 | 5 | 0.29088
27177 | 12.22 | 1 | 365 | 13.9697 | 0.90898 | 14 | 0.87864
27431 | 6.375 | 1 | 365 | 7.2878 | 0.86332 | 8 | 0.15109
27181 | 9.88 | 1 | 365 | 11.2946 | 0.88386 | 12 | 0.17847
27451 | 10.78 | 1 | 365 | 12.3235 | 0.97044 | 13 | 0.29392
27183 | 12.825 | 1 | 365 | 14.6613 | 0.98385 | 15 | 0.64513
27452 | 4.08 | 1 | 365 | 4.6642 | 0.99252 | 5 | 0.6567
27456 | 7.02 | 1 | 365 | 8.0251 | 0.075371 | 8 | 0.10049
27184 | 11.18 | 1 | 365 | 12.7808 | 0.34226 | 13 | 0.12301
27457 | 6.375 | 1 | 365 | 7.2878 | 0.86332 | 8 | 0.15109
27499 | 4.08 | 1 | 365 | 4.6642 | 0.99252 | 5 | 0.6567
27495 | 8.925 | 1 | 365 | 10.2029 | 0.60864 | 10 | 0.81153
27185 | 7.25 | 1 | 365 | 8.2881 | 0.86416 | 9 | 0.15222
27504 | 11.22 | 1 | 365 | 12.8265 | 0.47944 | 13 | 0.30592
27512 | 3.825 | 1 | 365 | 4.3727 | 0.11799 | 4 | 0.49065
27521 | 8.32 | 1 | 365 | 9.5113 | 0.53377 | 10 | 0.04503
26401 | 6.5 | 1 | 365 | 7.4307 | 0.29201 | 7 | 0.72268
27526 | 4.08 | 1 | 365 | 4.6642 | 0.99252 | 5 | 0.6567
27463 | 6.12 | 1 | 365 | 6.9963 | 0.98878 | 7 | 0.98505
27460 | 3.825 | 1 | 365 | 4.3727 | 0.11799 | 4 | 0.49065
26997 | 29.58 | 0.9 | 365 | 30.4337 | 0.30121 | 30 | 0.73495
27466 | 2.295 | 1 | 365 | 2.6236 | 0.87079 | 3 | 0.49439
18729 | 14.3 | 1 | 365 | 16.3475 | 0.042422 | 16 | 0.3899
27890 | 8.58 | 1 | 365 | 9.8085 | 0.42545 | 10 | 0.23394
26806 | 9.36 | 1 | 365 | 10.7002 | 0.10049 | 10 | 0.80066
27186 | 8.4 | 1 | 365 | 9.6027 | 0.80814 | 10 | 0.41085
27893 | 5.72 | 1 | 365 | 6.539 | 0.61697 | 7 | 0.15596
27891 | 5.46 | 1 | 365 | 6.2418 | 0.72529 | 6 | 0.96705
27897 | 6.24 | 1 | 365 | 7.1334 | 0.40033 | 7 | 0.53377
27188 | 7.5 | 1 | 365 | 8.5739 | 0.72155 | 9 | 0.2954
27898 | 6.76 | 1 | 365 | 7.7279 | 0.18369 | 7 | 0.91159
27903 | 5.72 | 1 | 365 | 6.539 | 0.61697 | 7 | 0.15596
27812 | 6.24 | 1 | 365 | 7.1334 | 0.40033 | 7 | 0.53377
27187 | 8.1 | 1 | 365 | 9.2598 | 0.77927 | 10 | 0.039032
27904 | 10.4 | 1 | 365 | 11.8891 | 0.66722 | 12 | 0.55629
27902 | 10.4 | 1 | 365 | 11.8891 | 0.66722 | 12 | 0.55629
26947 | 7.02 | 1 | 365 | 8.0251 | 0.075371 | 8 | 0.10049
27908 | 7.14 | 1 | 365 | 8.1623 | 0.48692 | 8 | 0.64922
27041 | 8.32 | 1 | 365 | 9.5113 | 0.53377 | 10 | 0.04503
27912 | 11.18 | 1 | 365 | 12.7808 | 0.34226 | 13 | 0.12301
27914 | 5.46 | 1 | 365 | 6.2418 | 0.72529 | 6 | 0.96705
27085 | 5.565 | 1 | 365 | 6.3618 | 0.08539 | 6 | 0.44719
27720 | 8.67 | 1 | 365 | 9.9114 | 0.73411 | 10 | 0.64548
26061 | 8.06 | 1 | 365 | 9.214 | 0.64209 | 9 | 0.85612
27190 | 6.48 | 1 | 365 | 7.4078 | 0.22342 | 7 | 0.63123
27919 | 8.32 | 1 | 365 | 9.5113 | 0.53377 | 10 | 0.04503
27536 | 9.435 | 1 | 365 | 10.7859 | 0.35771 | 11 | 0.14361
27921 | 3.9 | 1 | 365 | 4.4584 | 0.37521 | 4 | 0.83361
27178 | 2.85 | 1 | 365 | 3.2581 | 0.77419 | 4 | 0.032252
27393 | 13.005 | 1 | 365 | 14.8671 | 0.60117 | 15 | 0.46822
27926 | 3.825 | 1 | 365 | 4.3727 | 0.11799 | 4 | 0.49065
27191 | 8.68 | 1 | 365 | 9.9228 | 0.76841 | 10 | 0.69121
27400 | 6.885 | 1 | 365 | 7.8708 | 0.61238 | 8 | 0.48318
27922 | 8.415 | 1 | 365 | 9.6199 | 0.85958 | 10 | 0.47944
27192 | 3.64 | 1 | 365 | 4.1612 | 0.48353 | 4 | 0.6447
27929 | 3.38 | 1 | 365 | 3.8639 | 0.59185 | 4 | 0.45579
27410 | 7.65 | 1 | 365 | 8.7453 | 0.23598 | 8 | 0.98131
27924 | 3.06 | 1 | 365 | 3.4981 | 0.49439 | 3 | 0.99252
27193 | 6.71 | 1 | 365 | 7.6707 | 0.012213 | 7 | 0.68295
27932 | 2.08 | 1 | 365 | 2.3778 | 0.13344 | 2 | 0.51126
27403 | 10.455 | 1 | 365 | 11.9519 | 0.85584 | 12 | 0.80779
27900 | 4.68 | 1 | 365 | 5.3501 | 0.050247 | 5 | 0.40033
27406 | 6.12 | 1 | 365 | 6.9963 | 0.98878 | 7 | 0.98505
27905 | 5.5 | 1 | 365 | 6.2875 | 0.86247 | 7 | 0.14996
27411 | 7.905 | 1 | 365 | 9.0368 | 0.11051 | 9 | 0.14735
27909 | 4.2 | 1 | 365 | 4.8014 | 0.40407 | 5 | 0.20542
27391 | 3.5 | 1 | 365 | 4.0011 | 0.00339 | 4 | 0.00452
27911 | 7.2 | 1 | 365 | 8.2309 | 0.69269 | 8 | 0.92358
27931 | 4.8 | 1 | 365 | 5.4873 | 0.46179 | 5 | 0.94906
27935 | 10.8 | 1 | 365 | 12.3463 | 0.039032 | 12 | 0.38538
27412 | 8.16 | 1 | 365 | 9.3283 | 0.98505 | 10 | 0.3134
27943 | 4.845 | 1 | 365 | 5.5387 | 0.61612 | 6 | 0.15483
27409 | 5.865 | 1 | 365 | 6.7048 | 0.11425 | 6 | 0.819
27824 | 4.42 | 1 | 365 | 5.0529 | 0.15857 | 5 | 0.21142
27402 | 10.2 | 1 | 365 | 11.6604 | 0.98131 | 12 | 0.64174
27561 | 3.75 | 1 | 365 | 4.2869 | 0.86078 | 5 | 0.1477
27565 | 8.415 | 1 | 365 | 9.6199 | 0.85958 | 10 | 0.47944
27551 | 3.64 | 1 | 365 | 4.1612 | 0.48353 | 4 | 0.6447
27427 | 6.63 | 1 | 365 | 7.5793 | 0.73785 | 8 | 0.31713
26763 | 6.24 | 1 | 365 | 7.1334 | 0.40033 | 7 | 0.53377
23594 | 5.98 | 1 | 365 | 6.8362 | 0.50865 | 7 | 0.34487
27418 | 11.475 | 1 | 365 | 13.118 | 0.35397 | 13 | 0.47196
23591 | 9.1 | 1 | 365 | 10.4029 | 0.20881 | 10 | 0.61175
27417 | 6.12 | 1 | 365 | 6.9963 | 0.98878 | 7 | 0.98505
27428 | 11.985 | 1 | 365 | 13.701 | 0.10304 | 13 | 0.80405
24019 | 5.2 | 1 | 365 | 5.9445 | 0.83361 | 6 | 0.77814
27420 | 9.69 | 1 | 365 | 11.0774 | 0.23224 | 11 | 0.30966
23573 | 13 | 1 | 365 | 14.8613 | 0.58402 | 15 | 0.44536
27439 | 7.395 | 1 | 365 | 8.4538 | 0.36145 | 8 | 0.81526
27443 | 5.75 | 1 | 365 | 6.5733 | 0.71985 | 7 | 0.29314
28116 | 7.125 | 1 | 365 | 8.1452 | 0.43547 | 8 | 0.58063
28044 | 4.42 | 1 | 365 | 5.0529 | 0.15857 | 5 | 0.21142
28122 | 4.94 | 1 | 365 | 5.6473 | 0.94193 | 6 | 0.58924
28047 | 5.72 | 1 | 365 | 6.539 | 0.61697 | 7 | 0.15596
27870 | 9.18 | 1 | 365 | 10.4944 | 0.48318 | 10 | 0.97757
28127 | 4.68 | 1 | 365 | 5.3501 | 0.050247 | 5 | 0.40033
25016 | 4.42 | 1 | 365 | 5.0529 | 0.15857 | 5 | 0.21142
28079 | 8.67 | 1 | 365 | 9.9114 | 0.73411 | 10 | 0.64548
18311 | 8.16 | 1 | 365 | 9.3283 | 0.98505 | 10 | 0.3134
27387 | 22.25 | 1 | 365 | 25.4358 | 0.30726 | 25 | 0.74302
28109 | 2.08 | 1 | 365 | 2.3778 | 0.13344 | 2 | 0.51126
28128 | 3.64 | 1 | 365 | 4.1612 | 0.48353 | 4 | 0.6447
27667 | 28.325 | 0.9 | 365 | 29.1425 | 0.42755 | 29 | 0.57006
28129 | 3.18 | 1 | 365 | 3.6353 | 0.90594 | 4 | 0.54125
28058 | 11.7 | 1 | 365 | 13.3752 | 0.12562 | 13 | 0.50082
27811 | 3.9 | 1 | 365 | 4.4584 | 0.37521 | 4 | 0.83361
28131 | 5.72 | 1 | 365 | 6.539 | 0.61697 | 7 | 0.15596
28006 | 6.48 | 1 | 365 | 7.4078 | 0.22342 | 7 | 0.63123
28136 | 5.2 | 1 | 365 | 5.9445 | 0.83361 | 6 | 0.77814
28137 | 3.38 | 1 | 365 | 3.8639 | 0.59185 | 4 | 0.45579
25051 | 6.24 | 1 | 365 | 7.1334 | 0.40033 | 7 | 0.53377
28057 | 12.48 | 1 | 365 | 14.2669 | 0.80066 | 15 | 0.067546
28049 | 7.28 | 1 | 365 | 8.3224 | 0.96705 | 9 | 0.2894
18076 | 8.84 | 1 | 365 | 10.1057 | 0.31713 | 10 | 0.42284
19740 | 5.46 | 1 | 365 | 6.2418 | 0.72529 | 6 | 0.96705
19775 | 3.25 | 1 | 365 | 3.7153 | 0.146 | 3 | 0.86134
28050 | 8.25 | 1 | 365 | 9.4312 | 0.29371 | 9 | 0.72494
19821 | 9.62 | 1 | 365 | 10.9974 | 0.99217 | 11 | 0.98957
18465 | 2.805 | 1 | 365 | 3.2066 | 0.61986 | 3 | 0.82648
19535 | 5.2 | 1 | 365 | 5.9445 | 0.83361 | 6 | 0.77814
19772 | 11.22 | 1 | 365 | 12.8265 | 0.47944 | 13 | 0.30592
18790 | 1.715 | 1 | 365 | 1.9606 | 0.88166 | 2 | 0.84221
28055 | 12.19 | 1 | 365 | 13.9354 | 0.80609 | 14 | 0.74146
27529 | 5.72 | 1 | 365 | 6.539 | 0.61697 | 7 | 0.15596
18787 | 4.75 | 1 | 365 | 5.4301 | 0.29031 | 5 | 0.72042
18320 | 5.61 | 1 | 365 | 6.4132 | 0.23972 | 6 | 0.65296
27575 | 6 | 1 | 365 | 6.8591 | 0.57724 | 7 | 0.43632
18733 | 5.1 | 1 | 365 | 5.8302 | 0.49065 | 6 | 0.32087
27441 | 2.08 | 1 | 365 | 2.3778 | 0.13344 | 2 | 0.51126
27461 | 8.58 | 1 | 365 | 9.8085 | 0.42545 | 10 | 0.23394
27449 | 6.24 | 1 | 365 | 7.1334 | 0.40033 | 7 | 0.53377
27458 | 3.38 | 1 | 365 | 3.8639 | 0.59185 | 4 | 0.45579
27514 | 5.72 | 1 | 365 | 6.539 | 0.61697 | 7 | 0.15596
27453 | 9.88 | 1 | 365 | 11.2946 | 0.88386 | 12 | 0.17847
28112 | 8.84 | 1 | 365 | 10.1057 | 0.31713 | 10 | 0.42284
18391 | 5.865 | 1 | 365 | 6.7048 | 0.11425 | 6 | 0.819
23108 | 5.46 | 1 | 365 | 6.2418 | 0.72529 | 6 | 0.96705
28105 | 8.745 | 1 | 365 | 9.9971 | 0.99133 | 10 | 0.98844
27543 | 9.435 | 1 | 365 | 10.7859 | 0.35771 | 11 | 0.14361
28051 | 12.74 | 1 | 365 | 14.5641 | 0.69234 | 15 | 0.25645
28096 | 8.925 | 1 | 365 | 10.2029 | 0.60864 | 10 | 0.81153
28093 | 4.16 | 1 | 365 | 4.7556 | 0.26689 | 5 | 0.022515
23580 | 8.32 | 1 | 365 | 9.5113 | 0.53377 | 10 | 0.04503
21085 | 9.36 | 1 | 365 | 10.7002 | 0.10049 | 10 | 0.80066
13315 | 8.25 | 1 | 365 | 9.4312 | 0.29371 | 9 | 0.72494
28084 | 2.805 | 1 | 365 | 3.2066 | 0.61986 | 3 | 0.82648
27517 | 5.865 | 1 | 365 | 6.7048 | 0.11425 | 6 | 0.819
23391 | 7.28 | 1 | 365 | 8.3224 | 0.96705 | 9 | 0.2894
28085 | 7.56 | 1 | 365 | 8.6424 | 0.92732 | 9 | 0.56976
28064 | 6.76 | 1 | 365 | 7.7279 | 0.18369 | 7 | 0.91159
22003 | 7.28 | 1 | 365 | 8.3224 | 0.96705 | 9 | 0.2894
28067 | 9.76 | 1 | 365 | 11.1574 | 0.47231 | 11 | 0.62975
23716 | 5.2 | 1 | 365 | 5.9445 | 0.83361 | 6 | 0.77814
24030 | 5.2 | 1 | 365 | 5.9445 | 0.83361 | 6 | 0.77814
24041 | 3.9 | 1 | 365 | 4.4584 | 0.37521 | 4 | 0.83361
24012 | 374.22 | 0.9 | 365 | 385.0207 | 0.062213 | 385 | 0.082951
23661 | 3.12 | 1 | 365 | 3.5667 | 0.70016 | 4 | 0.26689
24023 | 8.84 | 1 | 365 | 10.1057 | 0.31713 | 10 | 0.42284
28089 | 13.78 | 1 | 365 | 15.753 | 0.25906 | 16 | 0.012082
23754 | 4.68 | 1 | 365 | 5.3501 | 0.050247 | 5 | 0.40033
24262 | 6.5 | 1 | 365 | 7.4307 | 0.29201 | 7 | 0.72268
26852 | 4.578 | 1 | 365 | 5.2335 | 0.70043 | 5 | 0.93391
26855 | 3.57 | 1 | 365 | 4.0812 | 0.24346 | 4 | 0.32461
26859 | 10.46 | 1 | 365 | 11.9577 | 0.87299 | 12 | 0.83065
26858 | 9.87 | 1 | 365 | 11.2832 | 0.84956 | 12 | 0.13275
24345 | 7.05 | 1 | 365 | 8.0594 | 0.17826 | 8 | 0.23768
26862 | 7.7 | 1 | 365 | 8.8025 | 0.40746 | 9 | 0.20994
25838 | 7.8 | 1 | 365 | 8.9168 | 0.75041 | 9 | 0.66722
26856 | 2.385 | 1 | 365 | 2.7265 | 0.17945 | 2 | 0.90594
26864 | 17.4 | 1 | 365 | 19.8913 | 0.674 | 20 | 0.56533
26894 | 3.64 | 1 | 365 | 4.1612 | 0.48353 | 4 | 0.6447
26865 | 6.12 | 1 | 365 | 6.9963 | 0.98878 | 7 | 0.98505
26869 | 4.42 | 1 | 365 | 5.0529 | 0.15857 | 5 | 0.21142
26875 | 12.48 | 1 | 365 | 14.2669 | 0.80066 | 15 | 0.067546
26895 | 5.32 | 1 | 365 | 6.0817 | 0.24515 | 6 | 0.32687
26906 | 8.42 | 1 | 365 | 9.6256 | 0.87673 | 10 | 0.5023
26921 | 8.96 | 1 | 365 | 10.2429 | 0.72868 | 10 | 0.97157
21075 | 4.365 | 1 | 365 | 4.99 | 0.96994 | 5 | 0.95992
26929 | 9.44 | 1 | 365 | 10.7916 | 0.37486 | 11 | 0.16648
26927 | 11.22 | 1 | 365 | 12.8265 | 0.47944 | 13 | 0.30592
20881 | 3.43 | 1 | 365 | 3.9211 | 0.76332 | 4 | 0.68443
18106 | 2.55 | 1 | 365 | 2.9151 | 0.74533 | 3 | 0.66044
26924 | 5.73 | 1 | 365 | 6.5504 | 0.65126 | 7 | 0.20169
26923 | 8.83 | 1 | 365 | 10.0943 | 0.28284 | 10 | 0.37712
26922 | 5.98 | 1 | 365 | 6.8362 | 0.50865 | 7 | 0.34487
26878 | 5.46 | 1 | 365 | 6.2418 | 0.72529 | 6 | 0.96705
26884 | 5.46 | 1 | 365 | 6.2418 | 0.72529 | 6 | 0.96705
26887 | 9.1 | 1 | 365 | 10.4029 | 0.20881 | 10 | 0.61175
26889 | 3.12 | 1 | 365 | 3.5667 | 0.70016 | 4 | 0.26689
26888 | 13.16 | 1 | 365 | 15.0442 | 0.13275 | 15 | 0.177
26890 | 16.24 | 1 | 365 | 18.5652 | 0.69573 | 19 | 0.26097
26892 | 5.32 | 1 | 365 | 6.0817 | 0.24515 | 6 | 0.32687
26891 | 11.44 | 1 | 365 | 13.078 | 0.23394 | 13 | 0.31192
26893 | 8.12 | 1 | 365 | 9.2826 | 0.84786 | 10 | 0.13049
26920 | 4.16 | 1 | 365 | 4.7556 | 0.26689 | 5 | 0.022515
26918 | 9.24 | 1 | 365 | 10.563 | 0.68895 | 11 | 0.25193
26917 | 4.48 | 1 | 365 | 5.1214 | 0.36434 | 5 | 0.48579
26915 | 9.52 | 1 | 365 | 10.8831 | 0.64922 | 11 | 0.53229
26914 | 4.76 | 1 | 365 | 5.4415 | 0.32461 | 5 | 0.76615
26913 | 5.2 | 1 | 365 | 5.9445 | 0.83361 | 6 | 0.77814
26912 | 7.425 | 1 | 365 | 8.4881 | 0.46433 | 8 | 0.95245
26909 | 5.46 | 1 | 365 | 6.2418 | 0.72529 | 6 | 0.96705
26907 | 6.63 | 1 | 365 | 7.5793 | 0.73785 | 8 | 0.31713
26896 | 6.63 | 1 | 365 | 7.5793 | 0.73785 | 8 | 0.31713
26897 | 6.44 | 1 | 365 | 7.3621 | 0.086238 | 7 | 0.44832
26899 | 5.83 | 1 | 365 | 6.6647 | 0.99422 | 7 | 0.65896
26901 | 7.91 | 1 | 365 | 9.0426 | 0.12766 | 9 | 0.17022
26900 | 7.28 | 1 | 365 | 8.3224 | 0.96705 | 9 | 0.2894
26902 | 12.38 | 1 | 365 | 14.1526 | 0.45771 | 14 | 0.61027
26903 | 5.36 | 1 | 365 | 6.1274 | 0.38233 | 6 | 0.50978
26904 | 4.59 | 1 | 365 | 5.2472 | 0.74159 | 5 | 0.98878
26905 | 6.89 | 1 | 365 | 7.8765 | 0.62953 | 8 | 0.50604
22015 | 9.88 | 1 | 365 | 11.2946 | 0.88386 | 12 | 0.17847
22056 | 7.56 | 1 | 365 | 8.6424 | 0.92732 | 9 | 0.56976
22061 | 4.05 | 1 | 365 | 4.6299 | 0.88964 | 5 | 0.51952
22203 | 14.56 | 1 | 365 | 16.6447 | 0.9341 | 17 | 0.5788
22201 | 5.13 | 1 | 365 | 5.8645 | 0.59354 | 6 | 0.45805
22502 | 14.04 | 1 | 365 | 16.0502 | 0.15074 | 16 | 0.20099
22493 | 7.28 | 1 | 365 | 8.3224 | 0.96705 | 9 | 0.2894
22500 | 5.72 | 1 | 365 | 6.539 | 0.61697 | 7 | 0.15596
22650 | 3.9 | 1 | 365 | 4.4584 | 0.37521 | 4 | 0.83361
22712 | 10.57 | 1 | 365 | 12.0834 | 0.25024 | 12 | 0.33365
22732 | 5.47 | 1 | 365 | 6.2532 | 0.75958 | 7 | 0.012778
22755 | 6.47 | 1 | 365 | 7.3964 | 0.18912 | 7 | 0.5855
22764 | 6.82 | 1 | 365 | 7.7965 | 0.38946 | 8 | 0.18595
22787 | 10.215 | 1 | 365 | 11.6776 | 0.032751 | 11 | 0.71033
22817 | 9.705 | 1 | 365 | 11.0946 | 0.28369 | 11 | 0.37825
22831 | 8.1 | 1 | 365 | 9.2598 | 0.77927 | 10 | 0.039032
22867 | 5.98 | 1 | 365 | 6.8362 | 0.50865 | 7 | 0.34487
22874 | 6.725 | 1 | 365 | 7.6879 | 0.063657 | 7 | 0.75154
22778 | 10.215 | 1 | 365 | 11.6776 | 0.032751 | 11 | 0.71033
22868 | 10.2 | 1 | 365 | 11.6604 | 0.98131 | 12 | 0.64174
22656 | 6.725 | 1 | 365 | 7.6879 | 0.063657 | 7 | 0.75154
23977 | 8.37 | 1 | 365 | 9.5684 | 0.70525 | 10 | 0.27367
23699 | 3.64 | 1 | 365 | 4.1612 | 0.48353 | 4 | 0.6447
23301 | 3.64 | 1 | 365 | 4.1612 | 0.48353 | 4 | 0.6447
24455 | 6.12 | 1 | 365 | 6.9963 | 0.98878 | 7 | 0.98505
24463 | 7.5 | 1 | 365 | 8.5739 | 0.72155 | 9 | 0.2954
24465 | 11.5 | 1 | 365 | 13.1466 | 0.43971 | 13 | 0.58628
24473 | 8.75 | 1 | 365 | 10.0028 | 0.008475 | 10 | 0.0113
24492 | 9.18 | 1 | 365 | 10.4944 | 0.48318 | 10 | 0.97757
24498 | 6.75 | 1 | 365 | 7.7165 | 0.1494 | 7 | 0.86586
24499 | 5.98 | 1 | 365 | 6.8362 | 0.50865 | 7 | 0.34487
24500 | 6.75 | 1 | 365 | 7.7165 | 0.1494 | 7 | 0.86586
24503 | 17.25 | 1 | 365 | 19.7199 | 0.15956 | 19 | 0.87942
24505 | 8.06 | 1 | 365 | 9.214 | 0.64209 | 9 | 0.85612
24514 | 7 | 1 | 365 | 8.0023 | 0.00678 | 8 | 0.00904
24542 | 5.94 | 1 | 365 | 6.7905 | 0.37147 | 7 | 0.16196
24575 | 11.7 | 1 | 365 | 13.3752 | 0.12562 | 13 | 0.50082
24761 | 6.24 | 1 | 365 | 7.1334 | 0.40033 | 7 | 0.53377
24763 | 4.94 | 1 | 365 | 5.6473 | 0.94193 | 6 | 0.58924
24774 | 7.905 | 1 | 365 | 9.0368 | 0.11051 | 9 | 0.14735
24779 | 8.5 | 1 | 365 | 9.717 | 0.15109 | 9 | 0.86812
24781 | 4.5 | 1 | 365 | 5.1443 | 0.43293 | 5 | 0.57724
24787 | 7.25 | 1 | 365 | 8.2881 | 0.86416 | 9 | 0.15222
24791 | 4.68 | 1 | 365 | 5.3501 | 0.050247 | 5 | 0.40033
24828 | 9.88 | 1 | 365 | 11.2946 | 0.88386 | 12 | 0.17847
24833 | 8.06 | 1 | 365 | 9.214 | 0.64209 | 9 | 0.85612
12587 | 246.675 | 0.9 | 365 | 253.7945 | 0.3836 | 254 | 0.17814
24905 | 10.14 | 1 | 365 | 11.5918 | 0.77554 | 12 | 0.36738
24912 | 9.1 | 1 | 365 | 10.4029 | 0.20881 | 10 | 0.61175
25370 | 9.88 | 1 | 365 | 11.2946 | 0.88386 | 12 | 0.17847
25377 | 10.53 | 1 | 365 | 12.0377 | 0.11306 | 12 | 0.15074
25386 | 8.32 | 1 | 365 | 9.5113 | 0.53377 | 10 | 0.04503
25387 | 9.88 | 1 | 365 | 11.2946 | 0.88386 | 12 | 0.17847
25394 | 9.36 | 1 | 365 | 10.7002 | 0.10049 | 10 | 0.80066
22156 | 11.34 | 1 | 365 | 12.9637 | 0.89098 | 13 | 0.85464
26402 | 3.3 | 1 | 365 | 3.7725 | 0.31748 | 4 | 0.089976
25826 | 7.8 | 1 | 365 | 8.9168 | 0.75041 | 9 | 0.66722
26291 | 17.25 | 1 | 365 | 19.7199 | 0.15956 | 19 | 0.87942
26296 | 8 | 1 | 365 | 9.1454 | 0.43632 | 9 | 0.58176
26388 | 11.25 | 1 | 365 | 12.8608 | 0.58232 | 13 | 0.4431
26393 | 12.5 | 1 | 365 | 14.2897 | 0.86925 | 15 | 0.159
26559 | 10 | 1 | 365 | 11.4318 | 0.2954 | 11 | 0.7272
26566 | 7.905 | 1 | 365 | 9.0368 | 0.11051 | 9 | 0.14735
26617 | 11 | 1 | 365 | 12.575 | 0.72494 | 13 | 0.29992
17699 | 3.64 | 1 | 365 | 4.1612 | 0.48353 | 4 | 0.6447
26621 | 7.5 | 1 | 365 | 8.5739 | 0.72155 | 9 | 0.2954
26730 | 11.18 | 1 | 365 | 12.7808 | 0.34226 | 13 | 0.12301
26742 | 9.99 | 1 | 365 | 11.4204 | 0.2611 | 11 | 0.68147
26749 | 7.35 | 1 | 365 | 8.4024 | 0.20712 | 8 | 0.60949
26832 | 6 | 1 | 365 | 6.8591 | 0.57724 | 7 | 0.43632
26939 | 7.65 | 1 | 365 | 8.7453 | 0.23598 | 8 | 0.98131
26971 | 11.5 | 1 | 365 | 13.1466 | 0.43971 | 13 | 0.58628
27090 | 8.32 | 1 | 365 | 9.5113 | 0.53377 | 10 | 0.04503
27126 | 4.275 | 1 | 365 | 4.8871 | 0.66128 | 5 | 0.54838
27127 | 4.275 | 1 | 365 | 4.8871 | 0.66128 | 5 | 0.54838
27203 | 4.98 | 1 | 365 | 5.693 | 0.079109 | 5 | 0.77215
27206 | 5.415 | 1 | 365 | 6.1903 | 0.57096 | 6 | 0.76128
27107 | 9.18 | 1 | 365 | 10.4944 | 0.48318 | 10 | 0.97757
27237 | 7.245 | 1 | 365 | 8.2823 | 0.84702 | 9 | 0.12936
27242 | 7.2 | 1 | 365 | 8.2309 | 0.69269 | 8 | 0.92358
27264 | 11.18 | 1 | 365 | 12.7808 | 0.34226 | 13 | 0.12301
27276 | 11.18 | 1 | 365 | 12.7808 | 0.34226 | 13 | 0.12301
27260 | 6.5 | 1 | 365 | 7.4307 | 0.29201 | 7 | 0.72268
27292 | 10.08 | 1 | 365 | 11.5233 | 0.56976 | 12 | 0.093018
27324 | 6.75 | 1 | 365 | 7.7165 | 0.1494 | 7 | 0.86586
27331 | 4.25 | 1 | 365 | 4.8585 | 0.57554 | 5 | 0.43406
16459 | 15.3 | 1 | 365 | 17.4907 | 0.47196 | 17 | 0.96262
14882 | 11.22 | 1 | 365 | 12.8265 | 0.47944 | 13 | 0.30592
27046 | 348.91 | 0.9 | 365 | 358.9802 | 0.94072 | 359 | 0.92096
25219 | 4.95 | 1 | 365 | 5.6587 | 0.97622 | 6 | 0.63496
28068 | 12.24 | 1 | 365 | 13.9925 | 0.97757 | 14 | 0.97009
23165 | 4.16 | 1 | 365 | 4.7556 | 0.26689 | 5 | 0.022515
28073 | 3.64 | 1 | 365 | 4.1612 | 0.48353 | 4 | 0.6447
15732 | 9.18 | 1 | 365 | 10.4944 | 0.48318 | 10 | 0.97757
16221 | 4.335 | 1 | 365 | 4.9557 | 0.86706 | 5 | 0.82274
27474 | 10.53 | 1 | 365 | 12.0377 | 0.11306 | 12 | 0.15074
27633 | 8.25 | 1 | 365 | 9.4312 | 0.29371 | 9 | 0.72494
14276 | 11.22 | 1 | 365 | 12.8265 | 0.47944 | 13 | 0.30592
13006 | 7.395 | 1 | 365 | 8.4538 | 0.36145 | 8 | 0.81526
13926 | 4.9 | 1 | 365 | 5.6016 | 0.80475 | 6 | 0.40633
27750 | 10.38 | 1 | 365 | 11.8662 | 0.59863 | 12 | 0.46483
27781 | 7.395 | 1 | 365 | 8.4538 | 0.36145 | 8 | 0.81526
27470 | 10.455 | 1 | 365 | 11.9519 | 0.85584 | 12 | 0.80779
27480 | 3.92 | 1 | 365 | 4.4813 | 0.4438 | 4 | 0.92506
27970 | 7.595 | 1 | 365 | 8.6825 | 0.047356 | 8 | 0.72981
27980 | 12 | 1 | 365 | 13.7182 | 0.15448 | 13 | 0.87264
27981 | 8.06 | 1 | 365 | 9.214 | 0.64209 | 9 | 0.85612
28002 | 23.785 | 1 | 365 | 27.1905 | 0.57161 | 27 | 0.76215
28039 | 7.8 | 1 | 365 | 8.9168 | 0.75041 | 9 | 0.66722
21770 | 13.78 | 1 | 365 | 15.753 | 0.25906 | 16 | 0.012082
23881 | 6.82 | 1 | 365 | 7.7965 | 0.38946 | 8 | 0.18595
26845 | 5.5 | 1 | 365 | 6.2875 | 0.86247 | 7 | 0.14996
28175 | 4.845 | 1 | 365 | 5.5387 | 0.61612 | 6 | 0.15483
27602 | 15.08 | 1 | 365 | 17.2392 | 0.71746 | 17 | 0.95662
28167 | 9.36 | 1 | 365 | 10.7002 | 0.10049 | 10 | 0.80066
27118 | 4.5 | 1 | 365 | 5.1443 | 0.43293 | 5 | 0.57724
26765 | 11.7 | 1 | 365 | 13.3752 | 0.12562 | 13 | 0.50082
28176 | 8.58 | 1 | 365 | 9.8085 | 0.42545 | 10 | 0.23394
28179 | 4.68 | 1 | 365 | 5.3501 | 0.050247 | 5 | 0.40033
28182 | 3.12 | 1 | 365 | 3.5667 | 0.70016 | 4 | 0.26689
27619 | 7.54 | 1 | 365 | 8.6196 | 0.85873 | 9 | 0.47831
28267 | 4.94 | 1 | 365 | 5.6473 | 0.94193 | 6 | 0.58924
28184 | 5.72 | 1 | 365 | 6.539 | 0.61697 | 7 | 0.15596
28183 | 9.1 | 1 | 365 | 10.4029 | 0.20881 | 10 | 0.61175
28268 | 3.12 | 1 | 365 | 3.5667 | 0.70016 | 4 | 0.26689
28269 | 7.54 | 1 | 365 | 8.6196 | 0.85873 | 9 | 0.47831
28270 | 9.1 | 1 | 365 | 10.4029 | 0.20881 | 10 | 0.61175
28272 | 3.64 | 1 | 365 | 4.1612 | 0.48353 | 4 | 0.6447
28274 | 5.98 | 1 | 365 | 6.8362 | 0.50865 | 7 | 0.34487
28189 | 2.6 | 1 | 365 | 2.9723 | 0.9168 | 3 | 0.88907
28275 | 6.76 | 1 | 365 | 7.7279 | 0.18369 | 7 | 0.91159
28277 | 5.2 | 1 | 365 | 5.9445 | 0.83361 | 6 | 0.77814
28276 | 3.12 | 1 | 365 | 3.5667 | 0.70016 | 4 | 0.26689
28317 | 5.98 | 1 | 365 | 6.8362 | 0.50865 | 7 | 0.34487
28319 | 7.28 | 1 | 365 | 8.3224 | 0.96705 | 9 | 0.2894
28324 | 3.38 | 1 | 365 | 3.8639 | 0.59185 | 4 | 0.45579
28285 | 5.2 | 1 | 365 | 5.9445 | 0.83361 | 6 | 0.77814
28286 | 10.464 | 1 | 365 | 11.9622 | 0.88671 | 12 | 0.84894
28287 | 4.08 | 1 | 365 | 4.6642 | 0.99252 | 5 | 0.6567
28288 | 6.27 | 1 | 365 | 7.1677 | 0.50322 | 7 | 0.67095
28293 | 8.829 | 1 | 365 | 10.0931 | 0.27941 | 10 | 0.37254
28294 | 5.415 | 1 | 365 | 6.1903 | 0.57096 | 6 | 0.76128
28297 | 8.36 | 1 | 365 | 9.557 | 0.67095 | 10 | 0.22794
28300 | 6.44 | 1 | 365 | 7.3621 | 0.086238 | 7 | 0.44832
28302 | 7.395 | 1 | 365 | 8.4538 | 0.36145 | 8 | 0.81526
28303 | 7.84 | 1 | 365 | 8.9625 | 0.88759 | 9 | 0.85012
28305 | 6 | 1 | 365 | 6.8591 | 0.57724 | 7 | 0.43632
28307 | 3.38 | 1 | 365 | 3.8639 | 0.59185 | 4 | 0.45579
28308 | 10.4 | 1 | 365 | 11.8891 | 0.66722 | 12 | 0.55629
28311 | 7 | 1 | 365 | 8.0023 | 0.00678 | 8 | 0.00904
28313 | 4.56 | 1 | 365 | 5.2129 | 0.6387 | 5 | 0.8516
28278 | 9.275 | 1 | 365 | 10.603 | 0.80898 | 11 | 0.41198
28280 | 6.5 | 1 | 365 | 7.4307 | 0.29201 | 7 | 0.72268
28323 | 5.72 | 1 | 365 | 6.539 | 0.61697 | 7 | 0.15596
28315 | 8.32 | 1 | 365 | 9.5113 | 0.53377 | 10 | 0.04503
28312 | 9.1 | 1 | 365 | 10.4029 | 0.20881 | 10 | 0.61175
28279 | 9.9 | 1 | 365 | 11.3175 | 0.95245 | 12 | 0.26993
28281 | 14.56 | 1 | 365 | 16.6447 | 0.9341 | 17 | 0.5788
28283 | 6.75 | 1 | 365 | 7.7165 | 0.1494 | 7 | 0.86586
28284 | 11.5 | 1 | 365 | 13.1466 | 0.43971 | 13 | 0.58628
27694 | 3.64 | 1 | 365 | 4.1612 | 0.48353 | 4 | 0.6447
27695 | 5.61 | 1 | 365 | 6.4132 | 0.23972 | 6 | 0.65296
20955 | 3.38 | 1 | 365 | 3.8639 | 0.59185 | 4 | 0.45579
27698 | 5.1 | 1 | 365 | 5.8302 | 0.49065 | 6 | 0.32087
25592 | 8.58 | 1 | 365 | 9.8085 | 0.42545 | 10 | 0.23394
21106 | 7.395 | 1 | 365 | 8.4538 | 0.36145 | 8 | 0.81526
21913 | 7.02 | 1 | 365 | 8.0251 | 0.075371 | 8 | 0.10049
27702 | 5.72 | 1 | 365 | 6.539 | 0.61697 | 7 | 0.15596
27640 | 9.18 | 1 | 365 | 10.4944 | 0.48318 | 10 | 0.97757
26668 | 6.5 | 1 | 365 | 7.4307 | 0.29201 | 7 | 0.72268
27003 | 8.32 | 1 | 365 | 9.5113 | 0.53377 | 10 | 0.04503
28190 | 5.2 | 1 | 365 | 5.9445 | 0.83361 | 6 | 0.77814
27703 | 5.2 | 1 | 365 | 5.9445 | 0.83361 | 6 | 0.77814
26756 | 4.68 | 1 | 365 | 5.3501 | 0.050247 | 5 | 0.40033
27704 | 4.335 | 1 | 365 | 4.9557 | 0.86706 | 5 | 0.82274
24255 | 7.02 | 1 | 365 | 8.0251 | 0.075371 | 8 | 0.10049
27865 | 4.05 | 1 | 365 | 4.6299 | 0.88964 | 5 | 0.51952
28192 | 5.98 | 1 | 365 | 6.8362 | 0.50865 | 7 | 0.34487
28191 | 5.46 | 1 | 365 | 6.2418 | 0.72529 | 6 | 0.96705
28185 | 7.02 | 1 | 365 | 8.0251 | 0.075371 | 8 | 0.10049
25650 | 5.5 | 1 | 365 | 6.2875 | 0.86247 | 7 | 0.14996
20470 | 10.92 | 1 | 365 | 12.4835 | 0.45058 | 12 | 0.9341
27654 | 11.18 | 1 | 365 | 12.7808 | 0.34226 | 13 | 0.12301
28194 | 6.76 | 1 | 365 | 7.7279 | 0.18369 | 7 | 0.91159
25656 | 5 | 1 | 365 | 5.7159 | 0.1477 | 5 | 0.8636
25839 | 8.25 | 1 | 365 | 9.4312 | 0.29371 | 9 | 0.72494
19675 | 8.58 | 1 | 365 | 9.8085 | 0.42545 | 10 | 0.23394
27001 | 7 | 1 | 365 | 8.0023 | 0.00678 | 8 | 0.00904
27291 | 9.5 | 1 | 365 | 10.8602 | 0.58063 | 11 | 0.44084
28070 | 7.75 | 1 | 365 | 8.8596 | 0.57893 | 9 | 0.43858
28197 | 13.26 | 1 | 365 | 15.1586 | 0.4757 | 15 | 0.63427
28156 | 5.72 | 1 | 365 | 6.539 | 0.61697 | 7 | 0.15596
27657 | 3.9 | 1 | 365 | 4.4584 | 0.37521 | 4 | 0.83361
28198 | 6.5 | 1 | 365 | 7.4307 | 0.29201 | 7 | 0.72268
19781 | 4.68 | 1 | 365 | 5.3501 | 0.050247 | 5 | 0.40033
28195 | 5.2 | 1 | 365 | 5.9445 | 0.83361 | 6 | 0.77814
28201 | 7.8 | 1 | 365 | 8.9168 | 0.75041 | 9 | 0.66722
20498 | 8.32 | 1 | 365 | 9.5113 | 0.53377 | 10 | 0.04503
28202 | 8.84 | 1 | 365 | 10.1057 | 0.31713 | 10 | 0.42284
28180 | 4.16 | 1 | 365 | 4.7556 | 0.26689 | 5 | 0.022515
28204 | 6.76 | 1 | 365 | 7.7279 | 0.18369 | 7 | 0.91159
28205 | 9.36 | 1 | 365 | 10.7002 | 0.10049 | 10 | 0.80066
28207 | 4.42 | 1 | 365 | 5.0529 | 0.15857 | 5 | 0.21142
28203 | 5.2 | 1 | 365 | 5.9445 | 0.83361 | 6 | 0.77814
28209 | 5.98 | 1 | 365 | 6.8362 | 0.50865 | 7 | 0.34487
28164 | 6.375 | 1 | 365 | 7.2878 | 0.86332 | 8 | 0.15109
24320 | 8.58 | 1 | 365 | 9.8085 | 0.42545 | 10 | 0.23394
25593 | 8.32 | 1 | 365 | 9.5113 | 0.53377 | 10 | 0.04503
24104 | 8.32 | 1 | 365 | 9.5113 | 0.53377 | 10 | 0.04503
28080 | 8.06 | 1 | 365 | 9.214 | 0.64209 | 9 | 0.85612
28139 | 9.62 | 1 | 365 | 10.9974 | 0.99217 | 11 | 0.98957
28140 | 11.44 | 1 | 365 | 13.078 | 0.23394 | 13 | 0.31192
28130 | 7.54 | 1 | 365 | 8.6196 | 0.85873 | 9 | 0.47831
27566 | 6.63 | 1 | 365 | 7.5793 | 0.73785 | 8 | 0.31713
15941 | 10.455 | 1 | 365 | 11.9519 | 0.85584 | 12 | 0.80779
28210 | 2.86 | 1 | 365 | 3.2695 | 0.80848 | 4 | 0.077979
28143 | 3.12 | 1 | 365 | 3.5667 | 0.70016 | 4 | 0.26689
28144 | 10.725 | 1 | 365 | 12.2606 | 0.78182 | 13 | 0.042422
28169 | 10.4 | 1 | 365 | 11.8891 | 0.66722 | 12 | 0.55629
28212 | 4.94 | 1 | 365 | 5.6473 | 0.94193 | 6 | 0.58924
27541 | 10.14 | 1 | 365 | 11.5918 | 0.77554 | 12 | 0.36738
28132 | 4.94 | 1 | 365 | 5.6473 | 0.94193 | 6 | 0.58924
28124 | 7.28 | 1 | 365 | 8.3224 | 0.96705 | 9 | 0.2894
27559 | 6.12 | 1 | 365 | 6.9963 | 0.98878 | 7 | 0.98505
27568 | 11.73 | 1 | 365 | 13.4095 | 0.2285 | 13 | 0.63801
27587 | 7.75 | 1 | 365 | 8.8596 | 0.57893 | 9 | 0.43858
26754 | 5.98 | 1 | 365 | 6.8362 | 0.50865 | 7 | 0.34487
27598 | 10.5 | 1 | 365 | 12.0034 | 0.01017 | 12 | 0.01356
26708 | 7.28 | 1 | 365 | 8.3224 | 0.96705 | 9 | 0.2894
27622 | 5.865 | 1 | 365 | 6.7048 | 0.11425 | 6 | 0.819
26703 | 5.98 | 1 | 365 | 6.8362 | 0.50865 | 7 | 0.34487
27624 | 4.42 | 1 | 365 | 5.0529 | 0.15857 | 5 | 0.21142
28161 | 5.1 | 1 | 365 | 5.8302 | 0.49065 | 6 | 0.32087
28159 | 2.385 | 1 | 365 | 2.7265 | 0.17945 | 2 | 0.90594
28163 | 4.16 | 1 | 365 | 4.7556 | 0.26689 | 5 | 0.022515
27534 | 5.98 | 1 | 365 | 6.8362 | 0.50865 | 7 | 0.34487
28166 | 8.502 | 1 | 365 | 9.7193 | 0.15795 | 9 | 0.87727
28165 | 5.3 | 1 | 365 | 6.0589 | 0.17656 | 6 | 0.23542
27538 | 9.1 | 1 | 365 | 10.4029 | 0.20881 | 10 | 0.61175
28171 | 8.58 | 1 | 365 | 9.8085 | 0.42545 | 10 | 0.23394
28170 | 8.925 | 1 | 365 | 10.2029 | 0.60864 | 10 | 0.81153
27544 | 6.12 | 1 | 365 | 6.9963 | 0.98878 | 7 | 0.98505
28173 | 2.6 | 1 | 365 | 2.9723 | 0.9168 | 3 | 0.88907
26752 | 3.9 | 1 | 365 | 4.4584 | 0.37521 | 4 | 0.83361
28174 | 5.98 | 1 | 365 | 6.8362 | 0.50865 | 7 | 0.34487
23600 | 9.36 | 1 | 365 | 10.7002 | 0.10049 | 10 | 0.80066
28320 | 11.18 | 1 | 365 | 12.7808 | 0.34226 | 13 | 0.12301
28325 | 4.16 | 1 | 365 | 4.7556 | 0.26689 | 5 | 0.022515
27707 | 4.08 | 1 | 365 | 4.6642 | 0.99252 | 5 | 0.6567
27696 | 4.68 | 1 | 365 | 5.3501 | 0.050247 | 5 | 0.40033
27709 | 4.68 | 1 | 365 | 5.3501 | 0.050247 | 5 | 0.40033
21201 | 12.22 | 1 | 365 | 13.9697 | 0.90898 | 14 | 0.87864
28328 | 2.86 | 1 | 365 | 3.2695 | 0.80848 | 4 | 0.077979
28331 | 11.7 | 1 | 365 | 13.3752 | 0.12562 | 13 | 0.50082
27726 | 7.14 | 1 | 365 | 8.1623 | 0.48692 | 8 | 0.64922
27712 | 3.9 | 1 | 365 | 4.4584 | 0.37521 | 4 | 0.83361
28326 | 5.46 | 1 | 365 | 6.2418 | 0.72529 | 6 | 0.96705
28335 | 11.118 | 1 | 365 | 12.7099 | 0.12963 | 12 | 0.8395
27760 | 13.96 | 1 | 365 | 15.9588 | 0.87638 | 16 | 0.83517
28339 | 9.1 | 1 | 365 | 10.4029 | 0.20881 | 10 | 0.61175
28334 | 7.8 | 1 | 365 | 8.9168 | 0.75041 | 9 | 0.66722
28338 | 11.18 | 1 | 365 | 12.7808 | 0.34226 | 13 | 0.12301
28341 | 5.2 | 1 | 365 | 5.9445 | 0.83361 | 6 | 0.77814
28343 | 5.565 | 1 | 365 | 6.3618 | 0.08539 | 6 | 0.44719
27725 | 11.18 | 1 | 365 | 12.7808 | 0.34226 | 13 | 0.12301
27764 | 9.945 | 1 | 365 | 11.3689 | 0.10678 | 11 | 0.4757
28345 | 7.28 | 1 | 365 | 8.3224 | 0.96705 | 9 | 0.2894
28346 | 11.7 | 1 | 365 | 13.3752 | 0.12562 | 13 | 0.50082
27717 | 3.825 | 1 | 365 | 4.3727 | 0.11799 | 4 | 0.49065
28349 | 17.658 | 1 | 365 | 20.1863 | 0.55882 | 20 | 0.74509
28350 | 6.76 | 1 | 365 | 7.7279 | 0.18369 | 7 | 0.91159
21311 | 6.375 | 1 | 365 | 7.2878 | 0.86332 | 8 | 0.15109
28342 | 3.12 | 1 | 365 | 3.5667 | 0.10065 | 3 | 0.66737
17066 | 5.2 | 1 | 365 | 5.9445 | 0.83361 | 6 | 0.77814
28340 | 7.905 | 1 | 365 | 9.0368 | 0.11051 | 9 | 0.14735
28353 | 4.59 | 1 | 365 | 5.2472 | 0.74159 | 5 | 0.98878
28359 | 5.46 | 1 | 365 | 6.2418 | 0.72529 | 6 | 0.96705
27686 | 6.5 | 1 | 365 | 7.4307 | 0.29201 | 7 | 0.72268
27683 | 16.9 | 1 | 365 | 19.3197 | 0.95923 | 20 | 0.27897
27857 | 4.68 | 1 | 365 | 5.3501 | 0.050247 | 5 | 0.40033
27859 | 4.42 | 1 | 365 | 5.0529 | 0.15857 | 5 | 0.21142
27688 | 3.64 | 1 | 365 | 4.1612 | 0.48353 | 4 | 0.6447
27708 | 8.58 | 1 | 365 | 9.8085 | 0.42545 | 10 | 0.23394
27861 | 7.54 | 1 | 365 | 8.6196 | 0.85873 | 9 | 0.47831
27710 | 8.06 | 1 | 365 | 9.214 | 0.64209 | 9 | 0.85612
27623 | 7.28 | 1 | 365 | 8.3224 | 0.96705 | 9 | 0.2894
27711 | 2.04 | 1 | 365 | 2.3321 | 0.99626 | 3 | 0.32835
27627 | 7.14 | 1 | 365 | 8.1623 | 0.48692 | 8 | 0.64922
27713 | 5.61 | 1 | 365 | 6.4132 | 0.23972 | 6 | 0.65296
27719 | 5.46 | 1 | 365 | 6.2418 | 0.72529 | 6 | 0.96705
27714 | 6.76 | 1 | 365 | 7.7279 | 0.18369 | 7 | 0.91159
27784 | 7.28 | 1 | 365 | 8.3224 | 0.96705 | 9 | 0.2894
27769 | 7.905 | 1 | 365 | 9.0368 | 0.11051 | 9 | 0.14735
28437 | 3.12 | 1 | 365 | 3.5667 | 0.70016 | 4 | 0.26689
28439 | 8.32 | 1 | 365 | 9.5113 | 0.53377 | 10 | 0.04503
28322 | 3.12 | 1 | 365 | 3.5667 | 0.70016 | 4 | 0.26689
28433 | 10.92 | 1 | 365 | 12.4835 | 0.45058 | 12 | 0.9341
28440 | 2.86 | 1 | 365 | 3.2695 | 0.80848 | 4 | 0.077979
28234 | 5.98 | 1 | 365 | 6.8362 | 0.50865 | 7 | 0.34487
28447 | 8.84 | 1 | 365 | 10.1057 | 0.31713 | 10 | 0.42284
28448 | 5.46 | 1 | 365 | 6.2418 | 0.72529 | 6 | 0.96705
28449 | 4.42 | 1 | 365 | 5.0529 | 0.15857 | 5 | 0.21142
28361 | 7.8 | 1 | 365 | 8.9168 | 0.75041 | 9 | 0.66722
28450 | 7.28 | 1 | 365 | 8.3224 | 0.96705 | 9 | 0.2894
28363 | 3.9 | 1 | 365 | 4.4584 | 0.37521 | 4 | 0.83361
28456 | 4.42 | 1 | 365 | 5.0529 | 0.15857 | 5 | 0.21142
28458 | 4.16 | 1 | 365 | 4.7556 | 0.26689 | 5 | 0.022515
28360 | 2.6 | 1 | 365 | 2.9723 | 0.9168 | 3 | 0.88907
28462 | 8.58 | 1 | 365 | 9.8085 | 0.42545 | 10 | 0.23394
28464 | 8.06 | 1 | 365 | 9.214 | 0.64209 | 9 | 0.85612
28367 | 4.08 | 1 | 365 | 4.6642 | 0.99252 | 5 | 0.6567
28432 | 9.945 | 1 | 365 | 11.3689 | 0.10678 | 11 | 0.4757
28435 | 7.02 | 1 | 365 | 8.0251 | 0.075371 | 8 | 0.10049
21330 | 8.32 | 1 | 365 | 9.5113 | 0.53377 | 10 | 0.04503
28441 | 8.32 | 1 | 365 | 9.5113 | 0.53377 | 10 | 0.04503
28400 | 4.16 | 1 | 365 | 4.7556 | 0.26689 | 5 | 0.022515
28452 | 5.72 | 1 | 365 | 6.539 | 0.61697 | 7 | 0.15596
28453 | 8.84 | 1 | 365 | 10.1057 | 0.31713 | 10 | 0.42284
28369 | 3.64 | 1 | 365 | 4.1612 | 0.48353 | 4 | 0.6447
28459 | 5.46 | 1 | 365 | 6.2418 | 0.72529 | 6 | 0.96705
28468 | 10.14 | 1 | 365 | 11.5918 | 0.77554 | 12 | 0.36738
28371 | 4.95 | 1 | 365 | 5.6587 | 0.97622 | 6 | 0.63496
28467 | 3.64 | 1 | 365 | 4.1612 | 0.48353 | 4 | 0.6447
28370 | 5.72 | 1 | 365 | 6.539 | 0.61697 | 7 | 0.15596
28455 | 5.2 | 1 | 365 | 5.9445 | 0.83361 | 6 | 0.77814
27845 | 5.1 | 1 | 365 | 5.8302 | 0.49065 | 6 | 0.32087
28476 | 14.04 | 1 | 365 | 16.0502 | 0.15074 | 16 | 0.20099
28352 | 7.905 | 1 | 365 | 9.0368 | 0.11051 | 9 | 0.14735
28373 | 6.24 | 1 | 365 | 7.1334 | 0.40033 | 7 | 0.53377
28329 | 17.68 | 1 | 365 | 20.2114 | 0.63427 | 20 | 0.84569
28478 | 8.84 | 1 | 365 | 10.1057 | 0.31713 | 10 | 0.42284
28374 | 8.25 | 1 | 365 | 9.4312 | 0.29371 | 9 | 0.72494
28348 | 8.58 | 1 | 365 | 9.8085 | 0.42545 | 10 | 0.23394
28377 | 7.65 | 1 | 365 | 8.7453 | 0.23598 | 8 | 0.98131
28378 | 7.8 | 1 | 365 | 8.9168 | 0.75041 | 9 | 0.66722
27546 | 7.905 | 1 | 365 | 9.0368 | 0.11051 | 9 | 0.14735
27355 | 3.825 | 1 | 365 | 4.3727 | 0.11799 | 4 | 0.49065
20576 | 7.8 | 1 | 365 | 8.9168 | 0.75041 | 9 | 0.66722
27614 | 9.5 | 1 | 365 | 10.8602 | 0.58063 | 11 | 0.44084
28380 | 5.2 | 1 | 365 | 5.9445 | 0.83361 | 6 | 0.77814
28475 | 7.15 | 1 | 365 | 8.1737 | 0.52121 | 8 | 0.69495
28379 | 9.36 | 1 | 365 | 10.7002 | 0.10049 | 10 | 0.80066
28479 | 7.975 | 1 | 365 | 9.1169 | 0.35058 | 9 | 0.46744
28381 | 7.02 | 1 | 365 | 8.0251 | 0.075371 | 8 | 0.10049
28480 | 9.35 | 1 | 365 | 10.6887 | 0.066199 | 10 | 0.75493
27692 | 4.845 | 1 | 365 | 5.5387 | 0.61612 | 6 | 0.15483
28383 | 3.6 | 1 | 365 | 4.1154 | 0.34634 | 4 | 0.46179
28384 | 6.5 | 1 | 365 | 7.4307 | 0.29201 | 7 | 0.72268
27766 | 2.55 | 1 | 365 | 2.9151 | 0.74533 | 3 | 0.66044
28387 | 7.8 | 1 | 365 | 8.9168 | 0.75041 | 9 | 0.66722
28386 | 5.98 | 1 | 365 | 6.8362 | 0.50865 | 7 | 0.34487
28388 | 4.42 | 1 | 365 | 5.0529 | 0.15857 | 5 | 0.21142
27691 | 3.38 | 1 | 365 | 3.8639 | 0.59185 | 4 | 0.45579
27767 | 3.9 | 1 | 365 | 4.4584 | 0.37521 | 4 | 0.83361
27613 | 10.92 | 1 | 365 | 12.4835 | 0.45058 | 12 | 0.9341
28856 | 4.905 | 1 | 365 | 5.6073 | 0.82189 | 6 | 0.42919
28220 | 8.58 | 1 | 365 | 9.8085 | 0.42545 | 10 | 0.23394
28389 | 5.46 | 1 | 365 | 6.2418 | 0.72529 | 6 | 0.96705
28391 | 4.42 | 1 | 365 | 5.0529 | 0.15857 | 5 | 0.21142
28393 | 5.49 | 1 | 365 | 6.2761 | 0.82817 | 7 | 0.10423
28392 | 10.175 | 1 | 365 | 11.6319 | 0.89557 | 12 | 0.52743
28372 | 9.1 | 1 | 365 | 10.4029 | 0.20881 | 10 | 0.61175
21423 | 8.84 | 1 | 365 | 10.1057 | 0.31713 | 10 | 0.42284
28395 | 7.8 | 1 | 365 | 8.9168 | 0.75041 | 9 | 0.66722
28394 | 5.2 | 1 | 365 | 5.9445 | 0.83361 | 6 | 0.77814
27849 | 4.42 | 1 | 365 | 5.0529 | 0.15857 | 5 | 0.21142
27756 | 4.42 | 1 | 365 | 5.0529 | 0.15857 | 5 | 0.21142
28402 | 8.12 | 1 | 365 | 9.2826 | 0.84786 | 10 | 0.13049
28401 | 14.04 | 1 | 365 | 16.0502 | 0.15074 | 16 | 0.20099
27761 | 7.02 | 1 | 365 | 8.0251 | 0.075371 | 8 | 0.10049
28406 | 6.27 | 1 | 365 | 7.1677 | 0.50322 | 7 | 0.67095
27563 | 9.18 | 1 | 365 | 10.4944 | 0.48318 | 10 | 0.97757
28403 | 7.54 | 1 | 365 | 8.6196 | 0.85873 | 9 | 0.47831
28408 | 5.98 | 1 | 365 | 6.8362 | 0.50865 | 7 | 0.34487
27567 | 13.515 | 1 | 365 | 15.4501 | 0.35023 | 15 | 0.80031
28407 | 9.62 | 1 | 365 | 10.9974 | 0.99217 | 11 | 0.98957
28405 | 12.48 | 1 | 365 | 14.2669 | 0.80066 | 15 | 0.067546
27603 | 8.84 | 1 | 365 | 10.1057 | 0.31713 | 10 | 0.42284
28410 | 5.2 | 1 | 365 | 5.9445 | 0.83361 | 6 | 0.77814
27851 | 4.845 | 1 | 365 | 5.5387 | 0.61612 | 6 | 0.15483
28409 | 4.16 | 1 | 365 | 4.7556 | 0.26689 | 5 | 0.022515
28412 | 4.16 | 1 | 365 | 4.7556 | 0.26689 | 5 | 0.022515
28227 | 8.84 | 1 | 365 | 10.1057 | 0.31713 | 10 | 0.42284
28411 | 3.38 | 1 | 365 | 3.8639 | 0.59185 | 4 | 0.45579
28229 | 13.78 | 1 | 365 | 15.753 | 0.25906 | 16 | 0.012082
28414 | 4.68 | 1 | 365 | 5.3501 | 0.050247 | 5 | 0.40033
28417 | 3.64 | 1 | 365 | 4.1612 | 0.48353 | 4 | 0.6447
28416 | 7.32 | 1 | 365 | 8.3681 | 0.10423 | 8 | 0.47231
27668 | 8.16 | 1 | 365 | 9.3283 | 0.98505 | 10 | 0.3134
28413 | 5.355 | 1 | 365 | 6.1217 | 0.36519 | 6 | 0.48692
28415 | 12.48 | 1 | 365 | 14.2669 | 0.80066 | 15 | 0.067546
28223 | 8.32 | 1 | 365 | 9.5113 | 0.53377 | 10 | 0.04503
27854 | 3.825 | 1 | 365 | 4.3727 | 0.11799 | 4 | 0.49065
28225 | 4.68 | 1 | 365 | 5.3501 | 0.050247 | 5 | 0.40033
28217 | 12.22 | 1 | 365 | 13.9697 | 0.90898 | 14 | 0.87864
28418 | 5.2 | 1 | 365 | 5.9445 | 0.83361 | 6 | 0.77814
27672 | 7.02 | 1 | 365 | 8.0251 | 0.075371 | 8 | 0.10049
28419 | 9.62 | 1 | 365 | 10.9974 | 0.99217 | 11 | 0.98957
27591 | 6.5 | 1 | 365 | 7.4307 | 0.29201 | 7 | 0.72268
27855 | 8.84 | 1 | 365 | 10.1057 | 0.31713 | 10 | 0.42284
28422 | 4.16 | 1 | 365 | 4.7556 | 0.26689 | 5 | 0.022515
28233 | 8.925 | 1 | 365 | 10.2029 | 0.60864 | 10 | 0.81153
27856 | 4.94 | 1 | 365 | 5.6473 | 0.94193 | 6 | 0.58924
28214 | 5.2 | 1 | 365 | 5.9445 | 0.83361 | 6 | 0.77814
28424 | 7.8 | 1 | 365 | 8.9168 | 0.75041 | 9 | 0.66722
28421 | 6.24 | 1 | 365 | 7.1334 | 0.40033 | 7 | 0.53377
28423 | 5.2 | 1 | 365 | 5.9445 | 0.83361 | 6 | 0.77814
28211 | 6.5 | 1 | 365 | 7.4307 | 0.29201 | 7 | 0.72268
28481 | 6.875 | 1 | 365 | 7.8594 | 0.57809 | 8 | 0.43745
20910 | 4.94 | 1 | 365 | 5.6473 | 0.94193 | 6 | 0.58924
28482 | 10.8 | 1 | 365 | 12.3463 | 0.039032 | 12 | 0.38538
28483 | 2.7 | 1 | 365 | 3.0866 | 0.25976 | 3 | 0.34634
28486 | 10.8 | 1 | 365 | 12.3463 | 0.039032 | 12 | 0.38538
28487 | 9.25 | 1 | 365 | 10.5744 | 0.72325 | 11 | 0.29766
28484 | 3.9 | 1 | 365 | 4.4584 | 0.37521 | 4 | 0.83361
28473 | 6.625 | 1 | 365 | 7.5736 | 0.7207 | 8 | 0.29427
28488 | 8.48 | 1 | 365 | 9.6942 | 0.082499 | 9 | 0.77667
28016 | 4.64 | 1 | 365 | 5.3044 | 0.91307 | 6 | 0.21742
28491 | 3.825 | 1 | 365 | 4.3727 | 0.11799 | 4 | 0.49065
28490 | 3.825 | 1 | 365 | 4.3727 | 0.11799 | 4 | 0.49065
28489 | 5.98 | 1 | 365 | 6.8362 | 0.50865 | 7 | 0.34487
28492 | 7.25 | 1 | 365 | 8.2881 | 0.86416 | 9 | 0.15222
28494 | 9.9 | 1 | 365 | 11.3175 | 0.95245 | 12 | 0.26993
28496 | 11 | 1 | 365 | 12.575 | 0.72494 | 13 | 0.29992
28498 | 13 | 1 | 365 | 14.8613 | 0.58402 | 15 | 0.44536
28499 | 10.175 | 1 | 365 | 11.6319 | 0.89557 | 12 | 0.52743
28501 | 4.16 | 1 | 365 | 4.7556 | 0.26689 | 5 | 0.022515
28451 | 13.78 | 1 | 365 | 15.753 | 0.25906 | 16 | 0.012082
28500 | 5.5 | 1 | 365 | 6.2875 | 0.86247 | 7 | 0.14996
28485 | 4.68 | 1 | 365 | 5.3501 | 0.050247 | 5 | 0.40033
28457 | 9.88 | 1 | 365 | 11.2946 | 0.88386 | 12 | 0.17847
28505 | 11.96 | 1 | 365 | 13.6724 | 0.017298 | 13 | 0.68973
28511 | 3.025 | 1 | 365 | 3.4581 | 0.37436 | 3 | 0.83248
28504 | 8.06 | 1 | 365 | 9.214 | 0.64209 | 9 | 0.85612
28508 | 4.94 | 1 | 365 | 5.6473 | 0.94193 | 6 | 0.58924
28507 | 5.5 | 1 | 365 | 6.2875 | 0.86247 | 7 | 0.14996
28502 | 11.96 | 1 | 365 | 13.6724 | 0.017298 | 13 | 0.68973
28463 | 6.5 | 1 | 365 | 7.4307 | 0.29201 | 7 | 0.72268
28471 | 4.94 | 1 | 365 | 5.6473 | 0.94193 | 6 | 0.58924
28514 | 2.34 | 1 | 365 | 2.675 | 0.025124 | 2 | 0.70016
28517 | 7.54 | 1 | 365 | 8.6196 | 0.85873 | 9 | 0.47831
28516 | 6.76 | 1 | 365 | 7.7279 | 0.18369 | 7 | 0.91159
28520 | 10.66 | 1 | 365 | 12.1863 | 0.5589 | 12 | 0.7452
28521 | 9.1 | 1 | 365 | 10.4029 | 0.20881 | 10 | 0.61175
28522 | 6.6 | 1 | 365 | 7.545 | 0.63496 | 8 | 0.17995
28523 | 5.25 | 1 | 365 | 6.0017 | 0.005085 | 6 | 0.00678
28525 | 10.45 | 1 | 365 | 11.9462 | 0.83869 | 12 | 0.78492
28526 | 7.7 | 1 | 365 | 8.8025 | 0.40746 | 9 | 0.20994
28260 | 7.65 | 1 | 365 | 8.7453 | 0.23598 | 8 | 0.98131
28537 | 12.426 | 1 | 365 | 14.2052 | 0.61546 | 14 | 0.82062
28532 | 4.14 | 1 | 365 | 4.7328 | 0.1983 | 4 | 0.93106
28533 | 9.156 | 1 | 365 | 10.467 | 0.40087 | 10 | 0.86782
27878 | 3.12 | 1 | 365 | 3.5667 | 0.70016 | 4 | 0.26689
27883 | 8.67 | 1 | 365 | 9.9114 | 0.73411 | 10 | 0.64548
5604 | 2798.64 | 0.9 | 365 | 2879.4143 | 0.24304 | 2879 | 0.65739
24897 | 3.85 | 1 | 365 | 4.4012 | 0.20373 | 4 | 0.60497
25321 | 10.725 | 1 | 365 | 12.2606 | 0.78182 | 13 | 0.042422
25694 | 10.2 | 1 | 365 | 11.6604 | 0.98131 | 12 | 0.64174
25696 | 10.4 | 1 | 365 | 11.8891 | 0.66722 | 12 | 0.55629
25700 | 7.8 | 1 | 365 | 8.9168 | 0.75041 | 9 | 0.66722
25976 | 9 | 1 | 365 | 10.2886 | 0.86586 | 11 | 0.15448
26725 | 8.37 | 1 | 365 | 9.5684 | 0.70525 | 10 | 0.27367
17638 | 7.65 | 1 | 365 | 8.7453 | 0.23598 | 8 | 0.98131
26837 | 6.73 | 1 | 365 | 7.6936 | 0.080804 | 7 | 0.77441
27881 | 6.24 | 1 | 365 | 7.1334 | 0.40033 | 7 | 0.53377
27189 | 7.02 | 1 | 365 | 8.0251 | 0.075371 | 8 | 0.10049
27235 | 5.94 | 1 | 365 | 6.7905 | 0.37147 | 7 | 0.16196
27885 | 16.83 | 1 | 365 | 19.2397 | 0.71916 | 19 | 0.95888
21284 | 11.18 | 1 | 365 | 12.7808 | 0.34226 | 13 | 0.12301
27606 | 12.24 | 1 | 365 | 13.9925 | 0.97757 | 14 | 0.97009
27888 | 10.5 | 1 | 365 | 12.0034 | 0.01017 | 12 | 0.01356
27650 | 3.825 | 1 | 365 | 4.3727 | 0.11799 | 4 | 0.49065
28535 | 6.63 | 1 | 365 | 7.5793 | 0.73785 | 8 | 0.31713
27940 | 9.54 | 1 | 365 | 10.9059 | 0.71781 | 11 | 0.62375
28021 | 2.04 | 1 | 365 | 2.3321 | 0.99626 | 3 | 0.32835
27906 | 5.46 | 1 | 365 | 6.2418 | 0.72529 | 6 | 0.96705
28059 | 7.29 | 1 | 365 | 8.3338 | 0.0013466 | 8 | 0.33513
28536 | 7.395 | 1 | 365 | 8.4538 | 0.36145 | 8 | 0.81526
28063 | 12.42 | 1 | 365 | 14.1983 | 0.59489 | 14 | 0.79318
28095 | 5.98 | 1 | 365 | 6.8362 | 0.50865 | 7 | 0.34487
28102 | 4.68 | 1 | 365 | 5.3501 | 0.050247 | 5 | 0.40033
27860 | 2.5 | 1 | 365 | 2.858 | 0.57385 | 3 | 0.4318
27862 | 5.46 | 1 | 365 | 6.2418 | 0.72529 | 6 | 0.96705
22289 | 4.16 | 1 | 365 | 4.7556 | 0.26689 | 5 | 0.022515
27877 | 4.42 | 1 | 365 | 5.0529 | 0.15857 | 5 | 0.21142
27788 | 5.865 | 1 | 365 | 6.7048 | 0.11425 | 6 | 0.819
27795 | 6.375 | 1 | 365 | 7.2878 | 0.86332 | 8 | 0.15109
28542 | 6.76 | 1 | 365 | 7.7279 | 0.18369 | 7 | 0.91159
27803 | 14.04 | 1 | 365 | 16.0502 | 0.15074 | 16 | 0.20099
27808 | 8.16 | 1 | 365 | 9.3283 | 0.98505 | 10 | 0.3134
27880 | 15.81 | 1 | 365 | 18.0737 | 0.22103 | 18 | 0.2947
27810 | 5.145 | 1 | 365 | 5.8817 | 0.64498 | 6 | 0.52664
27815 | 4.845 | 1 | 365 | 5.5387 | 0.61612 | 6 | 0.15483
28239 | 5.98 | 1 | 365 | 6.8362 | 0.50865 | 7 | 0.34487
28236 | 7.02 | 1 | 365 | 8.0251 | 0.075371 | 8 | 0.10049
27600 | 5.2 | 1 | 365 | 5.9445 | 0.83361 | 6 | 0.77814
28238 | 7.02 | 1 | 365 | 8.0251 | 0.075371 | 8 | 0.10049
28241 | 10.4 | 1 | 365 | 11.8891 | 0.66722 | 12 | 0.55629
27836 | 10.455 | 1 | 365 | 11.9519 | 0.85584 | 12 | 0.80779
27838 | 12.75 | 1 | 365 | 14.5755 | 0.72663 | 15 | 0.30218
22617 | 3.38 | 1 | 365 | 3.8639 | 0.59185 | 4 | 0.45579
28243 | 7.54 | 1 | 365 | 8.6196 | 0.85873 | 9 | 0.47831
27837 | 8 | 1 | 365 | 9.1454 | 0.43632 | 9 | 0.58176
27630 | 10.2 | 1 | 365 | 11.6604 | 0.98131 | 12 | 0.64174
27839 | 1.53 | 1 | 365 | 1.7491 | 0.2472 | 1 | 0.99626
27882 | 6.885 | 1 | 365 | 7.8708 | 0.61238 | 8 | 0.48318
27634 | 8.415 | 1 | 365 | 9.6199 | 0.85958 | 10 | 0.47944
27936 | 10.965 | 1 | 365 | 12.535 | 0.60491 | 13 | 0.13987
27915 | 7.54 | 1 | 365 | 8.6196 | 0.85873 | 9 | 0.47831
28248 | 4.68 | 1 | 365 | 5.3501 | 0.050247 | 5 | 0.40033
27869 | 4.16 | 1 | 365 | 4.7556 | 0.26689 | 5 | 0.022515
27887 | 3.9 | 1 | 365 | 4.4584 | 0.37521 | 4 | 0.83361
27941 | 5.46 | 1 | 365 | 6.2418 | 0.72529 | 6 | 0.96705
27678 | 6.76 | 1 | 365 | 7.7279 | 0.18369 | 7 | 0.91159
27889 | 3.315 | 1 | 365 | 3.7896 | 0.36893 | 4 | 0.15857
23705 | 4.94 | 1 | 365 | 5.6473 | 0.94193 | 6 | 0.58924
27899 | 7.54 | 1 | 365 | 8.6196 | 0.85873 | 9 | 0.47831
27907 | 7.28 | 1 | 365 | 8.3224 | 0.96705 | 9 | 0.2894
27930 | 7.905 | 1 | 365 | 9.0368 | 0.11051 | 9 | 0.14735
28583 | 8.06 | 1 | 365 | 9.214 | 0.64209 | 9 | 0.85612
28587 | 12.22 | 1 | 365 | 13.9697 | 0.90898 | 14 | 0.87864
28585 | 8.06 | 1 | 365 | 9.214 | 0.64209 | 9 | 0.85612
28590 | 5.72 | 1 | 365 | 6.539 | 0.61697 | 7 | 0.15596
28591 | 10.66 | 1 | 365 | 12.1863 | 0.5589 | 12 | 0.7452
28593 | 8.84 | 1 | 365 | 10.1057 | 0.31713 | 10 | 0.42284
28597 | 9.36 | 1 | 365 | 10.7002 | 0.10049 | 10 | 0.80066
28598 | 10.66 | 1 | 365 | 12.1863 | 0.5589 | 12 | 0.7452
28607 | 8.32 | 1 | 365 | 9.5113 | 0.53377 | 10 | 0.04503
28613 | 5.98 | 1 | 365 | 6.8362 | 0.50865 | 7 | 0.34487
28625 | 3.24 | 1 | 365 | 3.7039 | 0.11171 | 3 | 0.81561
28616 | 14.3 | 1 | 365 | 16.3475 | 0.042422 | 16 | 0.3899
28621 | 9.62 | 1 | 365 | 10.9974 | 0.99217 | 11 | 0.98957
28623 | 5.46 | 1 | 365 | 6.2418 | 0.72529 | 6 | 0.96705
28624 | 5.035 | 1 | 365 | 5.7559 | 0.26773 | 6 | 0.023645
28589 | 9.88 | 1 | 365 | 11.2946 | 0.88386 | 12 | 0.17847
28588 | 4.16 | 1 | 365 | 4.7556 | 0.26689 | 5 | 0.022515
28626 | 7.54 | 1 | 365 | 8.6196 | 0.85873 | 9 | 0.47831
28627 | 4.94 | 1 | 365 | 5.6473 | 0.94193 | 6 | 0.58924
28603 | 4.68 | 1 | 365 | 5.3501 | 0.050247 | 5 | 0.40033
28614 | 4.16 | 1 | 365 | 4.7556 | 0.26689 | 5 | 0.022515
28634 | 4.16 | 1 | 365 | 4.7556 | 0.26689 | 5 | 0.022515
28628 | 3.9 | 1 | 365 | 4.4584 | 0.37521 | 4 | 0.83361
28608 | 13.52 | 1 | 365 | 15.4558 | 0.36738 | 15 | 0.82317
28584 | 11.825 | 1 | 365 | 13.5181 | 0.55431 | 14 | 0.072414
28586 | 4.4 | 1 | 365 | 5.03 | 0.089976 | 5 | 0.11997
28604 | 12.1 | 1 | 365 | 13.8325 | 0.49743 | 14 | 0.32991
28605 | 8.06 | 1 | 365 | 9.214 | 0.64209 | 9 | 0.85612
28606 | 9.075 | 1 | 365 | 10.3744 | 0.12308 | 10 | 0.49743
28631 | 8.91 | 1 | 365 | 10.1857 | 0.5572 | 10 | 0.74294
28630 | 4.4 | 1 | 365 | 5.03 | 0.089976 | 5 | 0.11997
28635 | 7.15 | 1 | 365 | 8.1737 | 0.52121 | 8 | 0.69495
28636 | 5.2 | 1 | 365 | 5.9445 | 0.83361 | 6 | 0.77814
28010 | 11.88 | 1 | 365 | 13.581 | 0.74294 | 14 | 0.32391
28249 | 10.14 | 1 | 365 | 11.5918 | 0.77554 | 12 | 0.36738
27642 | 10.41 | 1 | 365 | 11.9005 | 0.70151 | 12 | 0.60202
28250 | 8.84 | 1 | 365 | 10.1057 | 0.31713 | 10 | 0.42284
28253 | 5.72 | 1 | 365 | 6.539 | 0.61697 | 7 | 0.15596
20950 | 6.885 | 1 | 365 | 7.8708 | 0.61238 | 8 | 0.48318
28252 | 3.12 | 1 | 365 | 3.5667 | 0.70016 | 4 | 0.26689
28255 | 7.8 | 1 | 365 | 8.9168 | 0.75041 | 9 | 0.66722
28258 | 8.06 | 1 | 365 | 9.214 | 0.64209 | 9 | 0.85612
28259 | 4.94 | 1 | 365 | 5.6473 | 0.94193 | 6 | 0.58924
28549 | 7.8 | 1 | 365 | 8.9168 | 0.75041 | 9 | 0.66722
28551 | 6.24 | 1 | 365 | 7.1334 | 0.40033 | 7 | 0.53377
28553 | 2.6 | 1 | 365 | 2.9723 | 0.9168 | 3 | 0.88907
27682 | 8.67 | 1 | 365 | 9.9114 | 0.73411 | 10 | 0.64548
28444 | 3.38 | 1 | 365 | 3.8639 | 0.59185 | 4 | 0.45579
27819 | 6.5 | 1 | 365 | 7.4307 | 0.29201 | 7 | 0.72268
28264 | 13.26 | 1 | 365 | 15.1586 | 0.4757 | 15 | 0.63427
28556 | 5.46 | 1 | 365 | 6.2418 | 0.72529 | 6 | 0.96705
28265 | 6.76 | 1 | 365 | 7.7279 | 0.18369 | 7 | 0.91159
27830 | 5.2 | 1 | 365 | 5.9445 | 0.83361 | 6 | 0.77814
28552 | 11.275 | 1 | 365 | 12.8894 | 0.66806 | 13 | 0.55742
27832 | 14.3 | 1 | 365 | 16.3475 | 0.042422 | 16 | 0.3899
28546 | 7.14 | 1 | 365 | 8.1623 | 0.48692 | 8 | 0.64922
28565 | 6.48 | 1 | 365 | 7.4078 | 0.22342 | 7 | 0.63123
28566 | 3.9 | 1 | 365 | 4.4584 | 0.37521 | 4 | 0.83361
27937 | 13.52 | 1 | 365 | 15.4558 | 0.36738 | 15 | 0.82317
28563 | 10.14 | 1 | 365 | 11.5918 | 0.77554 | 12 | 0.36738
28531 | 4.59 | 1 | 365 | 5.2472 | 0.74159 | 5 | 0.98878
22562 | 8.84 | 1 | 365 | 10.1057 | 0.31713 | 10 | 0.42284
27956 | 10.445 | 1 | 365 | 11.9405 | 0.82155 | 12 | 0.76206
27738 | 9.36 | 1 | 365 | 10.7002 | 0.10049 | 10 | 0.80066
28562 | 7.02 | 1 | 365 | 8.0251 | 0.075371 | 8 | 0.10049
28639 | 9.88 | 1 | 365 | 11.2946 | 0.88386 | 12 | 0.17847
28573 | 3.64 | 1 | 365 | 4.1612 | 0.48353 | 4 | 0.6447
28582 | 2.805 | 1 | 365 | 3.2066 | 0.61986 | 3 | 0.82648
28571 | 9.1 | 1 | 365 | 10.4029 | 0.20881 | 10 | 0.61175
28572 | 10.66 | 1 | 365 | 12.1863 | 0.5589 | 12 | 0.7452
28640 | 8.84 | 1 | 365 | 10.1057 | 0.31713 | 10 | 0.42284
28575 | 5.98 | 1 | 365 | 6.8362 | 0.50865 | 7 | 0.34487
28574 | 5.1 | 1 | 365 | 5.8302 | 0.49065 | 6 | 0.32087
28577 | 5.83 | 1 | 365 | 6.6647 | 0.99422 | 7 | 0.65896
27510 | 5.7 | 1 | 365 | 6.5161 | 0.54838 | 7 | 0.064504
28579 | 10.2 | 1 | 365 | 11.6604 | 0.98131 | 12 | 0.64174
28580 | 10.4 | 1 | 365 | 11.8891 | 0.66722 | 12 | 0.55629
28558 | 13.26 | 1 | 365 | 15.1586 | 0.4757 | 15 | 0.63427
28581 | 8.8 | 1 | 365 | 10.06 | 0.17995 | 10 | 0.23994
28117 | 3.64 | 1 | 365 | 4.1612 | 0.48353 | 4 | 0.6447
28759 | 3.9 | 1 | 365 | 4.4584 | 0.37521 | 4 | 0.83361
28754 | 8.84 | 1 | 365 | 10.1057 | 0.31713 | 10 | 0.42284
28104 | 4.94 | 1 | 365 | 5.6473 | 0.94193 | 6 | 0.58924
28755 | 9.62 | 1 | 365 | 10.9974 | 0.99217 | 11 | 0.98957
28751 | 9.18 | 1 | 365 | 10.4944 | 0.48318 | 10 | 0.97757
28097 | 8.58 | 1 | 365 | 9.8085 | 0.42545 | 10 | 0.23394
28056 | 8.84 | 1 | 365 | 10.1057 | 0.31713 | 10 | 0.42284
28092 | 4.94 | 1 | 365 | 5.6473 | 0.94193 | 6 | 0.58924
28752 | 11.18 | 1 | 365 | 12.7808 | 0.34226 | 13 | 0.12301
28012 | 8.84 | 1 | 365 | 10.1057 | 0.31713 | 10 | 0.42284
28720 | 3.9 | 1 | 365 | 4.4584 | 0.37521 | 4 | 0.83361
27933 | 5.72 | 1 | 365 | 6.539 | 0.61697 | 7 | 0.15596
27927 | 9.88 | 1 | 365 | 11.2946 | 0.88386 | 12 | 0.17847
27939 | 3.12 | 1 | 365 | 3.5667 | 0.70016 | 4 | 0.26689
27923 | 6.76 | 1 | 365 | 7.7279 | 0.18369 | 7 | 0.91159
27945 | 6.24 | 1 | 365 | 7.1334 | 0.40033 | 7 | 0.53377
27948 | 2.295 | 1 | 365 | 2.6236 | 0.87079 | 3 | 0.49439
28053 | 9.435 | 1 | 365 | 10.7859 | 0.35771 | 11 | 0.14361
28061 | 8.84 | 1 | 365 | 10.1057 | 0.31713 | 10 | 0.42284
27954 | 7.14 | 1 | 365 | 8.1623 | 0.48692 | 8 | 0.64922
27953 | 7.14 | 1 | 365 | 8.1623 | 0.48692 | 8 | 0.64922
28749 | 8.32 | 1 | 365 | 9.5113 | 0.53377 | 10 | 0.04503
28094 | 7.14 | 1 | 365 | 8.1623 | 0.48692 | 8 | 0.64922
28098 | 5.98 | 1 | 365 | 6.8362 | 0.50865 | 7 | 0.34487
28746 | 4.16 | 1 | 365 | 4.7556 | 0.26689 | 5 | 0.022515
28747 | 3.64 | 1 | 365 | 4.1612 | 0.48353 | 4 | 0.6447
28054 | 5.46 | 1 | 365 | 6.2418 | 0.72529 | 6 | 0.96705
28745 | 8.84 | 1 | 365 | 10.1057 | 0.31713 | 10 | 0.42284
28062 | 4.94 | 1 | 365 | 5.6473 | 0.94193 | 6 | 0.58924
28737 | 9.36 | 1 | 365 | 10.7002 | 0.10049 | 10 | 0.80066
29048 | 3.64 | 1 | 365 | 4.1612 | 0.48353 | 4 | 0.6447
28805 | 5.2 | 1 | 365 | 5.9445 | 0.83361 | 6 | 0.77814
28803 | 5.46 | 1 | 365 | 6.2418 | 0.72529 | 6 | 0.96705
28802 | 4.48 | 1 | 365 | 5.1214 | 0.36434 | 5 | 0.48579
28795 | 9.1 | 1 | 365 | 10.4029 | 0.20881 | 10 | 0.61175
28791 | 3.9 | 1 | 365 | 4.4584 | 0.37521 | 4 | 0.83361
28153 | 7.54 | 1 | 365 | 8.6196 | 0.85873 | 9 | 0.47831
28188 | 5.2 | 1 | 365 | 5.9445 | 0.83361 | 6 | 0.77814
28787 | 6.24 | 1 | 365 | 7.1334 | 0.40033 | 7 | 0.53377
28761 | 6.5 | 1 | 365 | 7.4307 | 0.29201 | 7 | 0.72268
28757 | 7.8 | 1 | 365 | 8.9168 | 0.75041 | 9 | 0.66722
28756 | 2.34 | 1 | 365 | 2.675 | 0.025124 | 2 | 0.70016
28762 | 3.9 | 1 | 365 | 4.4584 | 0.37521 | 4 | 0.83361
28119 | 4.08 | 1 | 365 | 4.6642 | 0.99252 | 5 | 0.6567
28765 | 6.27 | 1 | 365 | 7.1677 | 0.50322 | 7 | 0.67095
28767 | 7.54 | 1 | 365 | 8.6196 | 0.85873 | 9 | 0.47831
28764 | 3.9 | 1 | 365 | 4.4584 | 0.37521 | 4 | 0.83361
28121 | 5.72 | 1 | 365 | 6.539 | 0.61697 | 7 | 0.15596
28107 | 3.9 | 1 | 365 | 4.4584 | 0.37521 | 4 | 0.83361
28783 | 4.94 | 1 | 365 | 5.6473 | 0.94193 | 6 | 0.58924
28770 | 6.375 | 1 | 365 | 7.2878 | 0.86332 | 8 | 0.15109
23473 | 3.64 | 1 | 365 | 4.1612 | 0.48353 | 4 | 0.6447
28748 | 9.36 | 1 | 365 | 10.7002 | 0.10049 | 10 | 0.80066
28162 | 7.905 | 1 | 365 | 9.0368 | 0.11051 | 9 | 0.14735
28155 | 4.68 | 1 | 365 | 5.3501 | 0.050247 | 5 | 0.40033
27951 | 2.55 | 1 | 365 | 2.9151 | 0.74533 | 3 | 0.66044
28785 | 3.12 | 1 | 365 | 3.5667 | 0.70016 | 4 | 0.26689
28641 | 9.62 | 1 | 365 | 10.9974 | 0.99217 | 11 | 0.98957
28147 | 7.8 | 1 | 365 | 8.9168 | 0.75041 | 9 | 0.66722
27445 | 223.82 | 0.9 | 365 | 230.2799 | 0.83968 | 231 | 0.11957
28083 | 70.68 | 0.9 | 365 | 72.72 | 0.1599 | 72 | 0.87986
28091 | 94.24 | 0.9 | 365 | 96.96 | 0.87986 | 97 | 0.83982
28111 | 94.24 | 0.9 | 365 | 96.96 | 0.87986 | 97 | 0.83982
27429 | 117.8 | 0.9 | 365 | 121.1999 | 0.59983 | 121 | 0.79977
28299 | 8.265 | 1 | 365 | 9.4484 | 0.34515 | 9 | 0.79353
28086 | 4.16 | 1 | 365 | 4.7556 | 0.26689 | 5 | 0.022515
28295 | 7.41 | 1 | 365 | 8.471 | 0.41289 | 8 | 0.88386
28005 | 3.5 | 1 | 365 | 4.0011 | 0.00339 | 4 | 0.00452
28199 | 4.24 | 1 | 365 | 4.8471 | 0.54125 | 5 | 0.38833
28009 | 13 | 1 | 365 | 14.8613 | 0.58402 | 15 | 0.44536
28193 | 4.845 | 1 | 365 | 5.5387 | 0.61612 | 6 | 0.15483
28007 | 4.335 | 1 | 365 | 4.9557 | 0.86706 | 5 | 0.82274
28019 | 3.57 | 1 | 365 | 4.0812 | 0.24346 | 4 | 0.32461
28015 | 4.42 | 1 | 365 | 5.0529 | 0.15857 | 5 | 0.21142
28728 | 3.12 | 1 | 365 | 3.5667 | 0.70016 | 4 | 0.26689
28028 | 5.2 | 1 | 365 | 5.9445 | 0.83361 | 6 | 0.77814
28023 | 9.18 | 1 | 365 | 10.4944 | 0.48318 | 10 | 0.97757
28032 | 11.22 | 1 | 365 | 12.8265 | 0.47944 | 13 | 0.30592
28072 | 4.94 | 1 | 365 | 5.6473 | 0.94193 | 6 | 0.58924
28592 | 4.24 | 1 | 365 | 4.8471 | 0.54125 | 5 | 0.38833
28733 | 4.68 | 1 | 365 | 5.3501 | 0.050247 | 5 | 0.40033
28076 | 3.185 | 1 | 365 | 3.641 | 0.92308 | 4 | 0.56411
24169 | 10.66 | 1 | 365 | 12.1863 | 0.5589 | 12 | 0.7452
28742 | 4.94 | 1 | 365 | 5.6473 | 0.94193 | 6 | 0.58924
28743 | 5.4 | 1 | 365 | 6.1732 | 0.51952 | 6 | 0.69269
28739 | 8.32 | 1 | 365 | 9.5113 | 0.53377 | 10 | 0.04503
28576 | 12.22 | 1 | 365 | 13.9697 | 0.90898 | 14 | 0.87864
28642 | 9.88 | 1 | 365 | 11.2946 | 0.88386 | 12 | 0.17847
28874 | 5.98 | 1 | 365 | 6.8362 | 0.50865 | 7 | 0.34487
28645 | 4.16 | 1 | 365 | 4.7556 | 0.26689 | 5 | 0.022515
28811 | 4.845 | 1 | 365 | 5.5387 | 0.61612 | 6 | 0.15483
28809 | 9.88 | 1 | 365 | 11.2946 | 0.88386 | 12 | 0.17847
28649 | 2.86 | 1 | 365 | 3.2695 | 0.80848 | 4 | 0.077979
28780 | 3.12 | 1 | 365 | 3.5667 | 0.70016 | 4 | 0.26689
28651 | 5.46 | 1 | 365 | 6.2418 | 0.72529 | 6 | 0.96705
28794 | 6.76 | 1 | 365 | 7.7279 | 0.18369 | 7 | 0.91159
28814 | 10.4 | 1 | 365 | 11.8891 | 0.66722 | 12 | 0.55629
28816 | 2.34 | 1 | 365 | 2.675 | 0.025124 | 2 | 0.70016
28822 | 5.72 | 1 | 365 | 6.539 | 0.61697 | 7 | 0.15596
28821 | 4.42 | 1 | 365 | 5.0529 | 0.15857 | 5 | 0.21142
28823 | 7.02 | 1 | 365 | 8.0251 | 0.075371 | 8 | 0.10049
28825 | 3.38 | 1 | 365 | 3.8639 | 0.59185 | 4 | 0.45579
28826 | 6.5 | 1 | 365 | 7.4307 | 0.29201 | 7 | 0.72268
28788 | 2.97 | 1 | 365 | 3.3952 | 0.18573 | 3 | 0.58098
28828 | 9.945 | 1 | 365 | 11.3689 | 0.10678 | 11 | 0.4757
28834 | 7.8 | 1 | 365 | 8.9168 | 0.75041 | 9 | 0.66722
28838 | 6.24 | 1 | 365 | 7.1334 | 0.40033 | 7 | 0.53377
28845 | 7.54 | 1 | 365 | 8.6196 | 0.85873 | 9 | 0.47831
28854 | 7.8 | 1 | 365 | 8.9168 | 0.75041 | 9 | 0.66722
28773 | 4.88 | 1 | 365 | 5.5787 | 0.73616 | 6 | 0.31487
28855 | 7.02 | 1 | 365 | 8.0251 | 0.075371 | 8 | 0.10049
28772 | 6.885 | 1 | 365 | 7.8708 | 0.61238 | 8 | 0.48318
28858 | 8.84 | 1 | 365 | 10.1057 | 0.31713 | 10 | 0.42284
28819 | 2.6 | 1 | 365 | 2.9723 | 0.9168 | 3 | 0.88907
25092 | 13.52 | 1 | 365 | 15.4558 | 0.36738 | 15 | 0.82317
28774 | 6.84 | 1 | 365 | 7.8194 | 0.45805 | 8 | 0.2774
25228 | 3.12 | 1 | 365 | 3.5667 | 0.70016 | 4 | 0.26689
28775 | 4.42 | 1 | 365 | 5.0529 | 0.15857 | 5 | 0.21142
28777 | 9.975 | 1 | 365 | 11.4032 | 0.20966 | 11 | 0.61288
28863 | 3.9 | 1 | 365 | 4.4584 | 0.37521 | 4 | 0.83361
28736 | 6.5 | 1 | 365 | 7.4307 | 0.29201 | 7 | 0.72268
28848 | 6.24 | 1 | 365 | 7.1334 | 0.40033 | 7 | 0.53377
25335 | 2.08 | 1 | 365 | 2.3778 | 0.13344 | 2 | 0.51126
28868 | 3.57 | 1 | 365 | 4.0812 | 0.24346 | 4 | 0.32461
28778 | 3.64 | 1 | 365 | 4.1612 | 0.48353 | 4 | 0.6447
28673 | 8.64 | 1 | 365 | 9.8771 | 0.63123 | 10 | 0.5083
29398 | 6.867 | 1 | 365 | 7.8502 | 0.55065 | 8 | 0.40087
25614 | 12.74 | 1 | 365 | 14.5641 | 0.69234 | 15 | 0.25645
28654 | 7.54 | 1 | 365 | 8.6196 | 0.85873 | 9 | 0.47831
26936 | 4.16 | 1 | 365 | 4.7556 | 0.26689 | 5 | 0.022515
28650 | 11.44 | 1 | 365 | 13.078 | 0.23394 | 13 | 0.31192
28763 | 4.16 | 1 | 365 | 4.7556 | 0.26689 | 5 | 0.022515
28652 | 4.94 | 1 | 365 | 5.6473 | 0.94193 | 6 | 0.58924
28779 | 3.64 | 1 | 365 | 4.1612 | 0.48353 | 4 | 0.6447
28782 | 10.66 | 1 | 365 | 12.1863 | 0.5589 | 12 | 0.7452
26937 | 3.825 | 1 | 365 | 4.3727 | 0.11799 | 4 | 0.49065
27252 | 10.2 | 1 | 365 | 11.6604 | 0.98131 | 12 | 0.64174
28657 | 7.8 | 1 | 365 | 8.9168 | 0.75041 | 9 | 0.66722
28658 | 8.84 | 1 | 365 | 10.1057 | 0.31713 | 10 | 0.42284
28632 | 5.2 | 1 | 365 | 5.9445 | 0.83361 | 6 | 0.77814
28660 | 9.88 | 1 | 365 | 11.2946 | 0.88386 | 12 | 0.17847
28659 | 6.76 | 1 | 365 | 7.7279 | 0.18369 | 7 | 0.91159
28646 | 5.04 | 1 | 365 | 5.7616 | 0.28488 | 6 | 0.046509
28637 | 4.16 | 1 | 365 | 4.7556 | 0.26689 | 5 | 0.022515
28661 | 8.32 | 1 | 365 | 9.5113 | 0.53377 | 10 | 0.04503
28530 | 12.24 | 1 | 365 | 13.9925 | 0.97757 | 14 | 0.97009
28622 | 5.98 | 1 | 365 | 6.8362 | 0.50865 | 7 | 0.34487
28664 | 11.18 | 1 | 365 | 12.7808 | 0.34226 | 13 | 0.12301
28663 | 9.36 | 1 | 365 | 10.7002 | 0.10049 | 10 | 0.80066
28665 | 8.58 | 1 | 365 | 9.8085 | 0.42545 | 10 | 0.23394
28870 | 8.25 | 1 | 365 | 9.4312 | 0.29371 | 9 | 0.72494
28873 | 6.24 | 1 | 365 | 7.1334 | 0.40033 | 7 | 0.53377
28666 | 6.76 | 1 | 365 | 7.7279 | 0.18369 | 7 | 0.91159
28876 | 5.98 | 1 | 365 | 6.8362 | 0.50865 | 7 | 0.34487
28881 | 7.02 | 1 | 365 | 8.0251 | 0.075371 | 8 | 0.10049
28667 | 9.18 | 1 | 365 | 10.4944 | 0.48318 | 10 | 0.97757
28884 | 6.24 | 1 | 365 | 7.1334 | 0.40033 | 7 | 0.53377
28668 | 3.9 | 1 | 365 | 4.4584 | 0.37521 | 4 | 0.83361
28875 | 3.575 | 1 | 365 | 4.0869 | 0.26061 | 4 | 0.34747
28670 | 9.275 | 1 | 365 | 10.603 | 0.80898 | 11 | 0.41198
28669 | 4.42 | 1 | 365 | 5.0529 | 0.15857 | 5 | 0.21142
28891 | 5.61 | 1 | 365 | 6.4132 | 0.23972 | 6 | 0.65296
28671 | 5.72 | 1 | 365 | 6.539 | 0.61697 | 7 | 0.15596
28807 | 4.41 | 1 | 365 | 5.0414 | 0.12427 | 5 | 0.1657
28830 | 12.6 | 1 | 365 | 14.4041 | 0.2122 | 14 | 0.61627
28835 | 5.46 | 1 | 365 | 6.2418 | 0.72529 | 6 | 0.96705
28837 | 9.15 | 1 | 365 | 10.4601 | 0.38029 | 10 | 0.84039
28842 | 6.5 | 1 | 365 | 7.4307 | 0.29201 | 7 | 0.72268
28844 | 4.68 | 1 | 365 | 5.3501 | 0.050247 | 5 | 0.40033
28851 | 3.06 | 1 | 365 | 3.4981 | 0.49439 | 3 | 0.99252
28853 | 9.81 | 1 | 365 | 11.2146 | 0.64379 | 11 | 0.85838
28860 | 7.125 | 1 | 365 | 8.1452 | 0.43547 | 8 | 0.58063
28864 | 7.98 | 1 | 365 | 9.1226 | 0.36773 | 9 | 0.49031
28893 | 5.72 | 1 | 365 | 6.539 | 0.61697 | 7 | 0.15596
28895 | 2.6 | 1 | 365 | 2.9723 | 0.9168 | 3 | 0.88907
28172 | 6.5 | 1 | 365 | 7.4307 | 0.29201 | 7 | 0.72268
28900 | 7.8 | 1 | 365 | 8.9168 | 0.75041 | 9 | 0.66722
28177 | 2.805 | 1 | 365 | 3.2066 | 0.61986 | 3 | 0.82648
28221 | 5.46 | 1 | 365 | 6.2418 | 0.72529 | 6 | 0.96705
28897 | 5.98 | 1 | 365 | 6.8362 | 0.50865 | 7 | 0.34487
28230 | 9.88 | 1 | 365 | 11.2946 | 0.88386 | 12 | 0.17847
28224 | 2.6 | 1 | 365 | 2.9723 | 0.9168 | 3 | 0.88907
28242 | 3.64 | 1 | 365 | 4.1612 | 0.48353 | 4 | 0.6447
28872 | 4.94 | 1 | 365 | 5.6473 | 0.94193 | 6 | 0.58924
28235 | 10.14 | 1 | 365 | 11.5918 | 0.77554 | 12 | 0.36738
28888 | 11.395 | 1 | 365 | 13.0265 | 0.079608 | 13 | 0.10614
28154 | 4.16 | 1 | 365 | 4.7556 | 0.26689 | 5 | 0.022515
28898 | 7.8 | 1 | 365 | 8.9168 | 0.75041 | 9 | 0.66722
28847 | 7.28 | 1 | 365 | 8.3224 | 0.96705 | 9 | 0.2894
28903 | 4.16 | 1 | 365 | 4.7556 | 0.26689 | 5 | 0.022515
28245 | 6.12 | 1 | 365 | 6.9963 | 0.98878 | 7 | 0.98505
28926 | 3.64 | 1 | 365 | 4.1612 | 0.48353 | 4 | 0.6447
28843 | 5.46 | 1 | 365 | 6.2418 | 0.72529 | 6 | 0.96705
28928 | 5.98 | 1 | 365 | 6.8362 | 0.50865 | 7 | 0.34487
28846 | 3.9 | 1 | 365 | 4.4584 | 0.37521 | 4 | 0.83361
28849 | 7.28 | 1 | 365 | 8.3224 | 0.96705 | 9 | 0.2894
28962 | 3.12 | 1 | 365 | 3.5667 | 0.70016 | 4 | 0.26689
28865 | 8.06 | 1 | 365 | 9.214 | 0.64209 | 9 | 0.85612
28966 | 2.08 | 1 | 365 | 2.3778 | 0.13344 | 2 | 0.51126
28866 | 5.2 | 1 | 365 | 5.9445 | 0.83361 | 6 | 0.77814
28971 | 9.36 | 1 | 365 | 10.7002 | 0.10049 | 10 | 0.80066
28867 | 6.76 | 1 | 365 | 7.7279 | 0.18369 | 7 | 0.91159
28880 | 6.21 | 1 | 365 | 7.0991 | 0.29744 | 7 | 0.39659
28896 | 11.55 | 1 | 365 | 13.2037 | 0.61119 | 13 | 0.81492
28910 | 6.54 | 1 | 365 | 7.4764 | 0.42919 | 7 | 0.90559
28887 | 12.15 | 1 | 365 | 13.8896 | 0.66891 | 14 | 0.55855
28894 | 9.7 | 1 | 365 | 11.0888 | 0.26654 | 11 | 0.35538
29502 | 3.51 | 1 | 365 | 4.0126 | 0.037685 | 4 | 0.050247
28899 | 9.9 | 1 | 365 | 11.3175 | 0.95245 | 12 | 0.26993
28902 | 5.1 | 1 | 365 | 5.8302 | 0.49065 | 6 | 0.32087
28904 | 10.35 | 1 | 365 | 11.8319 | 0.49574 | 12 | 0.32765
28906 | 3.64 | 1 | 365 | 4.1612 | 0.48353 | 4 | 0.6447
28907 | 6.375 | 1 | 365 | 7.2878 | 0.86332 | 8 | 0.15109
28908 | 3.12 | 1 | 365 | 3.5667 | 0.70016 | 4 | 0.26689
28913 | 8.12 | 1 | 365 | 9.2826 | 0.84786 | 10 | 0.13049
28915 | 13.4 | 1 | 365 | 15.3186 | 0.95584 | 16 | 0.27445
28916 | 4.48 | 1 | 365 | 5.1214 | 0.36434 | 5 | 0.48579
28917 | 9.66 | 1 | 365 | 11.0431 | 0.12936 | 11 | 0.17248
28920 | 10.53 | 1 | 365 | 12.0377 | 0.11306 | 12 | 0.15074
28922 | 4.25 | 1 | 365 | 4.8585 | 0.57554 | 5 | 0.43406
28923 | 7.2 | 1 | 365 | 8.2309 | 0.69269 | 8 | 0.92358
28924 | 7.8 | 1 | 365 | 8.9168 | 0.75041 | 9 | 0.66722
28925 | 6.72 | 1 | 365 | 7.6822 | 0.046509 | 7 | 0.72868
28929 | 9.72 | 1 | 365 | 11.1117 | 0.33513 | 11 | 0.44684
28931 | 10.464 | 1 | 365 | 11.9622 | 0.88671 | 12 | 0.84894
28934 | 11.118 | 1 | 365 | 12.7099 | 0.12963 | 12 | 0.8395
28936 | 7.5 | 1 | 365 | 8.5739 | 0.72155 | 9 | 0.2954
28938 | 12.24 | 1 | 365 | 13.9925 | 0.97757 | 14 | 0.97009
28942 | 6.24 | 1 | 365 | 7.1334 | 0.40033 | 7 | 0.53377
28672 | 10.26 | 1 | 365 | 11.729 | 0.18708 | 11 | 0.91611
28945 | 5.98 | 1 | 365 | 6.8362 | 0.50865 | 7 | 0.34487
28951 | 4.16 | 1 | 365 | 4.7556 | 0.26689 | 5 | 0.022515
28953 | 3.38 | 1 | 365 | 3.8639 | 0.59185 | 4 | 0.45579
28678 | 7.395 | 1 | 365 | 8.4538 | 0.36145 | 8 | 0.81526
28909 | 11.285 | 1 | 365 | 12.9008 | 0.70236 | 13 | 0.60315
24730 | 7.8 | 1 | 365 | 8.9168 | 0.75041 | 9 | 0.66722
28157 | 8.06 | 1 | 365 | 9.214 | 0.64209 | 9 | 0.85612
28178 | 5.72 | 1 | 365 | 6.539 | 0.61697 | 7 | 0.15596
28206 | 3.64 | 1 | 365 | 4.1612 | 0.48353 | 4 | 0.6447
28218 | 8.84 | 1 | 365 | 10.1057 | 0.31713 | 10 | 0.42284
29118 | 4.98 | 1 | 365 | 5.693 | 0.079109 | 5 | 0.77215
29120 | 6.725 | 1 | 365 | 7.6879 | 0.063657 | 7 | 0.75154
29121 | 4.725 | 1 | 365 | 5.4015 | 0.20458 | 5 | 0.6061
29123 | 7.725 | 1 | 365 | 8.8311 | 0.4932 | 9 | 0.32426
28228 | 8.84 | 1 | 365 | 10.1057 | 0.31713 | 10 | 0.42284
28266 | 7.8 | 1 | 365 | 8.9168 | 0.75041 | 9 | 0.66722
29125 | 7.96 | 1 | 365 | 9.0997 | 0.29914 | 9 | 0.39885
28237 | 3.12 | 1 | 365 | 3.5667 | 0.70016 | 4 | 0.26689
28271 | 4.68 | 1 | 365 | 5.3501 | 0.050247 | 5 | 0.40033
29127 | 4.98 | 1 | 365 | 5.693 | 0.079109 | 5 | 0.77215
29129 | 6.215 | 1 | 365 | 7.1049 | 0.31459 | 7 | 0.41945
25208 | 4.68 | 1 | 365 | 5.3501 | 0.050247 | 5 | 0.40033
29131 | 4.295 | 1 | 365 | 4.91 | 0.72987 | 5 | 0.63983
28289 | 7.28 | 1 | 365 | 8.3224 | 0.96705 | 9 | 0.2894
29133 | 6.82 | 1 | 365 | 7.7965 | 0.38946 | 8 | 0.18595
28292 | 3.12 | 1 | 365 | 3.5667 | 0.70016 | 4 | 0.26689
29144 | 8.25 | 1 | 365 | 9.4312 | 0.29371 | 9 | 0.72494
29151 | 8.8 | 1 | 365 | 10.06 | 0.17995 | 10 | 0.23994
28298 | 6.24 | 1 | 365 | 7.1334 | 0.40033 | 7 | 0.53377
29156 | 7.65 | 1 | 365 | 8.7453 | 0.23598 | 8 | 0.98131
29182 | 6.72 | 1 | 365 | 7.6822 | 0.046509 | 7 | 0.72868
28316 | 2.805 | 1 | 365 | 3.2066 | 0.61986 | 3 | 0.82648
29212 | 7.84 | 1 | 365 | 8.9625 | 0.88759 | 9 | 0.85012
28309 | 6.76 | 1 | 365 | 7.7279 | 0.18369 | 7 | 0.91159
29263 | 4.68 | 1 | 365 | 5.3501 | 0.050247 | 5 | 0.40033
28318 | 9.1 | 1 | 365 | 10.4029 | 0.20881 | 10 | 0.61175
28306 | 9.36 | 1 | 365 | 10.7002 | 0.10049 | 10 | 0.80066
28327 | 7.54 | 1 | 365 | 8.6196 | 0.85873 | 9 | 0.47831
28355 | 3.64 | 1 | 365 | 4.1612 | 0.48353 | 4 | 0.6447
29269 | 4.59 | 1 | 365 | 5.2472 | 0.74159 | 5 | 0.98878
23585 | 3.9 | 1 | 365 | 4.4584 | 0.37521 | 4 | 0.83361
29272 | 9.88 | 1 | 365 | 11.2946 | 0.88386 | 12 | 0.17847
29275 | 9.69 | 1 | 365 | 11.0774 | 0.23224 | 11 | 0.30966
28680 | 4.56 | 1 | 365 | 5.2129 | 0.6387 | 5 | 0.8516
28978 | 2.08 | 1 | 365 | 2.3778 | 0.13344 | 2 | 0.51126
28681 | 4.42 | 1 | 365 | 5.0529 | 0.15857 | 5 | 0.21142
29176 | 7.8 | 1 | 365 | 8.9168 | 0.75041 | 9 | 0.66722
28683 | 6.63 | 1 | 365 | 7.5793 | 0.73785 | 8 | 0.31713
29184 | 6.76 | 1 | 365 | 7.7279 | 0.18369 | 7 | 0.91159
28711 | 8.06 | 1 | 365 | 9.214 | 0.64209 | 9 | 0.85612
28382 | 2.34 | 1 | 365 | 2.675 | 0.025124 | 2 | 0.70016
28404 | 9.1 | 1 | 365 | 10.4029 | 0.20881 | 10 | 0.61175
28682 | 5.98 | 1 | 365 | 6.8362 | 0.50865 | 7 | 0.34487
28684 | 4.94 | 1 | 365 | 5.6473 | 0.94193 | 6 | 0.58924
28398 | 4.16 | 1 | 365 | 4.7556 | 0.26689 | 5 | 0.022515
28685 | 11.44 | 1 | 365 | 13.078 | 0.23394 | 13 | 0.31192
23368 | 5.72 | 1 | 365 | 6.539 | 0.61697 | 7 | 0.15596
29190 | 7.28 | 1 | 365 | 8.3224 | 0.96705 | 9 | 0.2894
28686 | 8.32 | 1 | 365 | 9.5113 | 0.53377 | 10 | 0.04503
28436 | 7.54 | 1 | 365 | 8.6196 | 0.85873 | 9 | 0.47831
28687 | 13 | 1 | 365 | 14.8613 | 0.58402 | 15 | 0.44536
29193 | 5.2 | 1 | 365 | 5.9445 | 0.83361 | 6 | 0.77814
28700 | 7.02 | 1 | 365 | 8.0251 | 0.075371 | 8 | 0.10049
28702 | 5.72 | 1 | 365 | 6.539 | 0.61697 | 7 | 0.15596
28857 | 7.54 | 1 | 365 | 8.6196 | 0.85873 | 9 | 0.47831
29107 | 9.625 | 1 | 365 | 11.0031 | 0.0093225 | 11 | 0.01243
28035 | 7.28 | 1 | 365 | 8.3224 | 0.96705 | 9 | 0.2894
28869 | 8.32 | 1 | 365 | 9.5113 | 0.53377 | 10 | 0.04503
29132 | 10.14 | 1 | 365 | 11.5918 | 0.77554 | 12 | 0.36738
29137 | 4.59 | 1 | 365 | 5.2472 | 0.74159 | 5 | 0.98878
28017 | 4.16 | 1 | 365 | 4.7556 | 0.26689 | 5 | 0.022515
28878 | 5.72 | 1 | 365 | 6.539 | 0.61697 | 7 | 0.15596
29139 | 9.36 | 1 | 365 | 10.7002 | 0.10049 | 10 | 0.80066
28038 | 6.5 | 1 | 365 | 7.4307 | 0.29201 | 7 | 0.72268
29143 | 10.66 | 1 | 365 | 12.1863 | 0.5589 | 12 | 0.7452
28882 | 7.28 | 1 | 365 | 8.3224 | 0.96705 | 9 | 0.2894
29149 | 5.355 | 1 | 365 | 6.1217 | 0.36519 | 6 | 0.48692
29195 | 13 | 1 | 365 | 14.8613 | 0.58402 | 15 | 0.44536
28885 | 4.68 | 1 | 365 | 5.3501 | 0.050247 | 5 | 0.40033
29206 | 6.24 | 1 | 365 | 7.1334 | 0.40033 | 7 | 0.53377
28890 | 6.5 | 1 | 365 | 7.4307 | 0.29201 | 7 | 0.72268
29519 | 11.115 | 1 | 365 | 12.7064 | 0.11934 | 12 | 0.82578
29211 | 6.375 | 1 | 365 | 7.2878 | 0.86332 | 8 | 0.15109
28892 | 4.42 | 1 | 365 | 5.0529 | 0.15857 | 5 | 0.21142
29216 | 5.98 | 1 | 365 | 6.8362 | 0.50865 | 7 | 0.34487
28901 | 6.76 | 1 | 365 | 7.7279 | 0.18369 | 7 | 0.91159
29221 | 10.14 | 1 | 365 | 11.5918 | 0.77554 | 12 | 0.36738
29226 | 10.66 | 1 | 365 | 12.1863 | 0.5589 | 12 | 0.7452
28879 | 7.28 | 1 | 365 | 8.3224 | 0.96705 | 9 | 0.2894
29231 | 8.32 | 1 | 365 | 9.5113 | 0.53377 | 10 | 0.04503
28937 | 6.24 | 1 | 365 | 7.1334 | 0.40033 | 7 | 0.53377
28940 | 5.98 | 1 | 365 | 6.8362 | 0.50865 | 7 | 0.34487
28939 | 2.08 | 1 | 365 | 2.3778 | 0.13344 | 2 | 0.51126
28941 | 10.4 | 1 | 365 | 11.8891 | 0.66722 | 12 | 0.55629
28946 | 10.14 | 1 | 365 | 11.5918 | 0.77554 | 12 | 0.36738
28955 | 4.68 | 1 | 365 | 5.3501 | 0.050247 | 5 | 0.40033
28957 | 5.98 | 1 | 365 | 6.8362 | 0.50865 | 7 | 0.34487
28960 | 8.58 | 1 | 365 | 9.8085 | 0.42545 | 10 | 0.23394
28973 | 4.68 | 1 | 365 | 5.3501 | 0.050247 | 5 | 0.40033
28970 | 7.8 | 1 | 365 | 8.9168 | 0.75041 | 9 | 0.66722
28964 | 7.8 | 1 | 365 | 8.9168 | 0.75041 | 9 | 0.66722
29564 | 9.62 | 1 | 365 | 10.9974 | 0.99217 | 11 | 0.98957
28974 | 9.1 | 1 | 365 | 10.4029 | 0.20881 | 10 | 0.61175
28976 | 6.76 | 1 | 365 | 7.7279 | 0.18369 | 7 | 0.91159
28979 | 4.94 | 1 | 365 | 5.6473 | 0.94193 | 6 | 0.58924
28982 | 5.2 | 1 | 365 | 5.9445 | 0.83361 | 6 | 0.77814
28984 | 2.86 | 1 | 365 | 3.2695 | 0.80848 | 4 | 0.077979
28985 | 7.8 | 1 | 365 | 8.9168 | 0.75041 | 9 | 0.66722
28986 | 7.28 | 1 | 365 | 8.3224 | 0.96705 | 9 | 0.2894
28989 | 5.46 | 1 | 365 | 6.2418 | 0.72529 | 6 | 0.96705
29026 | 1.82 | 1 | 365 | 2.0806 | 0.24176 | 2 | 0.32235
29042 | 10.215 | 1 | 365 | 11.6776 | 0.032751 | 11 | 0.71033
29053 | 6.215 | 1 | 365 | 7.1049 | 0.31459 | 7 | 0.41945
29054 | 8.47 | 1 | 365 | 9.6827 | 0.048204 | 9 | 0.73094
29055 | 3.725 | 1 | 365 | 4.2583 | 0.77504 | 5 | 0.033382
29056 | 2.98 | 1 | 365 | 3.4067 | 0.22003 | 3 | 0.62671
29109 | 6.725 | 1 | 365 | 7.6879 | 0.063657 | 7 | 0.75154
29105 | 8.829 | 1 | 365 | 10.0931 | 0.27941 | 10 | 0.37254
29111 | 5.47 | 1 | 365 | 6.2532 | 0.75958 | 7 | 0.012778
29113 | 3.47 | 1 | 365 | 3.9668 | 0.9005 | 4 | 0.86734
29116 | 5.545 | 1 | 365 | 6.3389 | 0.016799 | 6 | 0.35573
28972 | 4.27 | 1 | 365 | 4.8814 | 0.64414 | 5 | 0.52551
28959 | 8 | 1 | 365 | 9.1454 | 0.43632 | 9 | 0.58176
29016 | 6 | 1 | 365 | 6.8591 | 0.57724 | 7 | 0.43632
27558 | 7.02 | 1 | 365 | 8.0251 | 0.075371 | 8 | 0.10049
29092 | 5.5 | 1 | 365 | 6.2875 | 0.86247 | 7 | 0.14996
29090 | 11.25 | 1 | 365 | 12.8608 | 0.58232 | 13 | 0.4431
29094 | 6.75 | 1 | 365 | 7.7165 | 0.1494 | 7 | 0.86586
29096 | 11.825 | 1 | 365 | 13.5181 | 0.55431 | 14 | 0.072414
29100 | 11.18 | 1 | 365 | 12.7808 | 0.34226 | 13 | 0.12301
29057 | 3.9 | 1 | 365 | 4.4584 | 0.37521 | 4 | 0.83361
28541 | 5.72 | 1 | 365 | 6.539 | 0.61697 | 7 | 0.15596
28981 | 6.12 | 1 | 365 | 6.9963 | 0.98878 | 7 | 0.98505
28983 | 4.16 | 1 | 365 | 4.7556 | 0.26689 | 5 | 0.022515
28988 | 9.18 | 1 | 365 | 10.4944 | 0.48318 | 10 | 0.97757
29000 | 7.395 | 1 | 365 | 8.4538 | 0.36145 | 8 | 0.81526
29001 | 8.32 | 1 | 365 | 9.5113 | 0.53377 | 10 | 0.04503
29004 | 7.395 | 1 | 365 | 8.4538 | 0.36145 | 8 | 0.81526
29007 | 11.73 | 1 | 365 | 13.4095 | 0.2285 | 13 | 0.63801
29012 | 3.38 | 1 | 365 | 3.8639 | 0.59185 | 4 | 0.45579
29011 | 4.24 | 1 | 365 | 4.8471 | 0.54125 | 5 | 0.38833
29023 | 9.36 | 1 | 365 | 10.7002 | 0.10049 | 10 | 0.80066
28793 | 3.75 | 1 | 365 | 4.2869 | 0.86078 | 5 | 0.1477
29031 | 4.94 | 1 | 365 | 5.6473 | 0.94193 | 6 | 0.58924
29034 | 4.68 | 1 | 365 | 5.3501 | 0.050247 | 5 | 0.40033
29038 | 9.62 | 1 | 365 | 10.9974 | 0.99217 | 11 | 0.98957
29040 | 6.24 | 1 | 365 | 7.1334 | 0.40033 | 7 | 0.53377
29046 | 5.2 | 1 | 365 | 5.9445 | 0.83361 | 6 | 0.77814
29051 | 2.04 | 1 | 365 | 2.3321 | 0.99626 | 3 | 0.32835
29063 | 4.42 | 1 | 365 | 5.0529 | 0.15857 | 5 | 0.21142
29070 | 12.48 | 1 | 365 | 14.2669 | 0.80066 | 15 | 0.067546
29075 | 16.12 | 1 | 365 | 18.4281 | 0.28418 | 18 | 0.71225
29087 | 6.5 | 1 | 365 | 7.4307 | 0.29201 | 7 | 0.72268
29088 | 3.9 | 1 | 365 | 4.4584 | 0.37521 | 4 | 0.83361
29089 | 8.84 | 1 | 365 | 10.1057 | 0.31713 | 10 | 0.42284
29093 | 3.12 | 1 | 365 | 3.5667 | 0.70016 | 4 | 0.26689
23707 | 3.9 | 1 | 365 | 4.4584 | 0.37521 | 4 | 0.83361
22039 | 3.9 | 1 | 365 | 4.4584 | 0.37521 | 4 | 0.83361
28540 | 10.92 | 1 | 365 | 12.4835 | 0.45058 | 12 | 0.9341
28548 | 10.92 | 1 | 365 | 12.4835 | 0.45058 | 12 | 0.9341
28554 | 4.94 | 1 | 365 | 5.6473 | 0.94193 | 6 | 0.58924
27218 | 4.16 | 1 | 365 | 4.7556 | 0.26689 | 5 | 0.022515
24170 | 11.96 | 1 | 365 | 13.6724 | 0.017298 | 13 | 0.68973
28550 | 4.16 | 1 | 365 | 4.7556 | 0.26689 | 5 | 0.022515
28557 | 16.83 | 1 | 365 | 19.2397 | 0.71916 | 19 | 0.95888
28559 | 5.61 | 1 | 365 | 6.4132 | 0.23972 | 6 | 0.65296
23564 | 4.94 | 1 | 365 | 5.6473 | 0.94193 | 6 | 0.58924
22398 | 5.2 | 1 | 365 | 5.9445 | 0.83361 | 6 | 0.77814
28602 | 4.94 | 1 | 365 | 5.6473 | 0.94193 | 6 | 0.58924
28610 | 7.8 | 1 | 365 | 8.9168 | 0.75041 | 9 | 0.66722
27222 | 4.94 | 1 | 365 | 5.6473 | 0.94193 | 6 | 0.58924
29232 | 3.06 | 1 | 365 | 3.4981 | 0.49439 | 3 | 0.99252
29237 | 10.66 | 1 | 365 | 12.1863 | 0.5589 | 12 | 0.7452
29240 | 9.1 | 1 | 365 | 10.4029 | 0.20881 | 10 | 0.61175
29222 | 2.04 | 1 | 365 | 2.3321 | 0.99626 | 3 | 0.32835
29252 | 4.32 | 1 | 365 | 4.9385 | 0.81561 | 5 | 0.75415
29267 | 7.28 | 1 | 365 | 8.3224 | 0.96705 | 9 | 0.2894
28567 | 4.68 | 1 | 365 | 5.3501 | 0.050247 | 5 | 0.40033
20784 | 9.62 | 1 | 365 | 10.9974 | 0.99217 | 11 | 0.98957
29261 | 4.845 | 1 | 365 | 5.5387 | 0.61612 | 6 | 0.15483
24327 | 14.3 | 1 | 365 | 16.3475 | 0.042422 | 16 | 0.3899
24344 | 7.96 | 1 | 365 | 9.0997 | 0.29914 | 9 | 0.39885
25077 | 12.74 | 1 | 365 | 14.5641 | 0.69234 | 15 | 0.25645
24849 | 562.115 | 0.8 | 365 | 514.0789 | 0.2367 | 514 | 0.3156
25606 | 54.72 | 0.9 | 365 | 56.2993 | 0.89799 | 57 | 0.19731
26755 | 4.845 | 1 | 365 | 5.5387 | 0.61612 | 6 | 0.15483
26861 | 3.85 | 1 | 365 | 4.4012 | 0.20373 | 4 | 0.60497
27067 | 3.98 | 1 | 365 | 4.5499 | 0.64957 | 5 | 0.19943
28100 | 10.4 | 1 | 365 | 11.8891 | 0.66722 | 12 | 0.55629
28123 | 12.1 | 1 | 365 | 13.8325 | 0.49743 | 14 | 0.32991
28126 | 14.56 | 1 | 365 | 16.6447 | 0.9341 | 17 | 0.5788
28256 | 10.14 | 1 | 365 | 11.5918 | 0.77554 | 12 | 0.36738
28428 | 10.4 | 1 | 365 | 11.8891 | 0.66722 | 12 | 0.55629
24324 | 4.68 | 1 | 365 | 5.3501 | 0.050247 | 5 | 0.40033
24101 | 6.24 | 1 | 365 | 7.1334 | 0.40033 | 7 | 0.53377
28619 | 8.32 | 1 | 365 | 9.5113 | 0.53377 | 10 | 0.04503
28609 | 4.68 | 1 | 365 | 5.3501 | 0.050247 | 5 | 0.40033
28712 | 8.32 | 1 | 365 | 9.5113 | 0.53377 | 10 | 0.04503
28615 | 4.08 | 1 | 365 | 4.6642 | 0.99252 | 5 | 0.6567
28564 | 3.64 | 1 | 365 | 4.1612 | 0.48353 | 4 | 0.6447
28594 | 7.8 | 1 | 365 | 8.9168 | 0.75041 | 9 | 0.66722
28633 | 2.86 | 1 | 365 | 3.2695 | 0.80848 | 4 | 0.077979
28644 | 3.12 | 1 | 365 | 3.5667 | 0.70016 | 4 | 0.26689
28784 | 8.16 | 1 | 365 | 9.3283 | 0.98505 | 10 | 0.3134
28647 | 7.02 | 1 | 365 | 8.0251 | 0.075371 | 8 | 0.10049
28800 | 3.64 | 1 | 365 | 4.1612 | 0.48353 | 4 | 0.6447
28442 | 6.24 | 1 | 365 | 7.1334 | 0.40033 | 7 | 0.53377
28454 | 14.04 | 1 | 365 | 16.0502 | 0.15074 | 16 | 0.20099
28469 | 11.7 | 1 | 365 | 13.3752 | 0.12562 | 13 | 0.50082
29276 | 12.24 | 1 | 365 | 13.9925 | 0.97757 | 14 | 0.97009
28963 | 7.65 | 1 | 365 | 8.7453 | 0.23598 | 8 | 0.98131
28713 | 8.32 | 1 | 365 | 9.5113 | 0.53377 | 10 | 0.04503
28740 | 5.98 | 1 | 365 | 6.8362 | 0.50865 | 7 | 0.34487
28721 | 7.28 | 1 | 365 | 8.3224 | 0.96705 | 9 | 0.2894
29283 | 3.38 | 1 | 365 | 3.8639 | 0.59185 | 4 | 0.45579
28760 | 11.18 | 1 | 365 | 12.7808 | 0.34226 | 13 | 0.12301
29277 | 8.06 | 1 | 365 | 9.214 | 0.64209 | 9 | 0.85612
24856 | 2.08 | 1 | 365 | 2.3778 | 0.13344 | 2 | 0.51126
28734 | 9.69 | 1 | 365 | 11.0774 | 0.23224 | 11 | 0.30966
29336 | 10.2 | 1 | 365 | 11.6604 | 0.98131 | 12 | 0.64174
28715 | 4.94 | 1 | 365 | 5.6473 | 0.94193 | 6 | 0.58924
29337 | 8.16 | 1 | 365 | 9.3283 | 0.98505 | 10 | 0.3134
28717 | 4.68 | 1 | 365 | 5.3501 | 0.050247 | 5 | 0.40033
28719 | 4.16 | 1 | 365 | 4.7556 | 0.26689 | 5 | 0.022515
29338 | 7.14 | 1 | 365 | 8.1623 | 0.48692 | 8 | 0.64922
28726 | 15.6 | 1 | 365 | 17.8336 | 0.50082 | 18 | 0.33443
29335 | 6.16 | 1 | 365 | 7.042 | 0.12597 | 7 | 0.16796
29348 | 9.52 | 1 | 365 | 10.8831 | 0.64922 | 11 | 0.53229
28943 | 11.475 | 1 | 365 | 13.118 | 0.35397 | 13 | 0.47196
29352 | 8.16 | 1 | 365 | 9.3283 | 0.98505 | 10 | 0.3134
29339 | 6.885 | 1 | 365 | 7.8708 | 0.61238 | 8 | 0.48318
29356 | 9.8 | 1 | 365 | 11.2032 | 0.60949 | 11 | 0.81266
29350 | 7.56 | 1 | 365 | 8.6424 | 0.92732 | 9 | 0.56976
29255 | 5.61 | 1 | 365 | 6.4132 | 0.23972 | 6 | 0.65296
29345 | 9.075 | 1 | 365 | 10.3744 | 0.12308 | 10 | 0.49743
29369 | 6.44 | 1 | 365 | 7.3621 | 0.086238 | 7 | 0.44832
29365 | 13.72 | 1 | 365 | 15.6844 | 0.053289 | 15 | 0.73772
29367 | 4.48 | 1 | 365 | 5.1214 | 0.36434 | 5 | 0.48579
29373 | 4.2 | 1 | 365 | 4.8014 | 0.40407 | 5 | 0.20542
29375 | 4.76 | 1 | 365 | 5.4415 | 0.32461 | 5 | 0.76615
29379 | 3.92 | 1 | 365 | 4.4813 | 0.4438 | 4 | 0.92506
29386 | 5.225 | 1 | 365 | 5.9731 | 0.91935 | 6 | 0.89246
29403 | 8.32 | 1 | 365 | 9.5113 | 0.53377 | 10 | 0.04503
29250 | 8.415 | 1 | 365 | 9.6199 | 0.85958 | 10 | 0.47944
29401 | 3.64 | 1 | 365 | 4.1612 | 0.48353 | 4 | 0.6447
29114 | 5.2 | 1 | 365 | 5.9445 | 0.83361 | 6 | 0.77814
29319 | 7 | 1 | 365 | 8.0023 | 0.00678 | 8 | 0.00904
29324 | 5 | 1 | 365 | 5.7159 | 0.1477 | 5 | 0.8636
29320 | 9.36 | 1 | 365 | 10.7002 | 0.10049 | 10 | 0.80066
29326 | 8.84 | 1 | 365 | 10.1057 | 0.31713 | 10 | 0.42284
29328 | 6.6 | 1 | 365 | 7.545 | 0.63496 | 8 | 0.17995
29330 | 8.415 | 1 | 365 | 9.6199 | 0.85958 | 10 | 0.47944
29332 | 5.2 | 1 | 365 | 5.9445 | 0.83361 | 6 | 0.77814
29390 | 5.98 | 1 | 365 | 6.8362 | 0.50865 | 7 | 0.34487
29382 | 4.42 | 1 | 365 | 5.0529 | 0.15857 | 5 | 0.21142
29377 | 4.16 | 1 | 365 | 4.7556 | 0.26689 | 5 | 0.022515
29371 | 5.1 | 1 | 365 | 5.8302 | 0.49065 | 6 | 0.32087
29333 | 7.65 | 1 | 365 | 8.7453 | 0.23598 | 8 | 0.98131
29331 | 3.12 | 1 | 365 | 3.5667 | 0.70016 | 4 | 0.26689
29327 | 8.32 | 1 | 365 | 9.5113 | 0.53377 | 10 | 0.04503
29298 | 5.2 | 1 | 365 | 5.9445 | 0.83361 | 6 | 0.77814
29299 | 4.94 | 1 | 365 | 5.6473 | 0.94193 | 6 | 0.58924
29117 | 10.4 | 1 | 365 | 11.8891 | 0.66722 | 12 | 0.55629
29128 | 20.91 | 1 | 365 | 23.9039 | 0.71168 | 24 | 0.61558
29300 | 3.18 | 1 | 365 | 3.6353 | 0.90594 | 4 | 0.54125
29124 | 5.98 | 1 | 365 | 6.8362 | 0.50865 | 7 | 0.34487
29141 | 7.02 | 1 | 365 | 8.0251 | 0.075371 | 8 | 0.10049
29175 | 5.46 | 1 | 365 | 6.2418 | 0.72529 | 6 | 0.96705
29135 | 6.24 | 1 | 365 | 7.1334 | 0.40033 | 7 | 0.53377
29346 | 4.08 | 1 | 365 | 4.6642 | 0.99252 | 5 | 0.6567
29302 | 5.98 | 1 | 365 | 6.8362 | 0.50865 | 7 | 0.34487
28790 | 5.2 | 1 | 365 | 5.9445 | 0.83361 | 6 | 0.77814
29019 | 3.64 | 1 | 365 | 4.1612 | 0.48353 | 4 | 0.6447
27763 | 5.39 | 1 | 365 | 6.1617 | 0.48522 | 6 | 0.64696
29030 | 9.88 | 1 | 365 | 11.2946 | 0.88386 | 12 | 0.17847
29308 | 9.075 | 1 | 365 | 10.3744 | 0.12308 | 10 | 0.49743
29039 | 10.14 | 1 | 365 | 11.5918 | 0.77554 | 12 | 0.36738
29340 | 16.225 | 1 | 365 | 18.5481 | 0.64429 | 19 | 0.19238
29280 | 10.725 | 1 | 365 | 12.2606 | 0.78182 | 13 | 0.042422
29279 | 8.64 | 1 | 365 | 9.8771 | 0.63123 | 10 | 0.5083
29310 | 5.2 | 1 | 365 | 5.9445 | 0.83361 | 6 | 0.77814
29341 | 3.08 | 1 | 365 | 3.521 | 0.56298 | 4 | 0.083978
29050 | 7.395 | 1 | 365 | 8.4538 | 0.36145 | 8 | 0.81526
29343 | 4.48 | 1 | 365 | 5.1214 | 0.36434 | 5 | 0.48579
29311 | 4.16 | 1 | 365 | 4.7556 | 0.26689 | 5 | 0.022515
29281 | 3.92 | 1 | 365 | 4.4813 | 0.4438 | 4 | 0.92506
29344 | 9.625 | 1 | 365 | 11.0031 | 0.0093225 | 11 | 0.01243
29293 | 6.72 | 1 | 365 | 7.6822 | 0.046509 | 7 | 0.72868
29307 | 8.06 | 1 | 365 | 9.214 | 0.64209 | 9 | 0.85612
29314 | 3.38 | 1 | 365 | 3.8639 | 0.59185 | 4 | 0.45579
29342 | 3.64 | 1 | 365 | 4.1612 | 0.48353 | 4 | 0.6447
29316 | 2.12 | 1 | 365 | 2.4235 | 0.27062 | 2 | 0.69417
29353 | 7.84 | 1 | 365 | 8.9625 | 0.88759 | 9 | 0.85012
27866 | 16.9 | 1 | 365 | 19.3197 | 0.95923 | 20 | 0.27897
29103 | 7.28 | 1 | 365 | 8.3224 | 0.96705 | 9 | 0.2894
29108 | 3.12 | 1 | 365 | 3.5667 | 0.70016 | 4 | 0.26689
29284 | 6.76 | 1 | 365 | 7.7279 | 0.18369 | 7 | 0.91159
29368 | 8.06 | 1 | 365 | 9.214 | 0.64209 | 9 | 0.85612
29110 | 6.76 | 1 | 365 | 7.7279 | 0.18369 | 7 | 0.91159
29360 | 7.54 | 1 | 365 | 8.6196 | 0.85873 | 9 | 0.47831
29372 | 3.64 | 1 | 365 | 4.1612 | 0.48353 | 4 | 0.6447
29361 | 6.375 | 1 | 365 | 7.2878 | 0.86332 | 8 | 0.15109
29374 | 7.975 | 1 | 365 | 9.1169 | 0.35058 | 9 | 0.46744
29404 | 4.59 | 1 | 365 | 5.2472 | 0.74159 | 5 | 0.98878
29412 | 7.95 | 1 | 365 | 9.0883 | 0.26484 | 9 | 0.35312
29378 | 9.36 | 1 | 365 | 10.7002 | 0.10049 | 10 | 0.80066
29417 | 3.64 | 1 | 365 | 4.1612 | 0.48353 | 4 | 0.6447
29469 | 11.18 | 1 | 365 | 12.7808 | 0.34226 | 13 | 0.12301
29380 | 6.12 | 1 | 365 | 6.9963 | 0.98878 | 7 | 0.98505
29407 | 7.28 | 1 | 365 | 8.3224 | 0.96705 | 9 | 0.2894
29381 | 8.58 | 1 | 365 | 9.8085 | 0.42545 | 10 | 0.23394
29408 | 4.68 | 1 | 365 | 5.3501 | 0.050247 | 5 | 0.40033
29383 | 8.32 | 1 | 365 | 9.5113 | 0.53377 | 10 | 0.04503
29409 | 8.84 | 1 | 365 | 10.1057 | 0.31713 | 10 | 0.42284
29413 | 5.46 | 1 | 365 | 6.2418 | 0.72529 | 6 | 0.96705
29414 | 7.28 | 1 | 365 | 8.3224 | 0.96705 | 9 | 0.2894
29415 | 5.2 | 1 | 365 | 5.9445 | 0.83361 | 6 | 0.77814
29418 | 5.72 | 1 | 365 | 6.539 | 0.61697 | 7 | 0.15596
29419 | 7.8 | 1 | 365 | 8.9168 | 0.75041 | 9 | 0.66722
29429 | 7.02 | 1 | 365 | 8.0251 | 0.075371 | 8 | 0.10049
29433 | 5.98 | 1 | 365 | 6.8362 | 0.50865 | 7 | 0.34487
29435 | 5.2 | 1 | 365 | 5.9445 | 0.83361 | 6 | 0.77814
29424 | 6.12 | 1 | 365 | 6.9963 | 0.98878 | 7 | 0.98505
29426 | 10.71 | 1 | 365 | 12.2435 | 0.73037 | 12 | 0.97383
29428 | 7.6 | 1 | 365 | 8.6882 | 0.064504 | 8 | 0.75267
29430 | 6.867 | 1 | 365 | 7.8502 | 0.55065 | 8 | 0.40087
29431 | 9.045 | 1 | 365 | 10.3401 | 0.020189 | 10 | 0.36025
29434 | 4.905 | 1 | 365 | 5.6073 | 0.82189 | 6 | 0.42919
29436 | 6.867 | 1 | 365 | 7.8502 | 0.55065 | 8 | 0.40087
29462 | 5.2 | 1 | 365 | 5.9445 | 0.83361 | 6 | 0.77814
29384 | 9.88 | 1 | 365 | 11.2946 | 0.88386 | 12 | 0.17847
29464 | 9.81 | 1 | 365 | 11.2146 | 0.64379 | 11 | 0.85838
29465 | 9.18 | 1 | 365 | 10.4944 | 0.48318 | 10 | 0.97757
29387 | 3.12 | 1 | 365 | 3.5667 | 0.70016 | 4 | 0.26689
29467 | 5.7 | 1 | 365 | 6.5161 | 0.54838 | 7 | 0.064504
29388 | 9.36 | 1 | 365 | 10.7002 | 0.10049 | 10 | 0.80066
29391 | 5.2 | 1 | 365 | 5.9445 | 0.83361 | 6 | 0.77814
29243 | 6.76 | 1 | 365 | 7.7279 | 0.18369 | 7 | 0.91159
29242 | 4.16 | 1 | 365 | 4.7556 | 0.26689 | 5 | 0.022515
29235 | 13.26 | 1 | 365 | 15.1586 | 0.4757 | 15 | 0.63427
29443 | 7.7 | 1 | 365 | 8.8025 | 0.40746 | 9 | 0.20994
29233 | 4.42 | 1 | 365 | 5.0529 | 0.15857 | 5 | 0.21142
29438 | 6.325 | 1 | 365 | 7.2306 | 0.69184 | 7 | 0.92245
29439 | 8.84 | 1 | 365 | 10.1057 | 0.31713 | 10 | 0.42284
29227 | 5.46 | 1 | 365 | 6.2418 | 0.72529 | 6 | 0.96705
29440 | 10.175 | 1 | 365 | 11.6319 | 0.89557 | 12 | 0.52743
29223 | 5.61 | 1 | 365 | 6.4132 | 0.23972 | 6 | 0.65296
29441 | 5.5 | 1 | 365 | 6.2875 | 0.86247 | 7 | 0.14996
29218 | 11.18 | 1 | 365 | 12.7808 | 0.34226 | 13 | 0.12301
29442 | 5.5 | 1 | 365 | 6.2875 | 0.86247 | 7 | 0.14996
29444 | 6.5 | 1 | 365 | 7.4307 | 0.29201 | 7 | 0.72268
29215 | 6.24 | 1 | 365 | 7.1334 | 0.40033 | 7 | 0.53377
29445 | 4.42 | 1 | 365 | 5.0529 | 0.15857 | 5 | 0.21142
29366 | 9.62 | 1 | 365 | 10.9974 | 0.99217 | 11 | 0.98957
29210 | 3.64 | 1 | 365 | 4.1612 | 0.48353 | 4 | 0.6447
29446 | 9.35 | 1 | 365 | 10.6887 | 0.066199 | 10 | 0.75493
29447 | 6.6 | 1 | 365 | 7.545 | 0.63496 | 8 | 0.17995
29448 | 5.775 | 1 | 365 | 6.6019 | 0.80559 | 7 | 0.40746
29449 | 12.1 | 1 | 365 | 13.8325 | 0.49743 | 14 | 0.32991
29450 | 7.975 | 1 | 365 | 9.1169 | 0.35058 | 9 | 0.46744
29451 | 4.95 | 1 | 365 | 5.6587 | 0.97622 | 6 | 0.63496
29452 | 17.1 | 1 | 365 | 19.5484 | 0.64513 | 20 | 0.19351
29219 | 6.76 | 1 | 365 | 7.7279 | 0.18369 | 7 | 0.91159
29453 | 5.355 | 1 | 365 | 6.1217 | 0.36519 | 6 | 0.48692
29455 | 6.05 | 1 | 365 | 6.9162 | 0.74872 | 7 | 0.66496
29354 | 9.24 | 1 | 365 | 10.563 | 0.68895 | 11 | 0.25193
29192 | 2.6 | 1 | 365 | 2.9723 | 0.9168 | 3 | 0.88907
29289 | 11.475 | 1 | 365 | 13.118 | 0.35397 | 13 | 0.47196
29194 | 8.32 | 1 | 365 | 9.5113 | 0.53377 | 10 | 0.04503
29290 | 19.24 | 1 | 365 | 21.9948 | 0.98435 | 22 | 0.97913
29457 | 11.825 | 1 | 365 | 13.5181 | 0.55431 | 14 | 0.072414
29186 | 13.52 | 1 | 365 | 15.4558 | 0.36738 | 15 | 0.82317
29458 | 4.75 | 1 | 365 | 5.4301 | 0.29031 | 5 | 0.72042
29459 | 4.41 | 1 | 365 | 5.0414 | 0.12427 | 5 | 0.1657
29183 | 13 | 1 | 365 | 14.8613 | 0.58402 | 15 | 0.44536
29362 | 5.04 | 1 | 365 | 5.7616 | 0.28488 | 6 | 0.046509
29291 | 8.16 | 1 | 365 | 9.3283 | 0.98505 | 10 | 0.3134
29178 | 13.52 | 1 | 365 | 15.4558 | 0.36738 | 15 | 0.82317
29292 | 8.58 | 1 | 365 | 9.8085 | 0.42545 | 10 | 0.23394
29177 | 11.7 | 1 | 365 | 13.3752 | 0.12562 | 13 | 0.50082
29170 | 8.84 | 1 | 365 | 10.1057 | 0.31713 | 10 | 0.42284
29295 | 9.88 | 1 | 365 | 11.2946 | 0.88386 | 12 | 0.17847
29167 | 3.12 | 1 | 365 | 3.5667 | 0.70016 | 4 | 0.26689
29209 | 6.76 | 1 | 365 | 7.7279 | 0.18369 | 7 | 0.91159
29147 | 7.54 | 1 | 365 | 8.6196 | 0.85873 | 9 | 0.47831
29174 | 13.52 | 1 | 365 | 15.4558 | 0.36738 | 15 | 0.82317
29529 | 11.985 | 1 | 365 | 13.701 | 0.10304 | 13 | 0.80405
29454 | 7.15 | 1 | 365 | 8.1737 | 0.52121 | 8 | 0.69495
29288 | 4.08 | 1 | 365 | 4.6642 | 0.99252 | 5 | 0.6567
29531 | 9.88 | 1 | 365 | 11.2946 | 0.88386 | 12 | 0.17847
29159 | 3.64 | 1 | 365 | 4.1612 | 0.48353 | 4 | 0.6447
29456 | 8.4 | 1 | 365 | 9.6027 | 0.80814 | 10 | 0.41085
29294 | 6.5 | 1 | 365 | 7.4307 | 0.29201 | 7 | 0.72268
29168 | 6.76 | 1 | 365 | 7.7279 | 0.18369 | 7 | 0.91159
29274 | 4.42 | 1 | 365 | 5.0529 | 0.15857 | 5 | 0.21142
29363 | 5.46 | 1 | 365 | 6.2418 | 0.72529 | 6 | 0.96705
29296 | 9.88 | 1 | 365 | 11.2946 | 0.88386 | 12 | 0.17847
29583 | 5.2 | 1 | 365 | 5.9445 | 0.83361 | 6 | 0.77814
29165 | 9.1 | 1 | 365 | 10.4029 | 0.20881 | 10 | 0.61175
29587 | 3.9 | 1 | 365 | 4.4584 | 0.37521 | 4 | 0.83361
28344 | 7.395 | 1 | 365 | 8.4538 | 0.36145 | 8 | 0.81526
29656 | 8.32 | 1 | 365 | 9.5113 | 0.53377 | 10 | 0.04503
28617 | 3.38 | 1 | 365 | 3.8639 | 0.59185 | 4 | 0.45579
29158 | 4.335 | 1 | 365 | 4.9557 | 0.86706 | 5 | 0.82274
29646 | 2.34 | 1 | 365 | 2.675 | 0.025124 | 2 | 0.70016
29146 | 11.7 | 1 | 365 | 13.3752 | 0.12562 | 13 | 0.50082
29648 | 11.18 | 1 | 365 | 12.7808 | 0.34226 | 13 | 0.12301
29145 | 6.5 | 1 | 365 | 7.4307 | 0.29201 | 7 | 0.72268
27699 | 6.24 | 1 | 365 | 7.1334 | 0.40033 | 7 | 0.53377
29647 | 6.5 | 1 | 365 | 7.4307 | 0.29201 | 7 | 0.72268
19937 | 7.395 | 1 | 365 | 8.4538 | 0.36145 | 8 | 0.81526
29592 | 5.46 | 1 | 365 | 6.2418 | 0.72529 | 6 | 0.96705
29153 | 7.395 | 1 | 365 | 8.4538 | 0.36145 | 8 | 0.81526
29650 | 8.32 | 1 | 365 | 9.5113 | 0.53377 | 10 | 0.04503
29600 | 9.88 | 1 | 365 | 11.2946 | 0.88386 | 12 | 0.17847
29618 | 5.98 | 1 | 365 | 6.8362 | 0.50865 | 7 | 0.34487
29653 | 5.83 | 1 | 365 | 6.6647 | 0.99422 | 7 | 0.65896
29639 | 7.54 | 1 | 365 | 8.6196 | 0.85873 | 9 | 0.47831
29578 | 6.375 | 1 | 365 | 7.2878 | 0.86332 | 8 | 0.15109
29636 | 4.68 | 1 | 365 | 5.3501 | 0.050247 | 5 | 0.40033
29470 | 6.24 | 1 | 365 | 7.1334 | 0.40033 | 7 | 0.53377
29472 | 8.06 | 1 | 365 | 9.214 | 0.64209 | 9 | 0.85612
29576 | 8 | 1 | 365 | 9.1454 | 0.43632 | 9 | 0.58176
29471 | 7.848 | 1 | 365 | 8.9717 | 0.91503 | 9 | 0.88671
29474 | 9.1 | 1 | 365 | 10.4029 | 0.20881 | 10 | 0.61175
29586 | 5.72 | 1 | 365 | 6.539 | 0.61697 | 7 | 0.15596
29477 | 9.36 | 1 | 365 | 10.7002 | 0.10049 | 10 | 0.80066
29478 | 5.2 | 1 | 365 | 5.9445 | 0.83361 | 6 | 0.77814
29659 | 3.64 | 1 | 365 | 4.1612 | 0.48353 | 4 | 0.6447
29479 | 4.16 | 1 | 365 | 4.7556 | 0.26689 | 5 | 0.022515
29598 | 14.3 | 1 | 365 | 16.3475 | 0.042422 | 16 | 0.3899
29485 | 2.86 | 1 | 365 | 3.2695 | 0.80848 | 4 | 0.077979
29615 | 10.66 | 1 | 365 | 12.1863 | 0.5589 | 12 | 0.7452
29486 | 8.25 | 1 | 365 | 9.4312 | 0.29371 | 9 | 0.72494
29511 | 8.25 | 1 | 365 | 9.4312 | 0.29371 | 9 | 0.72494
29617 | 9.1 | 1 | 365 | 10.4029 | 0.20881 | 10 | 0.61175
29473 | 5.1 | 1 | 365 | 5.8302 | 0.49065 | 6 | 0.32087
29620 | 4.94 | 1 | 365 | 5.6473 | 0.94193 | 6 | 0.58924
29475 | 11 | 1 | 365 | 12.575 | 0.72494 | 13 | 0.29992
29490 | 9.1 | 1 | 365 | 10.4029 | 0.20881 | 10 | 0.61175
29673 | 4.68 | 1 | 365 | 5.3501 | 0.050247 | 5 | 0.40033
27057 | 9.075 | 1 | 365 | 10.3744 | 0.12308 | 10 | 0.49743
29706 | 5.2 | 1 | 365 | 5.9445 | 0.83361 | 6 | 0.77814
29708 | 6.63 | 1 | 365 | 7.5793 | 0.73785 | 8 | 0.31713
29707 | 6.24 | 1 | 365 | 7.1334 | 0.40033 | 7 | 0.53377
29712 | 7.8 | 1 | 365 | 8.9168 | 0.75041 | 9 | 0.66722
28914 | 9.9 | 1 | 365 | 11.3175 | 0.95245 | 12 | 0.26993
29716 | 10.64 | 1 | 365 | 12.1634 | 0.49031 | 12 | 0.65374
29717 | 12 | 1 | 365 | 13.7182 | 0.15448 | 13 | 0.87264
29718 | 4.42 | 1 | 365 | 5.0529 | 0.15857 | 5 | 0.21142
29720 | 9.12 | 1 | 365 | 10.4258 | 0.2774 | 10 | 0.70321
29723 | 6.75 | 1 | 365 | 7.7165 | 0.1494 | 7 | 0.86586
29722 | 7.98 | 1 | 365 | 9.1226 | 0.36773 | 9 | 0.49031
29728 | 8.925 | 1 | 365 | 10.2029 | 0.60864 | 10 | 0.81153
29495 | 3.38 | 1 | 365 | 3.8639 | 0.59185 | 4 | 0.45579
29729 | 5.49 | 1 | 365 | 6.2761 | 0.82817 | 7 | 0.10423
29501 | 6.375 | 1 | 365 | 7.2878 | 0.86332 | 8 | 0.15109
29504 | 6.76 | 1 | 365 | 7.7279 | 0.18369 | 7 | 0.91159
29507 | 11.96 | 1 | 365 | 13.6724 | 0.017298 | 13 | 0.68973
29461 | 10.92 | 1 | 365 | 12.4835 | 0.45058 | 12 | 0.9341
29509 | 10.14 | 1 | 365 | 11.5918 | 0.77554 | 12 | 0.36738
29726 | 10.2 | 1 | 365 | 11.6604 | 0.98131 | 12 | 0.64174
29512 | 5.98 | 1 | 365 | 6.8362 | 0.50865 | 7 | 0.34487
29732 | 6 | 1 | 365 | 6.8591 | 0.57724 | 7 | 0.43632
24267 | 8.5 | 1 | 365 | 9.717 | 0.15109 | 9 | 0.86812
28911 | 52 | 0.9 | 365 | 53.5008 | 0.50247 | 54 | 0.003296
29514 | 4.64 | 1 | 365 | 5.3044 | 0.91307 | 6 | 0.21742
25227 | 9.25 | 1 | 365 | 10.5744 | 0.72325 | 11 | 0.29766
25212 | 16.2 | 1 | 365 | 18.5195 | 0.55855 | 19 | 0.078064
29515 | 7.28 | 1 | 365 | 8.3224 | 0.96705 | 9 | 0.2894
29734 | 7.28 | 1 | 365 | 8.3224 | 0.96705 | 9 | 0.2894
25914 | 12.6 | 1 | 365 | 14.4041 | 0.2122 | 14 | 0.61627
29641 | 6.76 | 1 | 365 | 7.7279 | 0.18369 | 7 | 0.91159
29715 | 11.4 | 1 | 365 | 13.0323 | 0.096756 | 13 | 0.12901
25741 | 12.3 | 1 | 365 | 14.0611 | 0.18334 | 14 | 0.24446
29736 | 14.3 | 1 | 365 | 16.3475 | 0.042422 | 16 | 0.3899
26675 | 9.75 | 1 | 365 | 11.146 | 0.43801 | 11 | 0.58402
21200 | 996.93 | 0.9 | 365 | 1025.7034 | 0.11018 | 1025 | 0.81357
29739 | 6.725 | 1 | 365 | 7.6879 | 0.063657 | 7 | 0.75154
29740 | 4.94 | 1 | 365 | 5.6473 | 0.94193 | 6 | 0.58924
29508 | 2.85 | 1 | 365 | 3.2581 | 0.77419 | 4 | 0.032252
29644 | 9.435 | 1 | 365 | 10.7859 | 0.35771 | 11 | 0.14361
29638 | 7.02 | 1 | 365 | 8.0251 | 0.075371 | 8 | 0.10049
29584 | 5.72 | 1 | 365 | 6.539 | 0.61697 | 7 | 0.15596
29585 | 10.14 | 1 | 365 | 11.5918 | 0.77554 | 12 | 0.36738
29634 | 2.08 | 1 | 365 | 2.3778 | 0.13344 | 2 | 0.51126
29588 | 5.2 | 1 | 365 | 5.9445 | 0.83361 | 6 | 0.77814
29590 | 5.1 | 1 | 365 | 5.8302 | 0.49065 | 6 | 0.32087
29595 | 7.54 | 1 | 365 | 8.6196 | 0.85873 | 9 | 0.47831
29614 | 9.36 | 1 | 365 | 10.7002 | 0.10049 | 10 | 0.80066
29612 | 2.6 | 1 | 365 | 2.9723 | 0.9168 | 3 | 0.88907
29743 | 7 | 1 | 365 | 8.0023 | 0.00678 | 8 | 0.00904
29597 | 7.02 | 1 | 365 | 8.0251 | 0.075371 | 8 | 0.10049
29602 | 4.16 | 1 | 365 | 4.7556 | 0.26689 | 5 | 0.022515
29744 | 13 | 1 | 365 | 14.8613 | 0.58402 | 15 | 0.44536
29604 | 4.16 | 1 | 365 | 4.7556 | 0.26689 | 5 | 0.022515
29735 | 7.15 | 1 | 365 | 8.1737 | 0.52121 | 8 | 0.69495
29607 | 3.18 | 1 | 365 | 3.6353 | 0.90594 | 4 | 0.54125
29745 | 8.68 | 1 | 365 | 9.9228 | 0.76841 | 10 | 0.69121
29621 | 6.5 | 1 | 365 | 7.4307 | 0.29201 | 7 | 0.72268
29626 | 4.68 | 1 | 365 | 5.3501 | 0.050247 | 5 | 0.40033
29503 | 13.23 | 1 | 365 | 15.1243 | 0.37281 | 15 | 0.49709
29510 | 9.18 | 1 | 365 | 10.4944 | 0.48318 | 10 | 0.97757
29747 | 4.4 | 1 | 365 | 5.03 | 0.089976 | 5 | 0.11997
29749 | 4.68 | 1 | 365 | 5.3501 | 0.050247 | 5 | 0.40033
29746 | 8.47 | 1 | 365 | 9.6827 | 0.048204 | 9 | 0.73094
29761 | 8.47 | 1 | 365 | 9.6827 | 0.048204 | 9 | 0.73094
29500 | 8.7 | 1 | 365 | 9.9457 | 0.837 | 10 | 0.78266
29516 | 10.8 | 1 | 365 | 12.3463 | 0.039032 | 12 | 0.38538
29517 | 9.18 | 1 | 365 | 10.4944 | 0.48318 | 10 | 0.97757
29520 | 9.12 | 1 | 365 | 10.4258 | 0.2774 | 10 | 0.70321
29521 | 8.58 | 1 | 365 | 9.8085 | 0.42545 | 10 | 0.23394
29522 | 9.36 | 1 | 365 | 10.7002 | 0.10049 | 10 | 0.80066
28510 | 9.1 | 1 | 365 | 10.4029 | 0.20881 | 10 | 0.61175
29558 | 9.36 | 1 | 365 | 10.7002 | 0.10049 | 10 | 0.80066
28515 | 10.71 | 1 | 365 | 12.2435 | 0.73037 | 12 | 0.97383
28518 | 18 | 1 | 365 | 20.5772 | 0.73172 | 21 | 0.30896
29561 | 9.88 | 1 | 365 | 11.2946 | 0.88386 | 12 | 0.17847
29482 | 5.775 | 1 | 365 | 6.6019 | 0.80559 | 7 | 0.40746
28738 | 2.8 | 1 | 365 | 3.2009 | 0.60271 | 3 | 0.80362
29488 | 9.625 | 1 | 365 | 11.0031 | 0.0093225 | 11 | 0.01243
16997 | 5.2 | 1 | 365 | 5.9445 | 0.83361 | 6 | 0.77814
29489 | 4.5 | 1 | 365 | 5.1443 | 0.43293 | 5 | 0.57724
29329 | 9.25 | 1 | 365 | 10.5744 | 0.72325 | 11 | 0.29766
29491 | 7.425 | 1 | 365 | 8.4881 | 0.46433 | 8 | 0.95245
29493 | 14.535 | 1 | 365 | 16.6161 | 0.84836 | 17 | 0.46449
29505 | 5.775 | 1 | 365 | 6.6019 | 0.80559 | 7 | 0.40746
29506 | 4.59 | 1 | 365 | 5.2472 | 0.74159 | 5 | 0.98878
29643 | 3.66 | 1 | 365 | 4.184 | 0.55212 | 4 | 0.73616
29637 | 6.5 | 1 | 365 | 7.4307 | 0.29201 | 7 | 0.72268
28980 | 10.92 | 1 | 365 | 12.4835 | 0.45058 | 12 | 0.9341
27375 | 4.68 | 1 | 365 | 5.3501 | 0.050247 | 5 | 0.40033
23596 | 6.24 | 1 | 365 | 7.1334 | 0.40033 | 7 | 0.53377
16877 | 4.08 | 1 | 365 | 4.6642 | 0.99252 | 5 | 0.6567
27777 | 5.46 | 1 | 365 | 6.2418 | 0.72529 | 6 | 0.96705
27867 | 4.42 | 1 | 365 | 5.0529 | 0.15857 | 5 | 0.21142
29769 | 8.47 | 1 | 365 | 9.6827 | 0.048204 | 9 | 0.73094
29790 | 11.985 | 1 | 365 | 13.701 | 0.10304 | 13 | 0.80405
29792 | 6.72 | 1 | 365 | 7.6822 | 0.046509 | 7 | 0.72868
29805 | 7.5 | 1 | 365 | 8.5739 | 0.72155 | 9 | 0.2954
29806 | 10.14 | 1 | 365 | 11.5918 | 0.77554 | 12 | 0.36738
29807 | 9.35 | 1 | 365 | 10.6887 | 0.066199 | 10 | 0.75493
29808 | 9.72 | 1 | 365 | 11.1117 | 0.33513 | 11 | 0.44684
29809 | 4.32 | 1 | 365 | 4.9385 | 0.81561 | 5 | 0.75415
29811 | 7.7 | 1 | 365 | 8.8025 | 0.40746 | 9 | 0.20994
29812 | 7.25 | 1 | 365 | 8.2881 | 0.86416 | 9 | 0.15222
29814 | 10.455 | 1 | 365 | 11.9519 | 0.85584 | 12 | 0.80779
29815 | 7.425 | 1 | 365 | 8.4881 | 0.46433 | 8 | 0.95245
29816 | 10.725 | 1 | 365 | 12.2606 | 0.78182 | 13 | 0.042422
29817 | 8.67 | 1 | 365 | 9.9114 | 0.73411 | 10 | 0.64548
29899 | 10.8 | 1 | 365 | 12.3463 | 0.039032 | 12 | 0.38538
29903 | 8.835 | 1 | 365 | 10.1 | 0.29999 | 10 | 0.39998
29905 | 4.578 | 1 | 365 | 5.2335 | 0.70043 | 5 | 0.93391
29909 | 5.6 | 1 | 365 | 6.4018 | 0.20542 | 6 | 0.60723
29887 | 7.5 | 1 | 365 | 8.5739 | 0.72155 | 9 | 0.2954
29574 | 7.848 | 1 | 365 | 8.9717 | 0.91503 | 9 | 0.88671
30452 | 8.37 | 1 | 365 | 9.5684 | 0.70525 | 10 | 0.27367
30454 | 2.52 | 1 | 365 | 2.8808 | 0.64244 | 3 | 0.52325
30456 | 8.505 | 1 | 365 | 9.7227 | 0.16824 | 9 | 0.89098
30458 | 7.14 | 1 | 365 | 8.1623 | 0.48692 | 8 | 0.64922
30460 | 6.24 | 1 | 365 | 7.1334 | 0.40033 | 7 | 0.53377
30461 | 6.75 | 1 | 365 | 7.7165 | 0.1494 | 7 | 0.86586
30463 | 9.81 | 1 | 365 | 11.2146 | 0.64379 | 11 | 0.85838
30465 | 5.4 | 1 | 365 | 6.1732 | 0.51952 | 6 | 0.69269
9693 | 4.25 | 1 | 365 | 4.8585 | 0.57554 | 5 | 0.43406
24864 | 3.38 | 1 | 365 | 3.8639 | 0.59185 | 4 | 0.45579
13496 | 4.335 | 1 | 365 | 4.9557 | 0.86706 | 5 | 0.82274
21882 | 3.12 | 1 | 365 | 3.5667 | 0.70016 | 4 | 0.26689
29534 | 5.61 | 1 | 365 | 6.4132 | 0.23972 | 6 | 0.65296
29535 | 9.36 | 1 | 365 | 10.7002 | 0.10049 | 10 | 0.80066
29536 | 5.72 | 1 | 365 | 6.539 | 0.61697 | 7 | 0.15596
29537 | 7.28 | 1 | 365 | 8.3224 | 0.96705 | 9 | 0.2894
29538 | 6.9 | 1 | 365 | 7.8879 | 0.66383 | 8 | 0.55177
29539 | 6.24 | 1 | 365 | 7.1334 | 0.40033 | 7 | 0.53377
29540 | 5.4 | 1 | 365 | 6.1732 | 0.51952 | 6 | 0.69269
29541 | 9.88 | 1 | 365 | 11.2946 | 0.88386 | 12 | 0.17847
29544 | 3.12 | 1 | 365 | 3.5667 | 0.70016 | 4 | 0.26689
29545 | 5.1 | 1 | 365 | 5.8302 | 0.49065 | 6 | 0.32087
29546 | 5.4 | 1 | 365 | 6.1732 | 0.51952 | 6 | 0.69269
29819 | 4.95 | 1 | 365 | 5.6587 | 0.97622 | 6 | 0.63496
29547 | 8.235 | 1 | 365 | 9.4141 | 0.24226 | 9 | 0.65635
29548 | 7.56 | 1 | 365 | 8.6424 | 0.92732 | 9 | 0.56976
29550 | 5.72 | 1 | 365 | 6.539 | 0.61697 | 7 | 0.15596
29551 | 7.28 | 1 | 365 | 8.3224 | 0.96705 | 9 | 0.2894
29553 | 5.1 | 1 | 365 | 5.8302 | 0.49065 | 6 | 0.32087
29554 | 5.2 | 1 | 365 | 5.9445 | 0.83361 | 6 | 0.77814
29820 | 6.5 | 1 | 365 | 7.4307 | 0.29201 | 7 | 0.72268
29555 | 3.12 | 1 | 365 | 3.5667 | 0.70016 | 4 | 0.26689
29556 | 14.84 | 1 | 365 | 16.9648 | 0.89437 | 17 | 0.85916
29557 | 5.46 | 1 | 365 | 6.2418 | 0.72529 | 6 | 0.96705
29821 | 3.825 | 1 | 365 | 4.3727 | 0.11799 | 4 | 0.49065
29559 | 7.14 | 1 | 365 | 8.1623 | 0.48692 | 8 | 0.64922
29560 | 6.24 | 1 | 365 | 7.1334 | 0.40033 | 7 | 0.53377
29562 | 4.335 | 1 | 365 | 4.9557 | 0.86706 | 5 | 0.82274
29822 | 6.875 | 1 | 365 | 7.8594 | 0.57809 | 8 | 0.43745
29563 | 4.8 | 1 | 365 | 5.4873 | 0.46179 | 5 | 0.94906
29565 | 3 | 1 | 365 | 3.4295 | 0.28862 | 3 | 0.71816
29823 | 5.865 | 1 | 365 | 6.7048 | 0.11425 | 6 | 0.819
29566 | 4.68 | 1 | 365 | 5.3501 | 0.050247 | 5 | 0.40033
29825 | 8.75 | 1 | 365 | 10.0028 | 0.008475 | 10 | 0.0113
29567 | 10 | 1 | 365 | 11.4318 | 0.2954 | 11 | 0.7272
29830 | 11.18 | 1 | 365 | 12.7808 | 0.34226 | 13 | 0.12301
29831 | 8.25 | 1 | 365 | 9.4312 | 0.29371 | 9 | 0.72494
29568 | 5.98 | 1 | 365 | 6.8362 | 0.50865 | 7 | 0.34487
29832 | 5.25 | 1 | 365 | 6.0017 | 0.005085 | 6 | 0.00678
29569 | 6.48 | 1 | 365 | 7.4078 | 0.22342 | 7 | 0.63123
29570 | 7.8 | 1 | 365 | 8.9168 | 0.75041 | 9 | 0.66722
29833 | 3 | 1 | 365 | 3.4295 | 0.28862 | 3 | 0.71816
29834 | 5 | 1 | 365 | 5.7159 | 0.1477 | 5 | 0.8636
29571 | 11.18 | 1 | 365 | 12.7808 | 0.34226 | 13 | 0.12301
29840 | 9.72 | 1 | 365 | 11.1117 | 0.33513 | 11 | 0.44684
29572 | 7.848 | 1 | 365 | 8.9717 | 0.91503 | 9 | 0.88671
29573 | 8.32 | 1 | 365 | 9.5113 | 0.53377 | 10 | 0.04503
29842 | 5.6 | 1 | 365 | 6.4018 | 0.20542 | 6 | 0.60723
29518 | 7.7 | 1 | 365 | 8.8025 | 0.40746 | 9 | 0.20994
29855 | 5.2 | 1 | 365 | 5.9445 | 0.83361 | 6 | 0.77814
29863 | 6 | 1 | 365 | 6.8591 | 0.57724 | 7 | 0.43632
29857 | 4.53 | 1 | 365 | 5.1786 | 0.53582 | 5 | 0.71442
29594 | 297.36 | 0.9 | 365 | 305.9424 | 0.82721 | 306 | 0.76962
30554 | 5.06 | 1 | 365 | 5.7845 | 0.35347 | 6 | 0.13796
29858 | 6.3 | 1 | 365 | 7.202 | 0.6061 | 7 | 0.80814
30553 | 6.12 | 1 | 365 | 6.9963 | 0.98878 | 7 | 0.98505
30576 | 3.92 | 1 | 365 | 4.4813 | 0.4438 | 4 | 0.92506
30588 | 9.36 | 1 | 365 | 10.7002 | 0.10049 | 10 | 0.80066
29870 | 5.04 | 1 | 365 | 5.7616 | 0.28488 | 6 | 0.046509
30625 | 9 | 1 | 365 | 10.2886 | 0.86586 | 11 | 0.15448
29877 | 7.29 | 1 | 365 | 8.3338 | 0.0013466 | 8 | 0.33513
30484 | 11.34 | 1 | 365 | 12.9637 | 0.89098 | 13 | 0.85464
29879 | 5.355 | 1 | 365 | 6.1217 | 0.36519 | 6 | 0.48692
29850 | 48.069 | 0.9 | 365 | 49.4564 | 0.3691 | 49 | 0.82547
29880 | 11.2 | 1 | 365 | 12.8036 | 0.41085 | 13 | 0.21446
29882 | 6.76 | 1 | 365 | 7.7279 | 0.18369 | 7 | 0.91159
29859 | 6.5 | 1 | 365 | 7.4307 | 0.29201 | 7 | 0.72268
30516 | 27.52 | 0.9 | 365 | 28.3143 | 0.94285 | 29 | 0.25713
29894 | 2.86 | 1 | 365 | 3.2695 | 0.80848 | 4 | 0.077979
30495 | 9.12 | 1 | 365 | 10.4258 | 0.2774 | 10 | 0.70321
30496 | 3.12 | 1 | 365 | 3.5667 | 0.70016 | 4 | 0.26689
29895 | 4.575 | 1 | 365 | 5.23 | 0.69015 | 5 | 0.92019
30498 | 5.1 | 1 | 365 | 5.8302 | 0.49065 | 6 | 0.32087
30499 | 5.72 | 1 | 365 | 6.539 | 0.61697 | 7 | 0.15596
30515 | 3.9 | 1 | 365 | 4.4584 | 0.37521 | 4 | 0.83361
30517 | 8.835 | 1 | 365 | 10.1 | 0.29999 | 10 | 0.39998
30518 | 5 | 1 | 365 | 5.7159 | 0.1477 | 5 | 0.8636
30627 | 4 | 1 | 365 | 4.5727 | 0.71816 | 5 | 0.29088
30519 | 5.625 | 1 | 365 | 6.4304 | 0.29116 | 6 | 0.72155
30522 | 6.84 | 1 | 365 | 7.8194 | 0.45805 | 8 | 0.2774
30467 | 11.4 | 1 | 365 | 13.0323 | 0.096756 | 13 | 0.12901
30630 | 8.829 | 1 | 365 | 10.0931 | 0.27941 | 10 | 0.37254
30470 | 5.2 | 1 | 365 | 5.9445 | 0.83361 | 6 | 0.77814
30628 | 7.56 | 1 | 365 | 8.6424 | 0.92732 | 9 | 0.56976
30471 | 3.42 | 1 | 365 | 3.9097 | 0.72903 | 4 | 0.6387
30629 | 5.88 | 1 | 365 | 6.7219 | 0.1657 | 6 | 0.88759
30631 | 3.36 | 1 | 365 | 3.8411 | 0.52325 | 4 | 0.36434
30632 | 7.28 | 1 | 365 | 8.3224 | 0.96705 | 9 | 0.2894
30640 | 11.66 | 1 | 365 | 13.3295 | 0.98844 | 14 | 0.31792
30642 | 3.36 | 1 | 365 | 3.8411 | 0.52325 | 4 | 0.36434
30575 | 9.88 | 1 | 365 | 11.2946 | 0.88386 | 12 | 0.17847
30577 | 6.885 | 1 | 365 | 7.8708 | 0.61238 | 8 | 0.48318
30583 | 6.76 | 1 | 365 | 7.7279 | 0.18369 | 7 | 0.91159
30586 | 6.5 | 1 | 365 | 7.4307 | 0.29201 | 7 | 0.72268
30600 | 9.62 | 1 | 365 | 10.9974 | 0.99217 | 11 | 0.98957
30598 | 6.24 | 1 | 365 | 7.1334 | 0.40033 | 7 | 0.53377
30608 | 8.925 | 1 | 365 | 10.2029 | 0.60864 | 10 | 0.81153
30606 | 6.24 | 1 | 365 | 7.1334 | 0.40033 | 7 | 0.53377
30610 | 5.98 | 1 | 365 | 6.8362 | 0.50865 | 7 | 0.34487
30615 | 8.32 | 1 | 365 | 9.5113 | 0.53377 | 10 | 0.04503
30620 | 8.06 | 1 | 365 | 9.214 | 0.64209 | 9 | 0.85612
30618 | 5.72 | 1 | 365 | 6.539 | 0.61697 | 7 | 0.15596
30621 | 8.06 | 1 | 365 | 9.214 | 0.64209 | 9 | 0.85612
30623 | 5.72 | 1 | 365 | 6.539 | 0.61697 | 7 | 0.15596
30611 | 9.9 | 1 | 365 | 11.3175 | 0.95245 | 12 | 0.26993
30626 | 5.46 | 1 | 365 | 6.2418 | 0.72529 | 6 | 0.96705
30619 | 9.945 | 1 | 365 | 11.3689 | 0.10678 | 11 | 0.4757
30476 | 8.04 | 1 | 365 | 9.1912 | 0.5735 | 9 | 0.76467
30478 | 12.96 | 1 | 365 | 14.8156 | 0.44684 | 15 | 0.26245
30479 | 3.12 | 1 | 365 | 3.5667 | 0.70016 | 4 | 0.26689
30480 | 4.42 | 1 | 365 | 5.0529 | 0.15857 | 5 | 0.21142
30487 | 5.46 | 1 | 365 | 6.2418 | 0.72529 | 6 | 0.96705
30488 | 6.5 | 1 | 365 | 7.4307 | 0.29201 | 7 | 0.72268
30489 | 7.8 | 1 | 365 | 8.9168 | 0.75041 | 9 | 0.66722
30490 | 7.54 | 1 | 365 | 8.6196 | 0.85873 | 9 | 0.47831
30506 | 4.68 | 1 | 365 | 5.3501 | 0.050247 | 5 | 0.40033
30507 | 4.48 | 1 | 365 | 5.1214 | 0.36434 | 5 | 0.48579
30497 | 11.4 | 1 | 365 | 13.0323 | 0.096756 | 13 | 0.12901
30508 | 5.04 | 1 | 365 | 5.7616 | 0.28488 | 6 | 0.046509
30509 | 6.5 | 1 | 365 | 7.4307 | 0.29201 | 7 | 0.72268
30510 | 7.28 | 1 | 365 | 8.3224 | 0.96705 | 9 | 0.2894
30511 | 8.84 | 1 | 365 | 10.1057 | 0.31713 | 10 | 0.42284
30648 | 8.06 | 1 | 365 | 9.214 | 0.64209 | 9 | 0.85612
30529 | 9.69 | 1 | 365 | 11.0774 | 0.23224 | 11 | 0.30966
30530 | 8.1 | 1 | 365 | 9.2598 | 0.77927 | 10 | 0.039032
30534 | 5.4 | 1 | 365 | 6.1732 | 0.51952 | 6 | 0.69269
30535 | 14.835 | 1 | 365 | 16.9591 | 0.87723 | 17 | 0.8363
30537 | 8.28 | 1 | 365 | 9.4655 | 0.39659 | 9 | 0.86212
30539 | 8.12 | 1 | 365 | 9.2826 | 0.84786 | 10 | 0.13049
30541 | 9.81 | 1 | 365 | 11.2146 | 0.64379 | 11 | 0.85838
30564 | 4.48 | 1 | 365 | 5.1214 | 0.36434 | 5 | 0.48579
30473 | 5.4 | 1 | 365 | 6.1732 | 0.51952 | 6 | 0.69269
30475 | 10.08 | 1 | 365 | 11.5233 | 0.56976 | 12 | 0.093018
30654 | 7.75 | 1 | 365 | 8.8596 | 0.57893 | 9 | 0.43858
30655 | 7.395 | 1 | 365 | 8.4538 | 0.36145 | 8 | 0.81526
29778 | 12.22 | 1 | 365 | 13.9697 | 0.90898 | 14 | 0.87864
29780 | 4.16 | 1 | 365 | 4.7556 | 0.26689 | 5 | 0.022515
29912 | 6.375 | 1 | 365 | 7.2878 | 0.86332 | 8 | 0.15109
29187 | 6.63 | 1 | 365 | 7.5793 | 0.73785 | 8 | 0.31713
26777 | 7.395 | 1 | 365 | 8.4538 | 0.36145 | 8 | 0.81526
30008 | 6.5 | 1 | 365 | 7.4307 | 0.29201 | 7 | 0.72268
29939 | 5.5 | 1 | 365 | 6.2875 | 0.86247 | 7 | 0.14996
29940 | 11.22 | 1 | 365 | 12.8265 | 0.47944 | 13 | 0.30592
29942 | 7.65 | 1 | 365 | 8.7453 | 0.23598 | 8 | 0.98131
29956 | 9.45 | 1 | 365 | 10.8031 | 0.40915 | 11 | 0.2122
29955 | 6.3 | 1 | 365 | 7.202 | 0.6061 | 7 | 0.80814
29954 | 8.25 | 1 | 365 | 9.4312 | 0.29371 | 9 | 0.72494
30438 | 11.825 | 1 | 365 | 13.5181 | 0.55431 | 14 | 0.072414
30441 | 10.66 | 1 | 365 | 12.1863 | 0.5589 | 12 | 0.7452
30442 | 7.7 | 1 | 365 | 8.8025 | 0.40746 | 9 | 0.20994
29962 | 10.2 | 1 | 365 | 11.6604 | 0.98131 | 12 | 0.64174
30482 | 3.6 | 1 | 365 | 4.1154 | 0.34634 | 4 | 0.46179
29965 | 7.15 | 1 | 365 | 8.1737 | 0.52121 | 8 | 0.69495
30483 | 3.12 | 1 | 365 | 3.5667 | 0.70016 | 4 | 0.26689
30025 | 6.065 | 1 | 365 | 6.9334 | 0.80016 | 7 | 0.73355
30019 | 10.215 | 1 | 365 | 11.6776 | 0.032751 | 11 | 0.71033
29756 | 10.455 | 1 | 365 | 11.9519 | 0.85584 | 12 | 0.80779
29351 | 7.28 | 1 | 365 | 8.3224 | 0.96705 | 9 | 0.2894
29359 | 7.84 | 1 | 365 | 8.9625 | 0.88759 | 9 | 0.85012
30349 | 5.98 | 1 | 365 | 6.8362 | 0.50865 | 7 | 0.34487
30446 | 5.46 | 1 | 365 | 6.2418 | 0.72529 | 6 | 0.96705
30145 | 6.625 | 1 | 365 | 7.5736 | 0.7207 | 8 | 0.29427
30201 | 4.95 | 1 | 365 | 5.6587 | 0.97622 | 6 | 0.63496
30411 | 7.28 | 1 | 365 | 8.3224 | 0.96705 | 9 | 0.2894
30485 | 6.1 | 1 | 365 | 6.9734 | 0.92019 | 7 | 0.89359
25544 | 68.4 | 0.9 | 365 | 70.3742 | 0.12248 | 70 | 0.49664
30486 | 6.1 | 1 | 365 | 6.9734 | 0.92019 | 7 | 0.89359
31193 | 5.232 | 1 | 365 | 5.9811 | 0.94335 | 6 | 0.92447
31194 | 6.54 | 1 | 365 | 7.4764 | 0.42919 | 7 | 0.90559
31195 | 9.483 | 1 | 365 | 10.8408 | 0.52233 | 11 | 0.3631
31196 | 6.867 | 1 | 365 | 7.8502 | 0.55065 | 8 | 0.40087
31197 | 4.86 | 1 | 365 | 5.5559 | 0.66756 | 6 | 0.22342
30491 | 5.72 | 1 | 365 | 6.539 | 0.61697 | 7 | 0.15596
30492 | 5.4 | 1 | 365 | 6.1732 | 0.51952 | 6 | 0.69269
30493 | 8.91 | 1 | 365 | 10.1857 | 0.5572 | 10 | 0.74294
30494 | 12.753 | 1 | 365 | 14.579 | 0.73692 | 15 | 0.3159
31199 | 2.44 | 1 | 365 | 2.7894 | 0.36808 | 3 | 0.15744
31200 | 7.194 | 1 | 365 | 8.224 | 0.67211 | 8 | 0.89615
31201 | 6.3 | 1 | 365 | 7.202 | 0.6061 | 7 | 0.80814
30500 | 5.1 | 1 | 365 | 5.8302 | 0.49065 | 6 | 0.32087
31202 | 6.54 | 1 | 365 | 7.4764 | 0.42919 | 7 | 0.90559
31203 | 3.795 | 1 | 365 | 4.3384 | 0.015104 | 4 | 0.35347
30502 | 6.1 | 1 | 365 | 6.9734 | 0.92019 | 7 | 0.89359
31210 | 12.74 | 1 | 365 | 14.5641 | 0.69234 | 15 | 0.25645
30503 | 8.12 | 1 | 365 | 9.2826 | 0.84786 | 10 | 0.13049
31215 | 7.848 | 1 | 365 | 8.9717 | 0.91503 | 9 | 0.88671
31234 | 13.8 | 1 | 365 | 15.7759 | 0.32765 | 16 | 0.10354
31236 | 7.28 | 1 | 365 | 8.3224 | 0.96705 | 9 | 0.2894
30512 | 6.76 | 1 | 365 | 7.7279 | 0.18369 | 7 | 0.91159
30513 | 9.88 | 1 | 365 | 11.2946 | 0.88386 | 12 | 0.17847
30523 | 6.84 | 1 | 365 | 7.8194 | 0.45805 | 8 | 0.2774
30526 | 7.14 | 1 | 365 | 8.1623 | 0.48692 | 8 | 0.64922
30527 | 7.84 | 1 | 365 | 8.9625 | 0.88759 | 9 | 0.85012
30543 | 8.32 | 1 | 365 | 9.5113 | 0.53377 | 10 | 0.04503
30545 | 5.2 | 1 | 365 | 5.9445 | 0.83361 | 6 | 0.77814
30555 | 6.9 | 1 | 365 | 7.8879 | 0.66383 | 8 | 0.55177
30557 | 7.28 | 1 | 365 | 8.3224 | 0.96705 | 9 | 0.2894
30561 | 3.38 | 1 | 365 | 3.8639 | 0.59185 | 4 | 0.45579
30565 | 3.64 | 1 | 365 | 4.1612 | 0.48353 | 4 | 0.6447
30568 | 9.69 | 1 | 365 | 11.0774 | 0.23224 | 11 | 0.30966
30602 | 6.54 | 1 | 365 | 7.4764 | 0.42919 | 7 | 0.90559
30607 | 6.44 | 1 | 365 | 7.3621 | 0.086238 | 7 | 0.44832
30609 | 5.2 | 1 | 365 | 5.9445 | 0.83361 | 6 | 0.77814
30614 | 5.928 | 1 | 365 | 6.7768 | 0.33031 | 7 | 0.10708
30617 | 5.1 | 1 | 365 | 5.8302 | 0.49065 | 6 | 0.32087
30547 | 10.791 | 1 | 365 | 12.3361 | 0.0081661 | 12 | 0.34422
29794 | 5.886 | 1 | 365 | 6.7288 | 0.18627 | 6 | 0.91503
31070 | 5.8 | 1 | 365 | 6.6304 | 0.89133 | 7 | 0.52178
30938 | 6.875 | 1 | 365 | 7.8594 | 0.57809 | 8 | 0.43745
30892 | 4.16 | 1 | 365 | 4.7556 | 0.26689 | 5 | 0.022515
30946 | 4.125 | 1 | 365 | 4.7156 | 0.14685 | 4 | 0.86247
30954 | 12.5 | 1 | 365 | 14.2897 | 0.86925 | 15 | 0.159
30505 | 2.75 | 1 | 365 | 3.1437 | 0.43124 | 3 | 0.57498
30501 | 12.75 | 1 | 365 | 14.5755 | 0.72663 | 15 | 0.30218
30472 | 10.75 | 1 | 365 | 12.2892 | 0.86755 | 13 | 0.15674
30663 | 7.848 | 1 | 365 | 8.9717 | 0.91503 | 9 | 0.88671
30664 | 5.2 | 1 | 365 | 5.9445 | 0.83361 | 6 | 0.77814
30666 | 7.28 | 1 | 365 | 8.3224 | 0.96705 | 9 | 0.2894
30667 | 9.3 | 1 | 365 | 10.6316 | 0.89472 | 11 | 0.5263
30668 | 6.24 | 1 | 365 | 7.1334 | 0.40033 | 7 | 0.53377
30669 | 7.28 | 1 | 365 | 8.3224 | 0.96705 | 9 | 0.2894
30670 | 5.2 | 1 | 365 | 5.9445 | 0.83361 | 6 | 0.77814
30673 | 8.4 | 1 | 365 | 9.6027 | 0.80814 | 10 | 0.41085
30679 | 7.28 | 1 | 365 | 8.3224 | 0.96705 | 9 | 0.2894
30680 | 7.28 | 1 | 365 | 8.3224 | 0.96705 | 9 | 0.2894
30682 | 7.28 | 1 | 365 | 8.3224 | 0.96705 | 9 | 0.2894
30686 | 7.28 | 1 | 365 | 8.3224 | 0.96705 | 9 | 0.2894
30689 | 4.16 | 1 | 365 | 4.7556 | 0.26689 | 5 | 0.022515
30693 | 2.86 | 1 | 365 | 3.2695 | 0.80848 | 4 | 0.077979
30695 | 2.805 | 1 | 365 | 3.2066 | 0.61986 | 3 | 0.82648
30699 | 2.08 | 1 | 365 | 2.3778 | 0.13344 | 2 | 0.51126
30700 | 9.36 | 1 | 365 | 10.7002 | 0.10049 | 10 | 0.80066
30701 | 4.68 | 1 | 365 | 5.3501 | 0.050247 | 5 | 0.40033
31216 | 10.14 | 1 | 365 | 11.5918 | 0.77554 | 12 | 0.36738
30702 | 7.28 | 1 | 365 | 8.3224 | 0.96705 | 9 | 0.2894
31219 | 9.36 | 1 | 365 | 10.7002 | 0.10049 | 10 | 0.80066
31224 | 8.32 | 1 | 365 | 9.5113 | 0.53377 | 10 | 0.04503
29389 | 4.59 | 1 | 365 | 5.2472 | 0.74159 | 5 | 0.98878
31228 | 7.395 | 1 | 365 | 8.4538 | 0.36145 | 8 | 0.81526
31237 | 7.02 | 1 | 365 | 8.0251 | 0.075371 | 8 | 0.10049
31243 | 5.72 | 1 | 365 | 6.539 | 0.61697 | 7 | 0.15596
31245 | 4.94 | 1 | 365 | 5.6473 | 0.94193 | 6 | 0.58924
31246 | 5.72 | 1 | 365 | 6.539 | 0.61697 | 7 | 0.15596
31248 | 4.16 | 1 | 365 | 4.7556 | 0.26689 | 5 | 0.022515
28656 | 7.28 | 1 | 365 | 8.3224 | 0.96705 | 9 | 0.2894
28438 | 3.825 | 1 | 365 | 4.3727 | 0.11799 | 4 | 0.49065
28776 | 10.4 | 1 | 365 | 11.8891 | 0.66722 | 12 | 0.55629
30703 | 4.59 | 1 | 365 | 5.2472 | 0.74159 | 5 | 0.98878
28399 | 2.86 | 1 | 365 | 3.2695 | 0.80848 | 4 | 0.077979
28977 | 8.37 | 1 | 365 | 9.5684 | 0.70525 | 10 | 0.27367
28993 | 4.08 | 1 | 365 | 4.6642 | 0.99252 | 5 | 0.6567
29148 | 9.945 | 1 | 365 | 11.3689 | 0.10678 | 11 | 0.4757
29347 | 20.91 | 1 | 365 | 23.9039 | 0.71168 | 24 | 0.61558
29396 | 5.46 | 1 | 365 | 6.2418 | 0.72529 | 6 | 0.96705
28662 | 5.4 | 1 | 365 | 6.1732 | 0.51952 | 6 | 0.69269
28618 | 6.76 | 1 | 365 | 7.7279 | 0.18369 | 7 | 0.91159
28524 | 2.86 | 1 | 365 | 3.2695 | 0.80848 | 4 | 0.077979
28497 | 9.275 | 1 | 365 | 10.603 | 0.80898 | 11 | 0.41198
28138 | 5.2 | 1 | 365 | 5.9445 | 0.83361 | 6 | 0.77814
28186 | 5.98 | 1 | 365 | 6.8362 | 0.50865 | 7 | 0.34487
31251 | 2.6 | 1 | 365 | 2.9723 | 0.9168 | 3 | 0.88907
31255 | 7.8 | 1 | 365 | 8.9168 | 0.75041 | 9 | 0.66722
29220 | 8.58 | 1 | 365 | 9.8085 | 0.42545 | 10 | 0.23394
27555 | 5.46 | 1 | 365 | 6.2418 | 0.72529 | 6 | 0.96705
22568 | 3.38 | 1 | 365 | 3.8639 | 0.59185 | 4 | 0.45579
29229 | 2.86 | 1 | 365 | 3.2695 | 0.80848 | 4 | 0.077979
28261 | 8.32 | 1 | 365 | 9.5113 | 0.53377 | 10 | 0.04503
28263 | 7.28 | 1 | 365 | 8.3224 | 0.96705 | 9 | 0.2894
28273 | 8.06 | 1 | 365 | 9.214 | 0.64209 | 9 | 0.85612
28620 | 11.96 | 1 | 365 | 13.6724 | 0.017298 | 13 | 0.68973
28385 | 5.98 | 1 | 365 | 6.8362 | 0.50865 | 7 | 0.34487
30705 | 13.26 | 1 | 365 | 15.1586 | 0.4757 | 15 | 0.63427
28539 | 5.4 | 1 | 365 | 6.1732 | 0.51952 | 6 | 0.69269
20529 | 6.24 | 1 | 365 | 7.1334 | 0.40033 | 7 | 0.53377
28905 | 6.24 | 1 | 365 | 7.1334 | 0.40033 | 7 | 0.53377
29152 | 2.08 | 1 | 365 | 2.3778 | 0.13344 | 2 | 0.51126
30708 | 12.74 | 1 | 365 | 14.5641 | 0.69234 | 15 | 0.25645
30711 | 10.92 | 1 | 365 | 12.4835 | 0.45058 | 12 | 0.9341
30709 | 11.7 | 1 | 365 | 13.3752 | 0.12562 | 13 | 0.50082
30715 | 5.72 | 1 | 365 | 6.539 | 0.61697 | 7 | 0.15596
30719 | 5.355 | 1 | 365 | 6.1217 | 0.36519 | 6 | 0.48692
30720 | 5.46 | 1 | 365 | 6.2418 | 0.72529 | 6 | 0.96705
30718 | 9.69 | 1 | 365 | 11.0774 | 0.23224 | 11 | 0.30966
30721 | 4.94 | 1 | 365 | 5.6473 | 0.94193 | 6 | 0.58924
30723 | 7.59 | 1 | 365 | 8.6767 | 0.030209 | 8 | 0.70694
30725 | 9.12 | 1 | 365 | 10.4258 | 0.2774 | 10 | 0.70321
30726 | 6 | 1 | 365 | 6.8591 | 0.57724 | 7 | 0.43632
30729 | 6.84 | 1 | 365 | 7.8194 | 0.45805 | 8 | 0.2774
30730 | 4.845 | 1 | 365 | 5.5387 | 0.61612 | 6 | 0.15483
30748 | 7.2 | 1 | 365 | 8.2309 | 0.69269 | 8 | 0.92358
30750 | 9.38 | 1 | 365 | 10.723 | 0.16909 | 10 | 0.89211
30754 | 5.04 | 1 | 365 | 5.7616 | 0.28488 | 6 | 0.046509
30749 | 10.92 | 1 | 365 | 12.4835 | 0.45058 | 12 | 0.9341
30755 | 10.6 | 1 | 365 | 12.1177 | 0.35312 | 12 | 0.47083
30758 | 10.4 | 1 | 365 | 11.8891 | 0.66722 | 12 | 0.55629
30756 | 4.8 | 1 | 365 | 5.4873 | 0.46179 | 5 | 0.94906
30757 | 10.8 | 1 | 365 | 12.3463 | 0.039032 | 12 | 0.38538
30760 | 7.2 | 1 | 365 | 8.2309 | 0.69269 | 8 | 0.92358
30762 | 8.502 | 1 | 365 | 9.7193 | 0.15795 | 9 | 0.87727
30981 | 6.625 | 1 | 365 | 7.5736 | 0.7207 | 8 | 0.29427
30982 | 7.2 | 1 | 365 | 8.2309 | 0.69269 | 8 | 0.92358
31144 | 6.885 | 1 | 365 | 7.8708 | 0.61238 | 8 | 0.48318
31145 | 6.6 | 1 | 365 | 7.545 | 0.63496 | 8 | 0.17995
31146 | 10.8 | 1 | 365 | 12.3463 | 0.039032 | 12 | 0.38538
31147 | 13.26 | 1 | 365 | 15.1586 | 0.4757 | 15 | 0.63427
31148 | 10.005 | 1 | 365 | 11.4375 | 0.31255 | 11 | 0.75006
31149 | 10.26 | 1 | 365 | 11.729 | 0.18708 | 11 | 0.91611
31150 | 8.502 | 1 | 365 | 9.7193 | 0.15795 | 9 | 0.87727
31190 | 9.18 | 1 | 365 | 10.4944 | 0.48318 | 10 | 0.97757
31192 | 11.385 | 1 | 365 | 13.0151 | 0.045313 | 13 | 0.060417
30970 | 9.975 | 1 | 365 | 11.4032 | 0.20966 | 11 | 0.61288
30765 | 9.945 | 1 | 365 | 11.3689 | 0.10678 | 11 | 0.4757
31004 | 5.886 | 1 | 365 | 6.7288 | 0.18627 | 6 | 0.91503
30769 | 9.62 | 1 | 365 | 10.9974 | 0.99217 | 11 | 0.98957
31007 | 5.232 | 1 | 365 | 5.9811 | 0.94335 | 6 | 0.92447
31011 | 6.54 | 1 | 365 | 7.4764 | 0.42919 | 7 | 0.90559
31034 | 4.48 | 1 | 365 | 5.1214 | 0.36434 | 5 | 0.48579
31037 | 3.5 | 1 | 365 | 4.0011 | 0.00339 | 4 | 0.00452
31044 | 4.5 | 1 | 365 | 5.1443 | 0.43293 | 5 | 0.57724
31061 | 11.772 | 1 | 365 | 13.4575 | 0.37254 | 13 | 0.83006
31068 | 7.8 | 1 | 365 | 8.9168 | 0.75041 | 9 | 0.66722
30766 | 7.5 | 1 | 365 | 8.5739 | 0.72155 | 9 | 0.2954
30772 | 9.62 | 1 | 365 | 10.9974 | 0.99217 | 11 | 0.98957
30261 | 3.9 | 1 | 365 | 4.4584 | 0.37521 | 4 | 0.83361
31151 | 4.59 | 1 | 365 | 5.2472 | 0.74159 | 5 | 0.98878
31154 | 9.81 | 1 | 365 | 11.2146 | 0.64379 | 11 | 0.85838
31152 | 8.96 | 1 | 365 | 10.2429 | 0.72868 | 10 | 0.97157
31156 | 5.559 | 1 | 365 | 6.3549 | 0.064813 | 6 | 0.41975
31157 | 8.5 | 1 | 365 | 9.717 | 0.15109 | 9 | 0.86812
31158 | 3.05 | 1 | 365 | 3.4867 | 0.4601 | 3 | 0.9468
31159 | 3.9 | 1 | 365 | 4.4584 | 0.37521 | 4 | 0.83361
31161 | 7.25 | 1 | 365 | 8.2881 | 0.86416 | 9 | 0.15222
31160 | 8.32 | 1 | 365 | 9.5113 | 0.53377 | 10 | 0.04503
31162 | 4.5 | 1 | 365 | 5.1443 | 0.43293 | 5 | 0.57724
23957 | 4.4 | 1 | 365 | 5.03 | 0.089976 | 5 | 0.11997
30775 | 9.36 | 1 | 365 | 10.7002 | 0.10049 | 10 | 0.80066
30777 | 8.415 | 1 | 365 | 9.6199 | 0.85958 | 10 | 0.47944
29370 | 6.5 | 1 | 365 | 7.4307 | 0.29201 | 7 | 0.72268
30780 | 7.8 | 1 | 365 | 8.9168 | 0.75041 | 9 | 0.66722
31163 | 6.24 | 1 | 365 | 7.1334 | 0.40033 | 7 | 0.53377
31164 | 6.6 | 1 | 365 | 7.545 | 0.63496 | 8 | 0.17995
31165 | 7.54 | 1 | 365 | 8.6196 | 0.85873 | 9 | 0.47831
31168 | 17.08 | 1 | 365 | 19.5255 | 0.57654 | 20 | 0.10206
31172 | 6.71 | 1 | 365 | 7.6707 | 0.012213 | 7 | 0.68295
30793 | 7.28 | 1 | 365 | 8.3224 | 0.96705 | 9 | 0.2894
30796 | 8.1 | 1 | 365 | 9.2598 | 0.77927 | 10 | 0.039032
30795 | 7.28 | 1 | 365 | 8.3224 | 0.96705 | 9 | 0.2894
30818 | 12.24 | 1 | 365 | 13.9925 | 0.97757 | 14 | 0.97009
31174 | 3.355 | 1 | 365 | 3.8354 | 0.50611 | 4 | 0.34148
31175 | 8.235 | 1 | 365 | 9.4141 | 0.24226 | 9 | 0.65635
30822 | 8.265 | 1 | 365 | 9.4484 | 0.34515 | 9 | 0.79353
30823 | 7.02 | 1 | 365 | 8.0251 | 0.075371 | 8 | 0.10049
31176 | 7 | 1 | 365 | 8.0023 | 0.00678 | 8 | 0.00904
30771 | 9.6 | 1 | 365 | 10.9745 | 0.92358 | 11 | 0.89811
31177 | 8.24 | 1 | 365 | 9.4198 | 0.25941 | 9 | 0.67921
30824 | 7.28 | 1 | 365 | 8.3224 | 0.96705 | 9 | 0.2894
31181 | 5 | 1 | 365 | 5.7159 | 0.1477 | 5 | 0.8636
30830 | 9.045 | 1 | 365 | 10.3401 | 0.020189 | 10 | 0.36025
30613 | 7.28 | 1 | 365 | 8.3224 | 0.96705 | 9 | 0.2894
30831 | 5.4 | 1 | 365 | 6.1732 | 0.51952 | 6 | 0.69269
31182 | 8.25 | 1 | 365 | 9.4312 | 0.29371 | 9 | 0.72494
31183 | 10 | 1 | 365 | 11.4318 | 0.2954 | 11 | 0.7272
31185 | 13.8 | 1 | 365 | 15.7759 | 0.32765 | 16 | 0.10354
31186 | 11.772 | 1 | 365 | 13.4575 | 0.37254 | 13 | 0.83006
31188 | 5.04 | 1 | 365 | 5.7616 | 0.28488 | 6 | 0.046509
31189 | 4.42 | 1 | 365 | 5.0529 | 0.15857 | 5 | 0.21142
30897 | 3.9 | 1 | 365 | 4.4584 | 0.37521 | 4 | 0.83361
30899 | 3.825 | 1 | 365 | 4.3727 | 0.11799 | 4 | 0.49065
30909 | 3.57 | 1 | 365 | 4.0812 | 0.24346 | 4 | 0.32461
30834 | 5.04 | 1 | 365 | 5.7616 | 0.28488 | 6 | 0.046509
30961 | 7.2 | 1 | 365 | 8.2309 | 0.69269 | 8 | 0.92358
30962 | 8.8 | 1 | 365 | 10.06 | 0.17995 | 10 | 0.23994
30965 | 9.625 | 1 | 365 | 11.0031 | 0.0093225 | 11 | 0.01243
30973 | 6.6 | 1 | 365 | 7.545 | 0.63496 | 8 | 0.17995
30976 | 9 | 1 | 365 | 10.2886 | 0.86586 | 11 | 0.15448
30977 | 5 | 1 | 365 | 5.7159 | 0.1477 | 5 | 0.8636
31016 | 5.4 | 1 | 365 | 6.1732 | 0.51952 | 6 | 0.69269
31021 | 4.32 | 1 | 365 | 4.9385 | 0.81561 | 5 | 0.75415
30836 | 7.2 | 1 | 365 | 8.2309 | 0.69269 | 8 | 0.92358
31022 | 3.25 | 1 | 365 | 3.7153 | 0.146 | 3 | 0.86134
29591 | 12.48 | 1 | 365 | 14.2669 | 0.80066 | 15 | 0.067546
30821 | 7.28 | 1 | 365 | 8.3224 | 0.96705 | 9 | 0.2894
31257 | 12.22 | 1 | 365 | 13.9697 | 0.90898 | 14 | 0.87864
29248 | 7.54 | 1 | 365 | 8.6196 | 0.85873 | 9 | 0.47831
31263 | 9.945 | 1 | 365 | 11.3689 | 0.10678 | 11 | 0.4757
31268 | 7.54 | 1 | 365 | 8.6196 | 0.85873 | 9 | 0.47831
31300 | 6.5 | 1 | 365 | 7.4307 | 0.29201 | 7 | 0.72268
31369 | 4.42 | 1 | 365 | 5.0529 | 0.15857 | 5 | 0.21142
31372 | 4.16 | 1 | 365 | 4.7556 | 0.26689 | 5 | 0.022515
31376 | 3.38 | 1 | 365 | 3.8639 | 0.59185 | 4 | 0.45579
31382 | 8.06 | 1 | 365 | 9.214 | 0.64209 | 9 | 0.85612
31392 | 10.14 | 1 | 365 | 11.5918 | 0.77554 | 12 | 0.36738
31393 | 9.1 | 1 | 365 | 10.4029 | 0.20881 | 10 | 0.61175
31394 | 6.12 | 1 | 365 | 6.9963 | 0.98878 | 7 | 0.98505
30847 | 7.28 | 1 | 365 | 8.3224 | 0.96705 | 9 | 0.2894
31396 | 3.12 | 1 | 365 | 3.5667 | 0.70016 | 4 | 0.26689
28148 | 6.76 | 1 | 365 | 7.7279 | 0.18369 | 7 | 0.91159
28333 | 4.16 | 1 | 365 | 4.7556 | 0.26689 | 5 | 0.022515
28347 | 5.2 | 1 | 365 | 5.9445 | 0.83361 | 6 | 0.77814
28337 | 8.58 | 1 | 365 | 9.8085 | 0.42545 | 10 | 0.23394
28356 | 4.42 | 1 | 365 | 5.0529 | 0.15857 | 5 | 0.21142
28357 | 5.72 | 1 | 365 | 6.539 | 0.61697 | 7 | 0.15596
29241 | 6.24 | 1 | 365 | 7.1334 | 0.40033 | 7 | 0.53377
30856 | 6.9 | 1 | 365 | 7.8879 | 0.66383 | 8 | 0.55177
28362 | 6.24 | 1 | 365 | 7.1334 | 0.40033 | 7 | 0.53377
30859 | 4.5 | 1 | 365 | 5.1443 | 0.43293 | 5 | 0.57724
28390 | 5.2 | 1 | 365 | 5.9445 | 0.83361 | 6 | 0.77814
28396 | 5.46 | 1 | 365 | 6.2418 | 0.72529 | 6 | 0.96705
28420 | 3.9 | 1 | 365 | 4.4584 | 0.37521 | 4 | 0.83361
27901 | 6.76 | 1 | 365 | 7.7279 | 0.18369 | 7 | 0.91159
28538 | 6.24 | 1 | 365 | 7.1334 | 0.40033 | 7 | 0.53377
29239 | 8.58 | 1 | 365 | 9.8085 | 0.42545 | 10 | 0.23394
31261 | 9.86 | 1 | 365 | 11.2718 | 0.81526 | 12 | 0.087019
31072 | 7.848 | 1 | 365 | 8.9717 | 0.91503 | 9 | 0.88671
31276 | 24.525 | 1 | 365 | 28.0365 | 0.10947 | 28 | 0.14596
31289 | 10.26 | 1 | 365 | 11.729 | 0.18708 | 11 | 0.91611
31284 | 9.9 | 1 | 365 | 11.3175 | 0.95245 | 12 | 0.26993
31317 | 13.734 | 1 | 365 | 15.7004 | 0.1013 | 15 | 0.80174
31321 | 3.99 | 1 | 365 | 4.5613 | 0.68386 | 5 | 0.24515
31331 | 8.835 | 1 | 365 | 10.1 | 0.29999 | 10 | 0.39998
31332 | 11.445 | 1 | 365 | 13.0837 | 0.25109 | 13 | 0.33478
31341 | 10.5 | 1 | 365 | 12.0034 | 0.01017 | 12 | 0.01356
31027 | 7.65 | 1 | 365 | 8.7453 | 0.23598 | 8 | 0.98131
31338 | 16.677 | 1 | 365 | 19.0648 | 0.19444 | 19 | 0.25925
31345 | 5.98 | 1 | 365 | 6.8362 | 0.50865 | 7 | 0.34487
31348 | 5.2 | 1 | 365 | 5.9445 | 0.83361 | 6 | 0.77814
31350 | 4.75 | 1 | 365 | 5.4301 | 0.29031 | 5 | 0.72042
31366 | 4.59 | 1 | 365 | 5.2472 | 0.74159 | 5 | 0.98878
31029 | 6.5 | 1 | 365 | 7.4307 | 0.29201 | 7 | 0.72268
31294 | 4.95 | 1 | 365 | 5.6587 | 0.97622 | 6 | 0.63496
26930 | 7.84 | 1 | 365 | 8.9625 | 0.88759 | 9 | 0.85012
31033 | 4.95 | 1 | 365 | 5.6587 | 0.97622 | 6 | 0.63496
31336 | 10.2 | 1 | 365 | 11.6604 | 0.98131 | 12 | 0.64174
31036 | 6 | 1 | 365 | 6.8591 | 0.57724 | 7 | 0.43632
31301 | 6.375 | 1 | 365 | 7.2878 | 0.86332 | 8 | 0.15109
31040 | 6.75 | 1 | 365 | 7.7165 | 0.1494 | 7 | 0.86586
31097 | 12.375 | 1 | 365 | 14.1469 | 0.44056 | 14 | 0.58741
31102 | 7.7 | 1 | 365 | 8.8025 | 0.40746 | 9 | 0.20994
31104 | 11.825 | 1 | 365 | 13.5181 | 0.55431 | 14 | 0.072414
31114 | 7.975 | 1 | 365 | 9.1169 | 0.35058 | 9 | 0.46744
31116 | 6.325 | 1 | 365 | 7.2306 | 0.69184 | 7 | 0.92245
31119 | 8.525 | 1 | 365 | 9.7456 | 0.23683 | 9 | 0.98244
31121 | 4.32 | 1 | 365 | 4.9385 | 0.81561 | 5 | 0.75415
31138 | 4.86 | 1 | 365 | 5.5559 | 0.66756 | 6 | 0.22342
30913 | 2.34 | 1 | 365 | 2.675 | 0.025124 | 2 | 0.70016
30928 | 14.3 | 1 | 365 | 16.3475 | 0.042422 | 16 | 0.3899
30975 | 5.2 | 1 | 365 | 5.9445 | 0.83361 | 6 | 0.77814
30978 | 6.24 | 1 | 365 | 7.1334 | 0.40033 | 7 | 0.53377
29203 | 5.1 | 1 | 365 | 5.8302 | 0.49065 | 6 | 0.32087
28045 | 3.57 | 1 | 365 | 4.0812 | 0.24346 | 4 | 0.32461
29259 | 4.08 | 1 | 365 | 4.6642 | 0.99252 | 5 | 0.6567
29236 | 8.32 | 1 | 365 | 9.5113 | 0.53377 | 10 | 0.04503
30862 | 3.92 | 1 | 365 | 4.4813 | 0.4438 | 4 | 0.92506
29214 | 6.5 | 1 | 365 | 7.4307 | 0.29201 | 7 | 0.72268
31410 | 6.75 | 1 | 365 | 7.7165 | 0.1494 | 7 | 0.86586
31412 | 10.71 | 1 | 365 | 12.2435 | 0.73037 | 12 | 0.97383
31413 | 6.84 | 1 | 365 | 7.8194 | 0.45805 | 8 | 0.2774
31414 | 8.68 | 1 | 365 | 9.9228 | 0.76841 | 10 | 0.69121
31415 | 9.88 | 1 | 365 | 11.2946 | 0.88386 | 12 | 0.17847
31416 | 11.04 | 1 | 365 | 12.6207 | 0.86212 | 13 | 0.48283
31417 | 10.08 | 1 | 365 | 11.5233 | 0.56976 | 12 | 0.093018
31204 | 7.82 | 1 | 365 | 8.9397 | 0.819 | 9 | 0.75867
31577 | 3.06 | 1 | 365 | 3.4981 | 0.49439 | 3 | 0.99252
31581 | 8.67 | 1 | 365 | 9.9114 | 0.73411 | 10 | 0.64548
31583 | 8.54 | 1 | 365 | 9.7628 | 0.28827 | 10 | 0.051029
31585 | 8.502 | 1 | 365 | 9.7193 | 0.15795 | 9 | 0.87727
31589 | 11.445 | 1 | 365 | 13.0837 | 0.25109 | 13 | 0.33478
31590 | 11.285 | 1 | 365 | 12.9008 | 0.70236 | 13 | 0.60315
30868 | 3.27 | 1 | 365 | 3.7382 | 0.2146 | 3 | 0.95279
31602 | 4.32 | 1 | 365 | 4.9385 | 0.81561 | 5 | 0.75415
30872 | 6.84 | 1 | 365 | 7.8194 | 0.45805 | 8 | 0.2774
31611 | 8.37 | 1 | 365 | 9.5684 | 0.70525 | 10 | 0.27367
31724 | 8.925 | 1 | 365 | 10.2029 | 0.60864 | 10 | 0.81153
31746 | 6 | 1 | 365 | 6.8591 | 0.57724 | 7 | 0.43632
31753 | 7.32 | 1 | 365 | 8.3681 | 0.10423 | 8 | 0.47231
31778 | 8.55 | 1 | 365 | 9.7742 | 0.32257 | 10 | 0.096756
31717 | 6.21 | 1 | 365 | 7.0991 | 0.29744 | 7 | 0.39659
31767 | 7.28 | 1 | 365 | 8.3224 | 0.96705 | 9 | 0.2894
30881 | 5.72 | 1 | 365 | 6.539 | 0.61697 | 7 | 0.15596
31788 | 4.86 | 1 | 365 | 5.5559 | 0.66756 | 6 | 0.22342
31790 | 5.7 | 1 | 365 | 6.5161 | 0.54838 | 7 | 0.064504
30839 | 9.88 | 1 | 365 | 11.2946 | 0.88386 | 12 | 0.17847
29730 | 9.975 | 1 | 365 | 11.4032 | 0.20966 | 11 | 0.61288
30891 | 4.68 | 1 | 365 | 5.3501 | 0.050247 | 5 | 0.40033
31840 | 11.73 | 1 | 365 | 13.4095 | 0.2285 | 13 | 0.63801
31842 | 10.64 | 1 | 365 | 12.1634 | 0.49031 | 12 | 0.65374
29714 | 8.1 | 1 | 365 | 9.2598 | 0.77927 | 10 | 0.039032
31772 | 8.84 | 1 | 365 | 10.1057 | 0.31713 | 10 | 0.42284
32006 | 12.75 | 1 | 365 | 14.5755 | 0.72663 | 15 | 0.30218
32007 | 9.405 | 1 | 365 | 10.7516 | 0.25482 | 11 | 0.0064316
32009 | 6.555 | 1 | 365 | 7.4935 | 0.48063 | 7 | 0.97418
32008 | 10.8 | 1 | 365 | 12.3463 | 0.039032 | 12 | 0.38538
32012 | 12.42 | 1 | 365 | 14.1983 | 0.59489 | 14 | 0.79318
32013 | 9.483 | 1 | 365 | 10.8408 | 0.52233 | 11 | 0.3631
32015 | 8.502 | 1 | 365 | 9.7193 | 0.15795 | 9 | 0.87727
32016 | 12.22 | 1 | 365 | 13.9697 | 0.90898 | 14 | 0.87864
32017 | 11.55 | 1 | 365 | 13.2037 | 0.61119 | 13 | 0.81492
32024 | 11.22 | 1 | 365 | 12.8265 | 0.47944 | 13 | 0.30592
32018 | 1.53 | 1 | 365 | 1.7491 | 0.2472 | 1 | 0.99626
32027 | 10.725 | 1 | 365 | 12.2606 | 0.78182 | 13 | 0.042422
32022 | 14.04 | 1 | 365 | 16.0502 | 0.15074 | 16 | 0.20099
32026 | 10.175 | 1 | 365 | 11.6319 | 0.89557 | 12 | 0.52743
32021 | 12.42 | 1 | 365 | 14.1983 | 0.59489 | 14 | 0.79318
32029 | 7.41 | 1 | 365 | 8.471 | 0.41289 | 8 | 0.88386
32054 | 4.32 | 1 | 365 | 4.9385 | 0.81561 | 5 | 0.75415
32058 | 6.27 | 1 | 365 | 7.1677 | 0.50322 | 7 | 0.67095
31411 | 3.15 | 1 | 365 | 3.601 | 0.80305 | 4 | 0.40407
32063 | 8.32 | 1 | 365 | 9.5113 | 0.53377 | 10 | 0.04503
31514 | 5.175 | 1 | 365 | 5.916 | 0.74787 | 6 | 0.66383
31518 | 7.2 | 1 | 365 | 8.2309 | 0.69269 | 8 | 0.92358
31520 | 10.2 | 1 | 365 | 11.6604 | 0.98131 | 12 | 0.64174
31525 | 5.7 | 1 | 365 | 6.5161 | 0.54838 | 7 | 0.064504
31530 | 7.2 | 1 | 365 | 8.2309 | 0.69269 | 8 | 0.92358
32075 | 7.8 | 1 | 365 | 8.9168 | 0.75041 | 9 | 0.66722
31532 | 4.8 | 1 | 365 | 5.4873 | 0.46179 | 5 | 0.94906
32068 | 6.12 | 1 | 365 | 6.9963 | 0.98878 | 7 | 0.98505
31539 | 8.55 | 1 | 365 | 9.7742 | 0.32257 | 10 | 0.096756
32090 | 12.15 | 1 | 365 | 13.8896 | 0.66891 | 14 | 0.55855
31578 | 15.9 | 1 | 365 | 18.1766 | 0.52969 | 18 | 0.70625
32081 | 10.14 | 1 | 365 | 11.5918 | 0.77554 | 12 | 0.36738
31582 | 6.75 | 1 | 365 | 7.7165 | 0.1494 | 7 | 0.86586
31584 | 3.75 | 1 | 365 | 4.2869 | 0.86078 | 5 | 0.1477
31586 | 0.5 | 1 | 365 | 0.57159 | 0.71477 | 1 | 0.28636
31591 | 6.555 | 1 | 365 | 7.4935 | 0.48063 | 7 | 0.97418
31595 | 11.25 | 1 | 365 | 12.8608 | 0.58232 | 13 | 0.4431
31599 | 5.6 | 1 | 365 | 6.4018 | 0.20542 | 6 | 0.60723
31604 | 5.04 | 1 | 365 | 5.7616 | 0.28488 | 6 | 0.046509
31631 | 23.37 | 1 | 365 | 26.7161 | 0.14835 | 26 | 0.86447
31642 | 7.848 | 1 | 365 | 8.9717 | 0.91503 | 9 | 0.88671
30948 | 43.12 | 0.9 | 365 | 44.3645 | 0.093588 | 44 | 0.45812
32088 | 4 | 1 | 365 | 4.5727 | 0.71816 | 5 | 0.29088
31621 | 32.94 | 0.9 | 365 | 33.8907 | 0.67214 | 34 | 0.56286
31450 | 10.4 | 1 | 365 | 11.8891 | 0.66722 | 12 | 0.55629
31456 | 7.02 | 1 | 365 | 8.0251 | 0.075371 | 8 | 0.10049
31462 | 10.8 | 1 | 365 | 12.3463 | 0.039032 | 12 | 0.38538
31468 | 10.8 | 1 | 365 | 12.3463 | 0.039032 | 12 | 0.38538
31399 | 2.55 | 1 | 365 | 2.9151 | 0.74533 | 3 | 0.66044
31508 | 2.76 | 1 | 365 | 3.1552 | 0.46553 | 3 | 0.62071
32087 | 9.52 | 1 | 365 | 10.8831 | 0.64922 | 11 | 0.53229
32101 | 8.1 | 1 | 365 | 9.2598 | 0.77927 | 10 | 0.039032
32093 | 11.7 | 1 | 365 | 13.3752 | 0.12562 | 13 | 0.50082
32103 | 6.6 | 1 | 365 | 7.545 | 0.63496 | 8 | 0.17995
32108 | 8.1 | 1 | 365 | 9.2598 | 0.77927 | 10 | 0.039032
32134 | 6.72 | 1 | 365 | 7.6822 | 0.046509 | 7 | 0.72868
32131 | 3.924 | 1 | 365 | 4.4858 | 0.45751 | 4 | 0.94335
30698 | 9.35 | 1 | 365 | 10.6887 | 0.066199 | 10 | 0.75493
31418 | 9.75 | 1 | 365 | 11.146 | 0.43801 | 11 | 0.58402
31877 | 5.7 | 1 | 365 | 6.5161 | 0.54838 | 7 | 0.064504
31893 | 5.67 | 1 | 365 | 6.4818 | 0.44549 | 6 | 0.92732
31945 | 4.8 | 1 | 365 | 5.4873 | 0.46179 | 5 | 0.94906
31973 | 10.26 | 1 | 365 | 11.729 | 0.18708 | 11 | 0.91611
31821 | 3.12 | 1 | 365 | 3.5667 | 0.70016 | 4 | 0.26689
31822 | 6.875 | 1 | 365 | 7.8594 | 0.57809 | 8 | 0.43745
31824 | 13.52 | 1 | 365 | 15.4558 | 0.36738 | 15 | 0.82317
31826 | 10.725 | 1 | 365 | 12.2606 | 0.78182 | 13 | 0.042422
31828 | 6.05 | 1 | 365 | 6.9162 | 0.74872 | 7 | 0.66496
31829 | 9.075 | 1 | 365 | 10.3744 | 0.12308 | 10 | 0.49743
31637 | 7.54 | 1 | 365 | 8.6196 | 0.85873 | 9 | 0.47831
27949 | 4.65 | 1 | 365 | 5.3158 | 0.94736 | 6 | 0.26315
31997 | 7.14 | 1 | 365 | 8.1623 | 0.48692 | 8 | 0.64922
31665 | 7.8 | 1 | 365 | 8.9168 | 0.75041 | 9 | 0.66722
31670 | 3.9 | 1 | 365 | 4.4584 | 0.37521 | 4 | 0.83361
32685 | 5.32 | 1 | 365 | 6.0817 | 0.24515 | 6 | 0.32687
32688 | 6.21 | 1 | 365 | 7.0991 | 0.29744 | 7 | 0.39659
32757 | 13.23 | 1 | 365 | 15.1243 | 0.37281 | 15 | 0.49709
32848 | 5.76 | 1 | 365 | 6.5847 | 0.75415 | 7 | 0.33887
32932 | 7.56 | 1 | 365 | 8.6424 | 0.92732 | 9 | 0.56976
33015 | 7 | 1 | 365 | 8.0023 | 0.00678 | 8 | 0.00904
32978 | 8.12 | 1 | 365 | 9.2826 | 0.84786 | 10 | 0.13049
33047 | 6.325 | 1 | 365 | 7.2306 | 0.69184 | 7 | 0.92245
33086 | 10.5 | 1 | 365 | 12.0034 | 0.01017 | 12 | 0.01356
32140 | 10.8 | 1 | 365 | 12.3463 | 0.039032 | 12 | 0.38538
32144 | 6 | 1 | 365 | 6.8591 | 0.57724 | 7 | 0.43632
32156 | 5.6 | 1 | 365 | 6.4018 | 0.20542 | 6 | 0.60723
32159 | 11.7 | 1 | 365 | 13.3752 | 0.12562 | 13 | 0.50082
31881 | 7.54 | 1 | 365 | 8.6196 | 0.85873 | 9 | 0.47831
32164 | 6.12 | 1 | 365 | 6.9963 | 0.98878 | 7 | 0.98505
31905 | 8.58 | 1 | 365 | 9.8085 | 0.42545 | 10 | 0.23394
32166 | 8.67 | 1 | 365 | 9.9114 | 0.73411 | 10 | 0.64548
32174 | 12.2 | 1 | 365 | 13.9468 | 0.84039 | 14 | 0.78718
31907 | 3.64 | 1 | 365 | 4.1612 | 0.48353 | 4 | 0.6447
31913 | 5.2 | 1 | 365 | 5.9445 | 0.83361 | 6 | 0.77814
32936 | 8.37 | 1 | 365 | 9.5684 | 0.70525 | 10 | 0.27367
32940 | 7.695 | 1 | 365 | 8.7968 | 0.39031 | 9 | 0.18708
32993 | 17.1 | 1 | 365 | 19.5484 | 0.64513 | 20 | 0.19351
32187 | 6.76 | 1 | 365 | 7.7279 | 0.18369 | 7 | 0.91159
32994 | 10.24 | 1 | 365 | 11.7062 | 0.11849 | 11 | 0.82465
32995 | 11.2 | 1 | 365 | 12.8036 | 0.41085 | 13 | 0.21446
33003 | 5.2 | 1 | 365 | 5.9445 | 0.83361 | 6 | 0.77814
33023 | 10.53 | 1 | 365 | 12.0377 | 0.11306 | 12 | 0.15074
33031 | 6.75 | 1 | 365 | 7.7165 | 0.1494 | 7 | 0.86586
31918 | 4.16 | 1 | 365 | 4.7556 | 0.26689 | 5 | 0.022515
33034 | 5.13 | 1 | 365 | 5.8645 | 0.59354 | 6 | 0.45805
31934 | 4.42 | 1 | 365 | 5.0529 | 0.15857 | 5 | 0.21142
33036 | 6.6 | 1 | 365 | 7.545 | 0.63496 | 8 | 0.17995
31963 | 10.66 | 1 | 365 | 12.1863 | 0.5589 | 12 | 0.7452
33038 | 3.92 | 1 | 365 | 4.4813 | 0.4438 | 4 | 0.92506
33039 | 4.88 | 1 | 365 | 5.5787 | 0.73616 | 6 | 0.31487
33043 | 6.71 | 1 | 365 | 7.6707 | 0.012213 | 7 | 0.68295
33042 | 8.06 | 1 | 365 | 9.214 | 0.64209 | 9 | 0.85612
32114 | 7.02 | 1 | 365 | 8.0251 | 0.075371 | 8 | 0.10049
33020 | 6.875 | 1 | 365 | 7.8594 | 0.57809 | 8 | 0.43745
32040 | 3.64 | 1 | 365 | 4.1612 | 0.48353 | 4 | 0.6447
33128 | 6.84 | 1 | 365 | 7.8194 | 0.45805 | 8 | 0.2774
32047 | 8.84 | 1 | 365 | 10.1057 | 0.31713 | 10 | 0.42284
32044 | 6.76 | 1 | 365 | 7.7279 | 0.18369 | 7 | 0.91159
33134 | 6.27 | 1 | 365 | 7.1677 | 0.50322 | 7 | 0.67095
32048 | 4.42 | 1 | 365 | 5.0529 | 0.15857 | 5 | 0.21142
32053 | 8.58 | 1 | 365 | 9.8085 | 0.42545 | 10 | 0.23394
32067 | 12.74 | 1 | 365 | 14.5641 | 0.69234 | 15 | 0.25645
32080 | 4.68 | 1 | 365 | 5.3501 | 0.050247 | 5 | 0.40033
32448 | 7.02 | 1 | 365 | 8.0251 | 0.075371 | 8 | 0.10049
32454 | 8.32 | 1 | 365 | 9.5113 | 0.53377 | 10 | 0.04503
32461 | 3.38 | 1 | 365 | 3.8639 | 0.59185 | 4 | 0.45579
32702 | 4.16 | 1 | 365 | 4.7556 | 0.26689 | 5 | 0.022515
32471 | 6.76 | 1 | 365 | 7.7279 | 0.18369 | 7 | 0.91159
29964 | 4.59 | 1 | 365 | 5.2472 | 0.74159 | 5 | 0.98878
32473 | 5.98 | 1 | 365 | 6.8362 | 0.50865 | 7 | 0.34487
33009 | 5.13 | 1 | 365 | 5.8645 | 0.59354 | 6 | 0.45805
32475 | 8.06 | 1 | 365 | 9.214 | 0.64209 | 9 | 0.85612
32898 | 7.848 | 1 | 365 | 8.9717 | 0.91503 | 9 | 0.88671
32899 | 3.35 | 1 | 365 | 3.8297 | 0.48896 | 4 | 0.31861
31658 | 9.6 | 1 | 365 | 10.9745 | 0.92358 | 11 | 0.89811
33000 | 10.725 | 1 | 365 | 12.2606 | 0.78182 | 13 | 0.042422
33005 | 4.76 | 1 | 365 | 5.4415 | 0.32461 | 5 | 0.76615
33007 | 16.9 | 1 | 365 | 19.3197 | 0.95923 | 20 | 0.27897
31760 | 4.1 | 1 | 365 | 4.687 | 0.061114 | 4 | 0.74815
33008 | 10.8 | 1 | 365 | 12.3463 | 0.039032 | 12 | 0.38538
32089 | 3.12 | 1 | 365 | 3.5667 | 0.70016 | 4 | 0.26689
33028 | 11.59 | 1 | 365 | 13.2495 | 0.74837 | 13 | 0.99782
32094 | 3.64 | 1 | 365 | 4.1612 | 0.48353 | 4 | 0.6447
33033 | 6.24 | 1 | 365 | 7.1334 | 0.40033 | 7 | 0.53377
32509 | 8.25 | 1 | 365 | 9.4312 | 0.29371 | 9 | 0.72494
30807 | 7.65 | 1 | 365 | 8.7453 | 0.23598 | 8 | 0.98131
33035 | 16.38 | 1 | 365 | 18.7253 | 0.17587 | 18 | 0.90115
33064 | 11.76 | 1 | 365 | 13.4438 | 0.33139 | 13 | 0.77519
32125 | 5.98 | 1 | 365 | 6.8362 | 0.50865 | 7 | 0.34487
32997 | 6.27 | 1 | 365 | 7.1677 | 0.50322 | 7 | 0.67095
32084 | 7.395 | 1 | 365 | 8.4538 | 0.36145 | 8 | 0.81526
33056 | 9.945 | 1 | 365 | 11.3689 | 0.10678 | 11 | 0.4757
32684 | 7.15 | 1 | 365 | 8.1737 | 0.52121 | 8 | 0.69495
29605 | 22.72 | 1 | 365 | 25.973 | 0.91915 | 26 | 0.8922
28088 | 117.8 | 0.9 | 365 | 121.1999 | 0.59983 | 121 | 0.79977
28150 | 159.12 | 0.9 | 365 | 163.7125 | 0.13756 | 163 | 0.85009
28168 | 263 | 0.9 | 365 | 270.5907 | 0.77212 | 271 | 0.36282
32687 | 9.625 | 1 | 365 | 11.0031 | 0.0093225 | 11 | 0.01243
32161 | 6.5 | 1 | 365 | 7.4307 | 0.29201 | 7 | 0.72268
32521 | 4.86 | 1 | 365 | 5.5559 | 0.66756 | 6 | 0.22342
32690 | 9.9 | 1 | 365 | 11.3175 | 0.95245 | 12 | 0.26993
32692 | 7.7 | 1 | 365 | 8.8025 | 0.40746 | 9 | 0.20994
32693 | 11.5 | 1 | 365 | 13.1466 | 0.43971 | 13 | 0.58628
32204 | 11.44 | 1 | 365 | 13.078 | 0.23394 | 13 | 0.31192
32695 | 11.5 | 1 | 365 | 13.1466 | 0.43971 | 13 | 0.58628
32552 | 14.04 | 1 | 365 | 16.0502 | 0.15074 | 16 | 0.20099
32698 | 6.75 | 1 | 365 | 7.7165 | 0.1494 | 7 | 0.86586
32554 | 12.9 | 1 | 365 | 14.747 | 0.24107 | 14 | 0.98809
32558 | 6 | 1 | 365 | 6.8591 | 0.57724 | 7 | 0.43632
32563 | 4.59 | 1 | 365 | 5.2472 | 0.74159 | 5 | 0.98878
32728 | 6.875 | 1 | 365 | 7.8594 | 0.57809 | 8 | 0.43745
32572 | 5.61 | 1 | 365 | 6.4132 | 0.23972 | 6 | 0.65296
32744 | 8.16 | 1 | 365 | 9.3283 | 0.98505 | 10 | 0.3134
32561 | 8.32 | 1 | 365 | 9.5113 | 0.53377 | 10 | 0.04503
32755 | 4.4 | 1 | 365 | 5.03 | 0.089976 | 5 | 0.11997
32570 | 7.42 | 1 | 365 | 8.4824 | 0.44719 | 8 | 0.92958
32760 | 8.25 | 1 | 365 | 9.4312 | 0.29371 | 9 | 0.72494
32597 | 8.06 | 1 | 365 | 9.214 | 0.64209 | 9 | 0.85612
32624 | 6 | 1 | 365 | 6.8591 | 0.57724 | 7 | 0.43632
32775 | 6.325 | 1 | 365 | 7.2306 | 0.69184 | 7 | 0.92245
32585 | 8.84 | 1 | 365 | 10.1057 | 0.31713 | 10 | 0.42284
19755 | 9.88 | 1 | 365 | 11.2946 | 0.88386 | 12 | 0.17847
32626 | 2.86 | 1 | 365 | 3.2695 | 0.80848 | 4 | 0.077979
32630 | 6.48 | 1 | 365 | 7.4078 | 0.22342 | 7 | 0.63123
32633 | 5.225 | 1 | 365 | 5.9731 | 0.91935 | 6 | 0.89246
32779 | 8.52 | 1 | 365 | 9.7399 | 0.21968 | 9 | 0.95957
32636 | 8.25 | 1 | 365 | 9.4312 | 0.29371 | 9 | 0.72494
32644 | 9.075 | 1 | 365 | 10.3744 | 0.12308 | 10 | 0.49743
32647 | 7.14 | 1 | 365 | 8.1623 | 0.48692 | 8 | 0.64922
32667 | 7.8 | 1 | 365 | 8.9168 | 0.75041 | 9 | 0.66722
32671 | 10.8 | 1 | 365 | 12.3463 | 0.039032 | 12 | 0.38538
32670 | 8.67 | 1 | 365 | 9.9114 | 0.73411 | 10 | 0.64548
32672 | 10.66 | 1 | 365 | 12.1863 | 0.5589 | 12 | 0.7452
32782 | 7.65 | 1 | 365 | 8.7453 | 0.23598 | 8 | 0.98131
32786 | 10.45 | 1 | 365 | 11.9462 | 0.83869 | 12 | 0.78492
32789 | 7.56 | 1 | 365 | 8.6424 | 0.92732 | 9 | 0.56976
32673 | 4.675 | 1 | 365 | 5.3444 | 0.033099 | 5 | 0.37747
32794 | 8.25 | 1 | 365 | 9.4312 | 0.29371 | 9 | 0.72494
32805 | 5.5 | 1 | 365 | 6.2875 | 0.86247 | 7 | 0.14996
32810 | 10.455 | 1 | 365 | 11.9519 | 0.85584 | 12 | 0.80779
32813 | 11.25 | 1 | 365 | 12.8608 | 0.58232 | 13 | 0.4431
32817 | 4.4 | 1 | 365 | 5.03 | 0.089976 | 5 | 0.11997
32839 | 5.775 | 1 | 365 | 6.6019 | 0.80559 | 7 | 0.40746
32843 | 11.5 | 1 | 365 | 13.1466 | 0.43971 | 13 | 0.58628
32847 | 9.75 | 1 | 365 | 11.146 | 0.43801 | 11 | 0.58402
32870 | 5.5 | 1 | 365 | 6.2875 | 0.86247 | 7 | 0.14996
32676 | 4.8 | 1 | 365 | 5.4873 | 0.46179 | 5 | 0.94906
32874 | 9.9 | 1 | 365 | 11.3175 | 0.95245 | 12 | 0.26993
32881 | 7.15 | 1 | 365 | 8.1737 | 0.52121 | 8 | 0.69495
32677 | 9.18 | 1 | 365 | 10.4944 | 0.48318 | 10 | 0.97757
32883 | 9.75 | 1 | 365 | 11.146 | 0.43801 | 11 | 0.58402
32679 | 6.6 | 1 | 365 | 7.545 | 0.63496 | 8 | 0.17995
32648 | 9.62 | 1 | 365 | 10.9974 | 0.99217 | 11 | 0.98957
32886 | 10 | 1 | 365 | 11.4318 | 0.2954 | 11 | 0.7272
32887 | 5.72 | 1 | 365 | 6.539 | 0.61697 | 7 | 0.15596
32682 | 14.4 | 1 | 365 | 16.4618 | 0.38538 | 16 | 0.84717
32683 | 6.5 | 1 | 365 | 7.4307 | 0.29201 | 7 | 0.72268
32686 | 2.86 | 1 | 365 | 3.2695 | 0.80848 | 4 | 0.077979
33146 | 5.98 | 1 | 365 | 6.8362 | 0.50865 | 7 | 0.34487
32697 | 8.84 | 1 | 365 | 10.1057 | 0.31713 | 10 | 0.42284
33148 | 5.72 | 1 | 365 | 6.539 | 0.61697 | 7 | 0.15596
32774 | 16.575 | 1 | 365 | 18.9482 | 0.84463 | 19 | 0.79283
32785 | 5.46 | 1 | 365 | 6.2418 | 0.72529 | 6 | 0.96705
32791 | 14.535 | 1 | 365 | 16.6161 | 0.84836 | 17 | 0.46449
32800 | 2.08 | 1 | 365 | 2.3778 | 0.13344 | 2 | 0.51126
32816 | 9.88 | 1 | 365 | 11.2946 | 0.88386 | 12 | 0.17847
32818 | 16.32 | 1 | 365 | 18.6567 | 0.97009 | 19 | 0.62679
32822 | 3.64 | 1 | 365 | 4.1612 | 0.48353 | 4 | 0.6447
32830 | 7.28 | 1 | 365 | 8.3224 | 0.96705 | 9 | 0.2894
33144 | 3.64 | 1 | 365 | 4.1612 | 0.48353 | 4 | 0.6447
32827 | 6.24 | 1 | 365 | 7.1334 | 0.40033 | 7 | 0.53377
33155 | 3.6 | 1 | 365 | 4.1154 | 0.34634 | 4 | 0.46179
32851 | 9.88 | 1 | 365 | 11.2946 | 0.88386 | 12 | 0.17847
33159 | 7.56 | 1 | 365 | 8.6424 | 0.92732 | 9 | 0.56976
33165 | 6.9 | 1 | 365 | 7.8879 | 0.66383 | 8 | 0.55177
33167 | 9.483 | 1 | 365 | 10.8408 | 0.52233 | 11 | 0.3631
33169 | 8.16 | 1 | 365 | 9.3283 | 0.98505 | 10 | 0.3134
33176 | 5.4 | 1 | 365 | 6.1732 | 0.51952 | 6 | 0.69269
33182 | 2.86 | 1 | 365 | 3.2695 | 0.80848 | 4 | 0.077979
33183 | 11.18 | 1 | 365 | 12.7808 | 0.34226 | 13 | 0.12301
33185 | 3.9 | 1 | 365 | 4.4584 | 0.37521 | 4 | 0.83361
33193 | 4.905 | 1 | 365 | 5.6073 | 0.82189 | 6 | 0.42919
33199 | 6.095 | 1 | 365 | 6.9677 | 0.90305 | 7 | 0.87073
32869 | 7.02 | 1 | 365 | 8.0251 | 0.075371 | 8 | 0.10049
30746 | 5.1 | 1 | 365 | 5.8302 | 0.49065 | 6 | 0.32087
32862 | 7.54 | 1 | 365 | 8.6196 | 0.85873 | 9 | 0.47831
32879 | 2.08 | 1 | 365 | 2.3778 | 0.13344 | 2 | 0.51126
32890 | 7.28 | 1 | 365 | 8.3224 | 0.96705 | 9 | 0.2894
32895 | 10.4 | 1 | 365 | 11.8891 | 0.66722 | 12 | 0.55629
33224 | 2.86 | 1 | 365 | 3.2695 | 0.80848 | 4 | 0.077979
33096 | 4.94 | 1 | 365 | 5.6473 | 0.94193 | 6 | 0.58924
33104 | 8.16 | 1 | 365 | 9.3283 | 0.98505 | 10 | 0.3134
33115 | 5.1 | 1 | 365 | 5.8302 | 0.49065 | 6 | 0.32087
27549 | 4.16 | 1 | 365 | 4.7556 | 0.26689 | 5 | 0.022515
33124 | 4.94 | 1 | 365 | 5.6473 | 0.94193 | 6 | 0.58924
33126 | 3.78 | 1 | 365 | 4.3212 | 0.96366 | 5 | 0.28488
33138 | 7.28 | 1 | 365 | 8.3224 | 0.96705 | 9 | 0.2894
33143 | 7.8 | 1 | 365 | 8.9168 | 0.75041 | 9 | 0.66722
33905 | 5.5 | 1 | 365 | 6.2875 | 0.86247 | 7 | 0.14996
33910 | 4 | 1 | 365 | 4.5727 | 0.71816 | 5 | 0.29088
33977 | 6.3 | 1 | 365 | 7.202 | 0.6061 | 7 | 0.80814
33979 | 5.04 | 1 | 365 | 5.7616 | 0.28488 | 6 | 0.046509
33980 | 4.8 | 1 | 365 | 5.4873 | 0.46179 | 5 | 0.94906
33981 | 6 | 1 | 365 | 6.8591 | 0.57724 | 7 | 0.43632
33874 | 4.16 | 1 | 365 | 4.7556 | 0.26689 | 5 | 0.022515
33197 | 21.84 | 1 | 365 | 24.9671 | 0.90115 | 25 | 0.8682
33467 | 5.2 | 1 | 365 | 5.9445 | 0.83361 | 6 | 0.77814
33878 | 4.69 | 1 | 365 | 5.3615 | 0.084543 | 5 | 0.44606
32064 | 4.16 | 1 | 365 | 4.7556 | 0.26689 | 5 | 0.022515
32196 | 7.41 | 1 | 365 | 8.471 | 0.41289 | 8 | 0.88386
28506 | 13.26 | 1 | 365 | 15.1586 | 0.4757 | 15 | 0.63427
33288 | 12.48 | 1 | 365 | 14.2669 | 0.80066 | 15 | 0.067546
28509 | 10.66 | 1 | 365 | 12.1863 | 0.5589 | 12 | 0.7452
33889 | 5.2 | 1 | 365 | 5.9445 | 0.83361 | 6 | 0.77814
28753 | 11.96 | 1 | 365 | 13.6724 | 0.017298 | 13 | 0.68973
33284 | 2.97 | 1 | 365 | 3.3952 | 0.18573 | 3 | 0.58098
33892 | 3.3 | 1 | 365 | 3.7725 | 0.31748 | 4 | 0.089976
28877 | 8.58 | 1 | 365 | 9.8085 | 0.42545 | 10 | 0.23394
33899 | 5.72 | 1 | 365 | 6.539 | 0.61697 | 7 | 0.15596
33301 | 10 | 1 | 365 | 11.4318 | 0.2954 | 11 | 0.7272
28883 | 5.46 | 1 | 365 | 6.2418 | 0.72529 | 6 | 0.96705
33304 | 4.335 | 1 | 365 | 4.9557 | 0.86706 | 5 | 0.82274
33904 | 3.64 | 1 | 365 | 4.1612 | 0.48353 | 4 | 0.6447
28886 | 16.64 | 1 | 365 | 19.0225 | 0.067546 | 19 | 0.090061
28889 | 11.92 | 1 | 365 | 13.6267 | 0.88012 | 14 | 0.50682
32885 | 3.12 | 1 | 365 | 3.5667 | 0.70016 | 4 | 0.26689
29021 | 10.08 | 1 | 365 | 11.5233 | 0.56976 | 12 | 0.093018
26873 | 8.58 | 1 | 365 | 9.8085 | 0.42545 | 10 | 0.23394
29189 | 11 | 1 | 365 | 12.575 | 0.72494 | 13 | 0.29992
33202 | 9.8 | 1 | 365 | 11.2032 | 0.60949 | 11 | 0.81266
31593 | 7.425 | 1 | 365 | 8.4881 | 0.46433 | 8 | 0.95245
33306 | 8.84 | 1 | 365 | 10.1057 | 0.31713 | 10 | 0.42284
33360 | 6 | 1 | 365 | 6.8591 | 0.57724 | 7 | 0.43632
29357 | 10.4 | 1 | 365 | 11.8891 | 0.66722 | 12 | 0.55629
33361 | 3.75 | 1 | 365 | 4.2869 | 0.86078 | 5 | 0.1477
29364 | 13.2 | 1 | 365 | 15.09 | 0.26993 | 15 | 0.3599
33369 | 4.25 | 1 | 365 | 4.8585 | 0.57554 | 5 | 0.43406
29376 | 12.24 | 1 | 365 | 13.9925 | 0.97757 | 14 | 0.97009
33367 | 4.16 | 1 | 365 | 4.7556 | 0.26689 | 5 | 0.022515
29410 | 12.48 | 1 | 365 | 14.2669 | 0.80066 | 15 | 0.067546
29476 | 13.26 | 1 | 365 | 15.1586 | 0.4757 | 15 | 0.63427
33913 | 5.2 | 1 | 365 | 5.9445 | 0.83361 | 6 | 0.77814
33915 | 5.46 | 1 | 365 | 6.2418 | 0.72529 | 6 | 0.96705
33917 | 16.5 | 1 | 365 | 18.8625 | 0.58741 | 19 | 0.44988
33918 | 6.54 | 1 | 365 | 7.4764 | 0.42919 | 7 | 0.90559
33920 | 6.12 | 1 | 365 | 6.9963 | 0.98878 | 7 | 0.98505
33923 | 7.848 | 1 | 365 | 8.9717 | 0.91503 | 9 | 0.88671
34002 | 5.6 | 1 | 365 | 6.4018 | 0.20542 | 6 | 0.60723
34027 | 5.886 | 1 | 365 | 6.7288 | 0.18627 | 6 | 0.91503
28547 | 10.6 | 1 | 365 | 12.1177 | 0.35312 | 12 | 0.47083
29397 | 20.01 | 1 | 365 | 22.875 | 0.6251 | 23 | 0.50013
34029 | 6 | 1 | 365 | 6.8591 | 0.57724 | 7 | 0.43632
29844 | 176.15 | 0.9 | 365 | 181.234 | 0.70212 | 181 | 0.93617
29867 | 10.5 | 1 | 365 | 12.0034 | 0.01017 | 12 | 0.01356
34031 | 6.555 | 1 | 365 | 7.4935 | 0.48063 | 7 | 0.97418
29871 | 6 | 1 | 365 | 6.8591 | 0.57724 | 7 | 0.43632
29878 | 10.5 | 1 | 365 | 12.0034 | 0.01017 | 12 | 0.01356
34033 | 7.14 | 1 | 365 | 8.1623 | 0.48692 | 8 | 0.64922
22670 | 148.8 | 1 | 365 | 170.1052 | 0.31555 | 170 | 0.42074
34034 | 4.16 | 1 | 365 | 4.7556 | 0.26689 | 5 | 0.022515
22652 | 592.62 | 0.9 | 365 | 609.7242 | 0.1726 | 609 | 0.89679
34036 | 7.56 | 1 | 365 | 8.6424 | 0.92732 | 9 | 0.56976
30504 | 4.5 | 1 | 365 | 5.1443 | 0.43293 | 5 | 0.57724
30660 | 10.137 | 1 | 365 | 11.5884 | 0.76525 | 12 | 0.35366
34028 | 7.2 | 1 | 365 | 8.2309 | 0.69269 | 8 | 0.92358
30827 | 8.25 | 1 | 365 | 9.4312 | 0.29371 | 9 | 0.72494
34067 | 4.86 | 1 | 365 | 5.5559 | 0.66756 | 6 | 0.22342
33985 | 5.4 | 1 | 365 | 6.1732 | 0.51952 | 6 | 0.69269
33994 | 10.07 | 1 | 365 | 11.5118 | 0.53547 | 12 | 0.04729
31081 | 9.69 | 1 | 365 | 11.0774 | 0.23224 | 11 | 0.30966
31173 | 7.32 | 1 | 365 | 8.3681 | 0.10423 | 8 | 0.47231
31445 | 3.8 | 1 | 365 | 4.3441 | 0.032252 | 4 | 0.37634
30264 | 87.75 | 0.9 | 365 | 90.2826 | 0.84792 | 91 | 0.13056
31198 | 30.16 | 0.9 | 365 | 31.0305 | 0.091434 | 31 | 0.12191
33998 | 9.3 | 1 | 365 | 10.6316 | 0.89472 | 11 | 0.5263
34014 | 2.75 | 1 | 365 | 3.1437 | 0.43124 | 3 | 0.57498
31819 | 8.06 | 1 | 365 | 9.214 | 0.64209 | 9 | 0.85612
33781 | 11.1 | 1 | 365 | 12.6893 | 0.067894 | 12 | 0.75719
32443 | 10.07 | 1 | 365 | 11.5118 | 0.53547 | 12 | 0.04729
30801 | 5.886 | 1 | 365 | 6.7288 | 0.18627 | 6 | 0.91503
13124 | 82 | 1 | 365 | 93.7408 | 0.22228 | 93 | 0.96304
34061 | 7.8 | 1 | 365 | 8.9168 | 0.75041 | 9 | 0.66722
33163 | 5 | 1 | 365 | 5.7159 | 0.1477 | 5 | 0.8636
25924 | 9.9 | 1 | 365 | 11.3175 | 0.95245 | 12 | 0.26993
28181 | 8.06 | 1 | 365 | 9.214 | 0.64209 | 9 | 0.85612
33179 | 7.25 | 1 | 365 | 8.2881 | 0.86416 | 9 | 0.15222
33190 | 6.75 | 1 | 365 | 7.7165 | 0.1494 | 7 | 0.86586
33203 | 9.38 | 1 | 365 | 10.723 | 0.16909 | 10 | 0.89211
34078 | 6 | 1 | 365 | 6.8591 | 0.57724 | 7 | 0.43632
34099 | 9.6 | 1 | 365 | 10.9745 | 0.92358 | 11 | 0.89811
34115 | 5.4 | 1 | 365 | 6.1732 | 0.51952 | 6 | 0.69269
34174 | 6.6 | 1 | 365 | 7.545 | 0.63496 | 8 | 0.17995
34259 | 8.745 | 1 | 365 | 9.9971 | 0.99133 | 10 | 0.98844
34176 | 8.525 | 1 | 365 | 9.7456 | 0.23683 | 9 | 0.98244
34332 | 12 | 1 | 365 | 13.7182 | 0.15448 | 13 | 0.87264
34340 | 9.54 | 1 | 365 | 10.9059 | 0.71781 | 11 | 0.62375
34280 | 6 | 1 | 365 | 6.8591 | 0.57724 | 7 | 0.43632
34386 | 9.3 | 1 | 365 | 10.6316 | 0.89472 | 11 | 0.5263
34129 | 6.625 | 1 | 365 | 7.5736 | 0.7207 | 8 | 0.29427
34341 | 7.42 | 1 | 365 | 8.4824 | 0.44719 | 8 | 0.92958
34135 | 14.84 | 1 | 365 | 16.9648 | 0.89437 | 17 | 0.85916
34460 | 8.37 | 1 | 365 | 9.5684 | 0.70525 | 10 | 0.27367
34262 | 4.2 | 1 | 365 | 4.8014 | 0.40407 | 5 | 0.20542
30956 | 5.5 | 1 | 365 | 6.2875 | 0.86247 | 7 | 0.14996
31307 | 9.75 | 1 | 365 | 11.146 | 0.43801 | 11 | 0.58402
34629 | 5.83 | 1 | 365 | 6.6647 | 0.99422 | 7 | 0.65896
34633 | 11.4 | 1 | 365 | 13.0323 | 0.096756 | 13 | 0.12901
34636 | 7.54 | 1 | 365 | 8.6196 | 0.85873 | 9 | 0.47831
31305 | 7.975 | 1 | 365 | 9.1169 | 0.35058 | 9 | 0.46744
34650 | 5.4 | 1 | 365 | 6.1732 | 0.51952 | 6 | 0.69269
34658 | 7.155 | 1 | 365 | 8.1795 | 0.53836 | 8 | 0.71781
31402 | 12.1 | 1 | 365 | 13.8325 | 0.49743 | 14 | 0.32991
31400 | 5.865 | 1 | 365 | 6.7048 | 0.11425 | 6 | 0.819
32740 | 6.6 | 1 | 365 | 7.545 | 0.63496 | 8 | 0.17995
33990 | 7.975 | 1 | 365 | 9.1169 | 0.35058 | 9 | 0.46744
34328 | 5.7 | 1 | 365 | 6.5161 | 0.54838 | 7 | 0.064504
34495 | 9.52 | 1 | 365 | 10.8831 | 0.64922 | 11 | 0.53229
34511 | 6.213 | 1 | 365 | 7.1026 | 0.30773 | 7 | 0.41031
34521 | 4.251 | 1 | 365 | 4.8597 | 0.57897 | 5 | 0.43863
34526 | 5.2 | 1 | 365 | 5.9445 | 0.83361 | 6 | 0.77814
29603 | 7.02 | 1 | 365 | 8.0251 | 0.075371 | 8 | 0.10049
32703 | 131.04 | 0.9 | 365 | 134.8221 | 0.46623 | 135 | 0.28831
29601 | 11.96 | 1 | 365 | 13.6724 | 0.017298 | 13 | 0.68973
32662 | 317.72 | 0.9 | 365 | 326.89 | 0.6701 | 327 | 0.56014
29623 | 14.04 | 1 | 365 | 16.0502 | 0.15074 | 16 | 0.20099
34561 | 12.42 | 1 | 365 | 14.1983 | 0.59489 | 14 | 0.79318
34564 | 9.9 | 1 | 365 | 11.3175 | 0.95245 | 12 | 0.26993
29630 | 11.44 | 1 | 365 | 13.078 | 0.23394 | 13 | 0.31192
34570 | 9.18 | 1 | 365 | 10.4944 | 0.48318 | 10 | 0.97757
34574 | 3.924 | 1 | 365 | 4.4858 | 0.45751 | 4 | 0.94335
29191 | 6.5 | 1 | 365 | 7.4307 | 0.29201 | 7 | 0.72268
34582 | 5.985 | 1 | 365 | 6.8419 | 0.5258 | 7 | 0.36773
34586 | 7.194 | 1 | 365 | 8.224 | 0.67211 | 8 | 0.89615
34590 | 3.78 | 1 | 365 | 4.3212 | 0.96366 | 5 | 0.28488
33448 | 13.42 | 1 | 365 | 15.3415 | 0.024427 | 15 | 0.3659
33247 | 10.5 | 1 | 365 | 12.0034 | 0.01017 | 12 | 0.01356
33040 | 10.5 | 1 | 365 | 12.0034 | 0.01017 | 12 | 0.01356
32079 | 5.2 | 1 | 365 | 5.9445 | 0.83361 | 6 | 0.77814
34704 | 5.7 | 1 | 365 | 6.5161 | 0.54838 | 7 | 0.064504
34365 | 5.4 | 1 | 365 | 6.1732 | 0.51952 | 6 | 0.69269
7388 | 653.31 | 0.9 | 365 | 672.1658 | 0.4975 | 672 | 0.66333
28691 | 5.3 | 1 | 365 | 6.0589 | 0.17656 | 6 | 0.23542
34457 | 3.9 | 1 | 365 | 4.4584 | 0.37521 | 4 | 0.83361
33881 | 8.84 | 1 | 365 | 10.1057 | 0.31713 | 10 | 0.42284
34479 | 3.9 | 1 | 365 | 4.4584 | 0.37521 | 4 | 0.83361
34579 | 2.34 | 1 | 365 | 2.675 | 0.025124 | 2 | 0.70016
34089 | 9.62 | 1 | 365 | 10.9974 | 0.99217 | 11 | 0.98957
34635 | 6.76 | 1 | 365 | 7.7279 | 0.18369 | 7 | 0.91159
27580 | 16.065 | 1 | 365 | 18.3652 | 0.09556 | 18 | 0.46075
34105 | 5.72 | 1 | 365 | 6.539 | 0.61697 | 7 | 0.15596
34665 | 5.04 | 1 | 365 | 5.7616 | 0.28488 | 6 | 0.046509
34132 | 11.7 | 1 | 365 | 13.3752 | 0.12562 | 13 | 0.50082
34136 | 2.86 | 1 | 365 | 3.2695 | 0.80848 | 4 | 0.077979
34144 | 9.36 | 1 | 365 | 10.7002 | 0.10049 | 10 | 0.80066
34149 | 5.2 | 1 | 365 | 5.9445 | 0.83361 | 6 | 0.77814
34158 | 8.32 | 1 | 365 | 9.5113 | 0.53377 | 10 | 0.04503
34162 | 3.64 | 1 | 365 | 4.1612 | 0.48353 | 4 | 0.6447
34175 | 3.38 | 1 | 365 | 3.8639 | 0.59185 | 4 | 0.45579
34182 | 5.83 | 1 | 365 | 6.6647 | 0.99422 | 7 | 0.65896
34191 | 7.02 | 1 | 365 | 8.0251 | 0.075371 | 8 | 0.10049
34201 | 13.52 | 1 | 365 | 15.4558 | 0.36738 | 15 | 0.82317
34215 | 4.42 | 1 | 365 | 5.0529 | 0.15857 | 5 | 0.21142
34214 | 10.865 | 1 | 365 | 12.4207 | 0.26195 | 12 | 0.6826
34220 | 5.2 | 1 | 365 | 5.9445 | 0.83361 | 6 | 0.77814
34223 | 8.58 | 1 | 365 | 9.8085 | 0.42545 | 10 | 0.23394
34241 | 6.24 | 1 | 365 | 7.1334 | 0.40033 | 7 | 0.53377
34242 | 3.38 | 1 | 365 | 3.8639 | 0.59185 | 4 | 0.45579
34291 | 7.8 | 1 | 365 | 8.9168 | 0.75041 | 9 | 0.66722
34305 | 7.685 | 1 | 365 | 8.7853 | 0.35601 | 9 | 0.14135
34309 | 7.28 | 1 | 365 | 8.3224 | 0.96705 | 9 | 0.2894
34311 | 12.19 | 1 | 365 | 13.9354 | 0.80609 | 14 | 0.74146
34314 | 6.24 | 1 | 365 | 7.1334 | 0.40033 | 7 | 0.53377
33074 | 5.5 | 1 | 365 | 6.2875 | 0.86247 | 7 | 0.14996
23470 | 5.1 | 1 | 365 | 5.8302 | 0.49065 | 6 | 0.32087
34737 | 7.02 | 1 | 365 | 8.0251 | 0.075371 | 8 | 0.10049
34764 | 4.68 | 1 | 365 | 5.3501 | 0.050247 | 5 | 0.40033
34782 | 7.84 | 1 | 365 | 8.9625 | 0.88759 | 9 | 0.85012
34808 | 3.7 | 1 | 365 | 4.2298 | 0.6893 | 4 | 0.91906
34888 | 7.56 | 1 | 365 | 8.6424 | 0.92732 | 9 | 0.56976
34889 | 5.7 | 1 | 365 | 6.5161 | 0.54838 | 7 | 0.064504
34905 | 8.75 | 1 | 365 | 10.0028 | 0.008475 | 10 | 0.0113
34906 | 6.54 | 1 | 365 | 7.4764 | 0.42919 | 7 | 0.90559
33932 | 41.856 | 0.9 | 365 | 43.064 | 0.19214 | 43 | 0.25619
33995 | 185.64 | 0.9 | 365 | 190.9979 | 0.99383 | 191 | 0.99177
33453 | 8.525 | 1 | 365 | 9.7456 | 0.23683 | 9 | 0.98244
32877 | 5.775 | 1 | 365 | 6.6019 | 0.80559 | 7 | 0.40746
34154 | 6.3 | 1 | 365 | 7.202 | 0.6061 | 7 | 0.80814
34140 | 11.13 | 1 | 365 | 12.7236 | 0.17078 | 12 | 0.89437
34108 | 7.155 | 1 | 365 | 8.1795 | 0.53836 | 8 | 0.71781
33373 | 4.08 | 1 | 365 | 4.6642 | 0.99252 | 5 | 0.6567
34074 | 15.6 | 1 | 365 | 17.8336 | 0.50082 | 18 | 0.33443
34071 | 5.61 | 1 | 365 | 6.4132 | 0.23972 | 6 | 0.65296
33938 | 5.4 | 1 | 365 | 6.1732 | 0.51952 | 6 | 0.69269
33937 | 9.35 | 1 | 365 | 10.6887 | 0.066199 | 10 | 0.75493
33824 | 9 | 1 | 365 | 10.2886 | 0.86586 | 11 | 0.15448
33818 | 5.775 | 1 | 365 | 6.6019 | 0.80559 | 7 | 0.40746
33802 | 10.8 | 1 | 365 | 12.3463 | 0.039032 | 12 | 0.38538
34898 | 6.89 | 1 | 365 | 7.8765 | 0.62953 | 8 | 0.50604
33780 | 5.4 | 1 | 365 | 6.1732 | 0.51952 | 6 | 0.69269
33770 | 4.8 | 1 | 365 | 5.4873 | 0.46179 | 5 | 0.94906
33747 | 4.505 | 1 | 365 | 5.15 | 0.45008 | 5 | 0.6001
34904 | 6.875 | 1 | 365 | 7.8594 | 0.57809 | 8 | 0.43745
34716 | 6.36 | 1 | 365 | 7.2706 | 0.81187 | 8 | 0.082499
34625 | 6.095 | 1 | 365 | 6.9677 | 0.90305 | 7 | 0.87073
33390 | 9.12 | 1 | 365 | 10.4258 | 0.2774 | 10 | 0.70321
33394 | 9.544 | 1 | 365 | 10.9105 | 0.73153 | 11 | 0.64204
33395 | 4.845 | 1 | 365 | 5.5387 | 0.61612 | 6 | 0.15483
33398 | 6.75 | 1 | 365 | 7.7165 | 0.1494 | 7 | 0.86586
33402 | 4.68 | 1 | 365 | 5.3501 | 0.050247 | 5 | 0.40033
33403 | 7.905 | 1 | 365 | 9.0368 | 0.11051 | 9 | 0.14735
33563 | 12.19 | 1 | 365 | 13.9354 | 0.80609 | 14 | 0.74146
33411 | 2.75 | 1 | 365 | 3.1437 | 0.43124 | 3 | 0.57498
33418 | 9.18 | 1 | 365 | 10.4944 | 0.48318 | 10 | 0.97757
33424 | 9.315 | 1 | 365 | 10.6487 | 0.94617 | 11 | 0.59489
31298 | 5.75 | 1 | 365 | 6.5733 | 0.71985 | 7 | 0.29314
34322 | 9.9 | 1 | 365 | 11.3175 | 0.95245 | 12 | 0.26993
33425 | 3.3 | 1 | 365 | 3.7725 | 0.31748 | 4 | 0.089976
31302 | 8.5 | 1 | 365 | 9.717 | 0.15109 | 9 | 0.86812
33430 | 3.5 | 1 | 365 | 4.0011 | 0.00339 | 4 | 0.00452
33438 | 7.75 | 1 | 365 | 8.8596 | 0.57893 | 9 | 0.43858
30573 | 9.36 | 1 | 365 | 10.7002 | 0.10049 | 10 | 0.80066
33609 | 11.13 | 1 | 365 | 12.7236 | 0.17078 | 12 | 0.89437
33432 | 4.41 | 1 | 365 | 5.0414 | 0.12427 | 5 | 0.1657
33441 | 7.59 | 1 | 365 | 8.6767 | 0.030209 | 8 | 0.70694
28431 | 17.16 | 1 | 365 | 19.617 | 0.85091 | 20 | 0.46788
34828 | 4.94 | 1 | 365 | 5.6473 | 0.94193 | 6 | 0.58924
33442 | 7.56 | 1 | 365 | 8.6424 | 0.92732 | 9 | 0.56976
29196 | 17.85 | 1 | 365 | 20.4058 | 0.21729 | 20 | 0.62305
32619 | 5.355 | 1 | 365 | 6.1217 | 0.36519 | 6 | 0.48692
29199 | 16.32 | 1 | 365 | 18.6567 | 0.97009 | 19 | 0.62679
33443 | 6.03 | 1 | 365 | 6.8934 | 0.68013 | 7 | 0.5735
33281 | 6.24 | 1 | 365 | 7.1334 | 0.40033 | 7 | 0.53377
33444 | 5.67 | 1 | 365 | 6.4818 | 0.44549 | 6 | 0.92732
29513 | 10.4 | 1 | 365 | 11.8891 | 0.66722 | 12 | 0.55629
33184 | 6.12 | 1 | 365 | 6.9963 | 0.98878 | 7 | 0.98505
33449 | 11 | 1 | 365 | 12.575 | 0.72494 | 13 | 0.29992
30056 | 5.46 | 1 | 365 | 6.2418 | 0.72529 | 6 | 0.96705
30126 | 7.975 | 1 | 365 | 9.1169 | 0.35058 | 9 | 0.46744
30128 | 3.64 | 1 | 365 | 4.1612 | 0.48353 | 4 | 0.6447
32492 | 4.08 | 1 | 365 | 4.6642 | 0.99252 | 5 | 0.6567
30341 | 10.4 | 1 | 365 | 11.8891 | 0.66722 | 12 | 0.55629
33450 | 6.24 | 1 | 365 | 7.1334 | 0.40033 | 7 | 0.53377
33468 | 6.6 | 1 | 365 | 7.545 | 0.63496 | 8 | 0.17995
31055 | 11.5 | 1 | 365 | 13.1466 | 0.43971 | 13 | 0.58628
33484 | 9.9 | 1 | 365 | 11.3175 | 0.95245 | 12 | 0.26993
31106 | 6.9 | 1 | 365 | 7.8879 | 0.66383 | 8 | 0.55177
31886 | 4.2 | 1 | 365 | 4.8014 | 0.40407 | 5 | 0.20542
31978 | 5.94 | 1 | 365 | 6.7905 | 0.37147 | 7 | 0.16196
33507 | 7.54 | 1 | 365 | 8.6196 | 0.85873 | 9 | 0.47831
33511 | 4.8 | 1 | 365 | 5.4873 | 0.46179 | 5 | 0.94906
33006 | 4.59 | 1 | 365 | 5.2472 | 0.74159 | 5 | 0.98878
33207 | 4.77 | 1 | 365 | 5.453 | 0.35891 | 5 | 0.81187
33517 | 7.685 | 1 | 365 | 8.7853 | 0.35601 | 9 | 0.14135
32970 | 7.8 | 1 | 365 | 8.9168 | 0.75041 | 9 | 0.66722
33520 | 8.502 | 1 | 365 | 9.7193 | 0.15795 | 9 | 0.87727
33420 | 9.62 | 1 | 365 | 10.9974 | 0.99217 | 11 | 0.98957
33656 | 5.545 | 1 | 365 | 6.3389 | 0.016799 | 6 | 0.35573
33671 | 8.925 | 1 | 365 | 10.2029 | 0.60864 | 10 | 0.81153
33675 | 6.25 | 1 | 365 | 7.1449 | 0.43462 | 7 | 0.5795
33681 | 8.5 | 1 | 365 | 9.717 | 0.15109 | 9 | 0.86812
33720 | 10.07 | 1 | 365 | 11.5118 | 0.53547 | 12 | 0.04729
33729 | 10.64 | 1 | 365 | 12.1634 | 0.49031 | 12 | 0.65374
27502 | 10.965 | 1 | 365 | 12.535 | 0.60491 | 13 | 0.13987
27628 | 10.4 | 1 | 365 | 11.8891 | 0.66722 | 12 | 0.55629
27693 | 3.38 | 1 | 365 | 3.8639 | 0.59185 | 4 | 0.45579
31673 | 6.24 | 1 | 365 | 7.1334 | 0.40033 | 7 | 0.53377
33789 | 10.8 | 1 | 365 | 12.3463 | 0.039032 | 12 | 0.38538
31668 | 4.16 | 1 | 365 | 4.7556 | 0.26689 | 5 | 0.022515
31053 | 9.36 | 1 | 365 | 10.7002 | 0.10049 | 10 | 0.80066
31544 | 4.94 | 1 | 365 | 5.6473 | 0.94193 | 6 | 0.58924
31556 | 9.36 | 1 | 365 | 10.7002 | 0.10049 | 10 | 0.80066
31540 | 2.6 | 1 | 365 | 2.9723 | 0.9168 | 3 | 0.88907
24890 | 7.54 | 1 | 365 | 8.6196 | 0.85873 | 9 | 0.47831
30603 | 9.18 | 1 | 365 | 10.4944 | 0.48318 | 10 | 0.97757
30652 | 7.8 | 1 | 365 | 8.9168 | 0.75041 | 9 | 0.66722
29721 | 16.12 | 1 | 365 | 18.4281 | 0.28418 | 18 | 0.71225
29580 | 3.12 | 1 | 365 | 3.5667 | 0.70016 | 4 | 0.26689
30440 | 9.9 | 1 | 365 | 11.3175 | 0.95245 | 12 | 0.26993
26910 | 7.02 | 1 | 365 | 8.0251 | 0.075371 | 8 | 0.10049
33472 | 8.06 | 1 | 365 | 9.214 | 0.64209 | 9 | 0.85612
33106 | 11.96 | 1 | 365 | 13.6724 | 0.017298 | 13 | 0.68973
33299 | 7.28 | 1 | 365 | 8.3224 | 0.96705 | 9 | 0.2894
33801 | 12 | 1 | 365 | 13.7182 | 0.15448 | 13 | 0.87264
33072 | 7.8 | 1 | 365 | 8.9168 | 0.75041 | 9 | 0.66722
25129 | 5.2 | 1 | 365 | 5.9445 | 0.83361 | 6 | 0.77814
33805 | 12.42 | 1 | 365 | 14.1983 | 0.59489 | 14 | 0.79318
29067 | 15.08 | 1 | 365 | 17.2392 | 0.71746 | 17 | 0.95662
28961 | 3.825 | 1 | 365 | 4.3727 | 0.11799 | 4 | 0.49065
25148 | 4.68 | 1 | 365 | 5.3501 | 0.050247 | 5 | 0.40033
24887 | 7.8 | 1 | 365 | 8.9168 | 0.75041 | 9 | 0.66722
33822 | 8.1 | 1 | 365 | 9.2598 | 0.77927 | 10 | 0.039032
28948 | 8.32 | 1 | 365 | 9.5113 | 0.53377 | 10 | 0.04503
24261 | 9.62 | 1 | 365 | 10.9974 | 0.99217 | 11 | 0.98957
28611 | 9.1 | 1 | 365 | 10.4029 | 0.20881 | 10 | 0.61175
28460 | 4.505 | 1 | 365 | 5.15 | 0.45008 | 5 | 0.6001
23133 | 4.42 | 1 | 365 | 5.0529 | 0.15857 | 5 | 0.21142
24208 | 9.62 | 1 | 365 | 10.9974 | 0.99217 | 11 | 0.98957
23113 | 3.06 | 1 | 365 | 3.4981 | 0.49439 | 3 | 0.99252
28426 | 6.5 | 1 | 365 | 7.4307 | 0.29201 | 7 | 0.72268
23077 | 14.04 | 1 | 365 | 16.0502 | 0.15074 | 16 | 0.20099
27972 | 3.9 | 1 | 365 | 4.4584 | 0.37521 | 4 | 0.83361
25480 | 3.9 | 1 | 365 | 4.4584 | 0.37521 | 4 | 0.83361
25478 | 4.94 | 1 | 365 | 5.6473 | 0.94193 | 6 | 0.58924
22438 | 4.05 | 1 | 365 | 4.6299 | 0.88964 | 5 | 0.51952
29268 | 6.12 | 1 | 365 | 6.9963 | 0.98878 | 7 | 0.98505
30595 | 9.88 | 1 | 365 | 11.2946 | 0.88386 | 12 | 0.17847
23905 | 5.3 | 1 | 365 | 6.0589 | 0.17656 | 6 | 0.23542
23869 | 8.58 | 1 | 365 | 9.8085 | 0.42545 | 10 | 0.23394
23738 | 5.2 | 1 | 365 | 5.9445 | 0.83361 | 6 | 0.77814
29668 | 9.88 | 1 | 365 | 11.2946 | 0.88386 | 12 | 0.17847
33896 | 10.26 | 1 | 365 | 11.729 | 0.18708 | 11 | 0.91611
30563 | 10.791 | 1 | 365 | 12.3361 | 0.0081661 | 12 | 0.34422
35077 | 6.6 | 1 | 365 | 7.545 | 0.63496 | 8 | 0.17995
35103 | 8.91 | 1 | 365 | 10.1857 | 0.5572 | 10 | 0.74294
34926 | 13.2 | 1 | 365 | 15.09 | 0.26993 | 15 | 0.3599
35124 | 5.99 | 1 | 365 | 6.8476 | 0.54294 | 7 | 0.39059
34945 | 6.095 | 1 | 365 | 6.9677 | 0.90305 | 7 | 0.87073
28048 | 7.54 | 1 | 365 | 8.6196 | 0.85873 | 9 | 0.47831
28330 | 1.82 | 1 | 365 | 2.0806 | 0.24176 | 2 | 0.32235
34984 | 9 | 1 | 365 | 10.2886 | 0.86586 | 11 | 0.15448
28758 | 10.92 | 1 | 365 | 12.4835 | 0.45058 | 12 | 0.9341
34994 | 11.7 | 1 | 365 | 13.3752 | 0.12562 | 13 | 0.50082
34929 | 4.8 | 1 | 365 | 5.4873 | 0.46179 | 5 | 0.94906
34934 | 7.2 | 1 | 365 | 8.2309 | 0.69269 | 8 | 0.92358
34958 | 4.77 | 1 | 365 | 5.453 | 0.35891 | 5 | 0.81187
35031 | 7.2 | 1 | 365 | 8.2309 | 0.69269 | 8 | 0.92358
33769 | 13.515 | 1 | 365 | 15.4501 | 0.35023 | 15 | 0.80031
33836 | 6.3 | 1 | 365 | 7.202 | 0.6061 | 7 | 0.80814
33940 | 10.175 | 1 | 365 | 11.6319 | 0.89557 | 12 | 0.52743
35107 | 8.215 | 1 | 365 | 9.3912 | 0.17367 | 9 | 0.56489
29126 | 5.46 | 1 | 365 | 6.2418 | 0.72529 | 6 | 0.96705
33830 | 5.04 | 1 | 365 | 5.7616 | 0.28488 | 6 | 0.046509
34166 | 16.8 | 1 | 365 | 19.2054 | 0.61627 | 19 | 0.8217
33840 | 4.48 | 1 | 365 | 5.1214 | 0.36434 | 5 | 0.48579
34722 | 12.3 | 1 | 365 | 14.0611 | 0.18334 | 14 | 0.24446
29154 | 5.98 | 1 | 365 | 6.8362 | 0.50865 | 7 | 0.34487
34939 | 6 | 1 | 365 | 6.8591 | 0.57724 | 7 | 0.43632
33853 | 4.2 | 1 | 365 | 4.8014 | 0.40407 | 5 | 0.20542
33927 | 4 | 1 | 365 | 4.5727 | 0.71816 | 5 | 0.29088
33926 | 3.825 | 1 | 365 | 4.3727 | 0.11799 | 4 | 0.49065
30980 | 11.34 | 1 | 365 | 12.9637 | 0.89098 | 13 | 0.85464
33925 | 7.14 | 1 | 365 | 8.1623 | 0.48692 | 8 | 0.64922
33860 | 4.16 | 1 | 365 | 4.7556 | 0.26689 | 5 | 0.022515
33921 | 3 | 1 | 365 | 3.4295 | 0.28862 | 3 | 0.71816
29198 | 5.2 | 1 | 365 | 5.9445 | 0.83361 | 6 | 0.77814
29230 | 20.8 | 1 | 365 | 23.7781 | 0.33443 | 24 | 0.11258
33445 | 18 | 1 | 365 | 20.5772 | 0.73172 | 21 | 0.30896
28071 | 6.24 | 1 | 365 | 7.1334 | 0.40033 | 7 | 0.53377
35183 | 11.5 | 1 | 365 | 13.1466 | 0.43971 | 13 | 0.58628
35224 | 9.45 | 1 | 365 | 10.8031 | 0.40915 | 11 | 0.2122
35256 | 9.5 | 1 | 365 | 10.8602 | 0.58063 | 11 | 0.44084
35166 | 11.4 | 1 | 365 | 13.0323 | 0.096756 | 13 | 0.12901
37643 | 10.25 | 1 | 365 | 11.7176 | 0.15278 | 11 | 0.87038
34907 | 3.57 | 1 | 365 | 4.0812 | 0.24346 | 4 | 0.32461
34921 | 11.1 | 1 | 365 | 12.6893 | 0.067894 | 12 | 0.75719
27256 | 2.08 | 1 | 365 | 2.3778 | 0.13344 | 2 | 0.51126
35400 | 6.3 | 1 | 365 | 7.202 | 0.6061 | 7 | 0.80814
35439 | 5.04 | 1 | 365 | 5.7616 | 0.28488 | 6 | 0.046509
35448 | 10.8 | 1 | 365 | 12.3463 | 0.039032 | 12 | 0.38538
28247 | 5.1 | 1 | 365 | 5.8302 | 0.49065 | 6 | 0.32087
36871 | 5.225 | 1 | 365 | 5.9731 | 0.91935 | 6 | 0.89246
28254 | 4.16 | 1 | 365 | 4.7556 | 0.26689 | 5 | 0.022515
24944 | 3.64 | 1 | 365 | 4.1612 | 0.48353 | 4 | 0.6447
36900 | 11 | 1 | 365 | 12.575 | 0.72494 | 13 | 0.29992
36915 | 5.4 | 1 | 365 | 6.1732 | 0.51952 | 6 | 0.69269
36887 | 7.02 | 1 | 365 | 8.0251 | 0.075371 | 8 | 0.10049
36964 | 6 | 1 | 365 | 6.8591 | 0.57724 | 7 | 0.43632
36980 | 6.48 | 1 | 365 | 7.4078 | 0.22342 | 7 | 0.63123
36988 | 6.63 | 1 | 365 | 7.5793 | 0.73785 | 8 | 0.31713
37002 | 7.56 | 1 | 365 | 8.6424 | 0.92732 | 9 | 0.56976
37110 | 3.92 | 1 | 365 | 4.4813 | 0.4438 | 4 | 0.92506
37119 | 6.9 | 1 | 365 | 7.8879 | 0.66383 | 8 | 0.55177
37124 | 6.44 | 1 | 365 | 7.3621 | 0.086238 | 7 | 0.44832
36563 | 9.6 | 1 | 365 | 10.9745 | 0.92358 | 11 | 0.89811
36564 | 4.2 | 1 | 365 | 4.8014 | 0.40407 | 5 | 0.20542
37127 | 6.6 | 1 | 365 | 7.545 | 0.63496 | 8 | 0.17995
37195 | 13.407 | 1 | 365 | 15.3266 | 0.97984 | 16 | 0.30646
37232 | 7.2 | 1 | 365 | 8.2309 | 0.69269 | 8 | 0.92358
37338 | 4.425 | 1 | 365 | 5.0586 | 0.17571 | 5 | 0.23429
37342 | 2.45 | 1 | 365 | 2.8008 | 0.40237 | 3 | 0.20316
37353 | 8.91 | 1 | 365 | 10.1857 | 0.5572 | 10 | 0.74294
37360 | 6.24 | 1 | 365 | 7.1334 | 0.40033 | 7 | 0.53377
37420 | 9.72 | 1 | 365 | 11.1117 | 0.33513 | 11 | 0.44684
37350 | 10 | 1 | 365 | 11.4318 | 0.2954 | 11 | 0.7272
37423 | 7.14 | 1 | 365 | 8.1623 | 0.48692 | 8 | 0.64922
37432 | 10.25 | 1 | 365 | 11.7176 | 0.15278 | 11 | 0.87038
37441 | 12.06 | 1 | 365 | 13.7868 | 0.36025 | 14 | 0.147
37443 | 3 | 1 | 365 | 3.4295 | 0.28862 | 3 | 0.71816
37453 | 6.54 | 1 | 365 | 7.4764 | 0.42919 | 7 | 0.90559
37032 | 4.95 | 1 | 365 | 5.6587 | 0.97622 | 6 | 0.63496
37038 | 9.1 | 1 | 365 | 10.4029 | 0.20881 | 10 | 0.61175
35070 | 13.77 | 1 | 365 | 15.7416 | 0.22477 | 15 | 0.96635
36907 | 6.76 | 1 | 365 | 7.7279 | 0.18369 | 7 | 0.91159
27648 | 8.06 | 1 | 365 | 9.214 | 0.64209 | 9 | 0.85612
37141 | 7.02 | 1 | 365 | 8.0251 | 0.075371 | 8 | 0.10049
37179 | 4.675 | 1 | 365 | 5.3444 | 0.033099 | 5 | 0.37747
37187 | 9.275 | 1 | 365 | 10.603 | 0.80898 | 11 | 0.41198
37188 | 9.45 | 1 | 365 | 10.8031 | 0.40915 | 11 | 0.2122
37215 | 9.35 | 1 | 365 | 10.6887 | 0.066199 | 10 | 0.75493
37253 | 4.24 | 1 | 365 | 4.8471 | 0.54125 | 5 | 0.38833
37269 | 10.2 | 1 | 365 | 11.6604 | 0.98131 | 12 | 0.64174
37258 | 6 | 1 | 365 | 6.8591 | 0.57724 | 7 | 0.43632
37302 | 8.525 | 1 | 365 | 9.7456 | 0.23683 | 9 | 0.98244
37332 | 9.99 | 1 | 365 | 11.4204 | 0.2611 | 11 | 0.68147
31088 | 6.36 | 1 | 365 | 7.2706 | 0.81187 | 8 | 0.082499
37306 | 11.18 | 1 | 365 | 12.7808 | 0.34226 | 13 | 0.12301
37050 | 4.675 | 1 | 365 | 5.3444 | 0.033099 | 5 | 0.37747
37349 | 7.28 | 1 | 365 | 8.3224 | 0.96705 | 9 | 0.2894
37434 | 9.9 | 1 | 365 | 11.3175 | 0.95245 | 12 | 0.26993
37439 | 9.805 | 1 | 365 | 11.2089 | 0.62664 | 11 | 0.83552
31754 | 9.18 | 1 | 365 | 10.4944 | 0.48318 | 10 | 0.97757
31729 | 4.41 | 1 | 365 | 5.0414 | 0.12427 | 5 | 0.1657
31682 | 7.95 | 1 | 365 | 9.0883 | 0.26484 | 9 | 0.35312
31297 | 3.71 | 1 | 365 | 4.2412 | 0.72359 | 4 | 0.96479
31290 | 7.65 | 1 | 365 | 8.7453 | 0.23598 | 8 | 0.98131
31275 | 6.12 | 1 | 365 | 6.9963 | 0.98878 | 7 | 0.98505
31271 | 8.88 | 1 | 365 | 10.1514 | 0.45432 | 10 | 0.60575
31269 | 3.71 | 1 | 365 | 4.2412 | 0.72359 | 4 | 0.96479
31262 | 10.2 | 1 | 365 | 11.6604 | 0.98131 | 12 | 0.64174
31256 | 5.1 | 1 | 365 | 5.8302 | 0.49065 | 6 | 0.32087
31253 | 6.89 | 1 | 365 | 7.8765 | 0.62953 | 8 | 0.50604
31122 | 6 | 1 | 365 | 6.8591 | 0.57724 | 7 | 0.43632
31073 | 8.75 | 1 | 365 | 10.0028 | 0.008475 | 10 | 0.0113
31032 | 6.36 | 1 | 365 | 7.2706 | 0.81187 | 8 | 0.082499
31024 | 11.66 | 1 | 365 | 13.3295 | 0.98844 | 14 | 0.31792
31009 | 4.24 | 1 | 365 | 4.8471 | 0.54125 | 5 | 0.38833
30990 | 6.89 | 1 | 365 | 7.8765 | 0.62953 | 8 | 0.50604
30940 | 6.36 | 1 | 365 | 7.2706 | 0.81187 | 8 | 0.082499
30926 | 4.24 | 1 | 365 | 4.8471 | 0.54125 | 5 | 0.38833
30895 | 9.18 | 1 | 365 | 10.4944 | 0.48318 | 10 | 0.97757
29937 | 4.8 | 1 | 365 | 5.4873 | 0.46179 | 5 | 0.94906
27110 | 4.24 | 1 | 365 | 4.8471 | 0.54125 | 5 | 0.38833
27091 | 7.65 | 1 | 365 | 8.7453 | 0.23598 | 8 | 0.98131
37460 | 7.56 | 1 | 365 | 8.6424 | 0.92732 | 9 | 0.56976
36207 | 7.28 | 1 | 365 | 8.3224 | 0.96705 | 9 | 0.2894
31295 | 5.52 | 1 | 365 | 6.3104 | 0.93106 | 7 | 0.24141
27117 | 3.71 | 1 | 365 | 4.2412 | 0.72359 | 4 | 0.96479
27120 | 7.65 | 1 | 365 | 8.7453 | 0.23598 | 8 | 0.98131
27125 | 5.3 | 1 | 365 | 6.0589 | 0.17656 | 6 | 0.23542
27130 | 5.39 | 1 | 365 | 6.1617 | 0.48522 | 6 | 0.64696
27134 | 9.18 | 1 | 365 | 10.4944 | 0.48318 | 10 | 0.97757
27133 | 6.39 | 1 | 365 | 7.3049 | 0.91476 | 8 | 0.21968
27132 | 7.42 | 1 | 365 | 8.4824 | 0.44719 | 8 | 0.92958
27378 | 12.6 | 1 | 365 | 14.4041 | 0.2122 | 14 | 0.61627
27076 | 36 | 0.9 | 365 | 37.039 | 0.1171 | 37 | 0.15613
36173 | 6.75 | 1 | 365 | 7.7165 | 0.1494 | 7 | 0.86586
36642 | 6.72 | 1 | 365 | 7.6822 | 0.046509 | 7 | 0.72868
36640 | 5.7 | 1 | 365 | 6.5161 | 0.54838 | 7 | 0.064504
36637 | 12.19 | 1 | 365 | 13.9354 | 0.80609 | 14 | 0.74146
36627 | 3.92 | 1 | 365 | 4.4813 | 0.4438 | 4 | 0.92506
37373 | 9 | 1 | 365 | 10.2886 | 0.86586 | 11 | 0.15448
36883 | 8.06 | 1 | 365 | 9.214 | 0.64209 | 9 | 0.85612
33391 | 8.75 | 1 | 365 | 10.0028 | 0.008475 | 10 | 0.0113
36694 | 3.42 | 1 | 365 | 3.9097 | 0.72903 | 4 | 0.6387
36757 | 7.92 | 1 | 365 | 9.054 | 0.16196 | 9 | 0.21594
36691 | 3.78 | 1 | 365 | 4.3212 | 0.96366 | 5 | 0.28488
36772 | 18.3 | 1 | 365 | 20.9202 | 0.76058 | 21 | 0.68078
36776 | 9 | 1 | 365 | 10.2886 | 0.86586 | 11 | 0.15448
36912 | 5.1 | 1 | 365 | 5.8302 | 0.49065 | 6 | 0.32087
36942 | 10.005 | 1 | 365 | 11.4375 | 0.31255 | 11 | 0.75006
37440 | 10 | 1 | 365 | 11.4318 | 0.2954 | 11 | 0.7272
36656 | 9.945 | 1 | 365 | 11.3689 | 0.10678 | 11 | 0.4757
37328 | 4.8 | 1 | 365 | 5.4873 | 0.46179 | 5 | 0.94906
37343 | 6.75 | 1 | 365 | 7.7165 | 0.1494 | 7 | 0.86586
37382 | 3.12 | 1 | 365 | 3.5667 | 0.70016 | 4 | 0.26689
37384 | 9 | 1 | 365 | 10.2886 | 0.86586 | 11 | 0.15448
37394 | 7.8 | 1 | 365 | 8.9168 | 0.75041 | 9 | 0.66722
37397 | 6.4 | 1 | 365 | 7.3164 | 0.94906 | 8 | 0.26541
37400 | 5.2 | 1 | 365 | 5.9445 | 0.83361 | 6 | 0.77814
35397 | 9.72 | 1 | 365 | 11.1117 | 0.33513 | 11 | 0.44684
35524 | 9.54 | 1 | 365 | 10.9059 | 0.71781 | 11 | 0.62375
37404 | 11.88 | 1 | 365 | 13.581 | 0.74294 | 14 | 0.32391
35537 | 7.28 | 1 | 365 | 8.3224 | 0.96705 | 9 | 0.2894
37421 | 6.75 | 1 | 365 | 7.7165 | 0.1494 | 7 | 0.86586
35528 | 7.14 | 1 | 365 | 8.1623 | 0.48692 | 8 | 0.64922
36770 | 12 | 1 | 365 | 13.7182 | 0.15448 | 13 | 0.87264
36920 | 10.2 | 1 | 365 | 11.6604 | 0.98131 | 12 | 0.64174
35540 | 5.46 | 1 | 365 | 6.2418 | 0.72529 | 6 | 0.96705
35541 | 4.68 | 1 | 365 | 5.3501 | 0.050247 | 5 | 0.40033
31293 | 4.24 | 1 | 365 | 4.8471 | 0.54125 | 5 | 0.38833
30391 | 13.005 | 1 | 365 | 14.8671 | 0.60117 | 15 | 0.46822
27135 | 7.95 | 1 | 365 | 9.0883 | 0.26484 | 9 | 0.35312
34292 | 8.215 | 1 | 365 | 9.3912 | 0.17367 | 9 | 0.56489
29898 | 8.06 | 1 | 365 | 9.214 | 0.64209 | 9 | 0.85612
27137 | 6.89 | 1 | 365 | 7.8765 | 0.62953 | 8 | 0.50604
27141 | 6.63 | 1 | 365 | 7.5793 | 0.73785 | 8 | 0.31713
28513 | 3.71 | 1 | 365 | 4.2412 | 0.72359 | 4 | 0.96479
35586 | 5.1 | 1 | 365 | 5.8302 | 0.49065 | 6 | 0.32087
28519 | 11.66 | 1 | 365 | 13.3295 | 0.98844 | 14 | 0.31792
35588 | 7.155 | 1 | 365 | 8.1795 | 0.53836 | 8 | 0.71781
31046 | 4.32 | 1 | 365 | 4.9385 | 0.81561 | 5 | 0.75415
35615 | 6.24 | 1 | 365 | 7.1334 | 0.40033 | 7 | 0.53377
27522 | 9.62 | 1 | 365 | 10.9974 | 0.99217 | 11 | 0.98957
31130 | 3.36 | 1 | 365 | 3.8411 | 0.52325 | 4 | 0.36434
31066 | 4.8 | 1 | 365 | 5.4873 | 0.46179 | 5 | 0.94906
35634 | 7.8 | 1 | 365 | 8.9168 | 0.75041 | 9 | 0.66722
35718 | 11 | 1 | 365 | 12.575 | 0.72494 | 13 | 0.29992
28570 | 13.77 | 1 | 365 | 15.7416 | 0.22477 | 15 | 0.96635
35726 | 9.18 | 1 | 365 | 10.4944 | 0.48318 | 10 | 0.97757
37316 | 12.2 | 1 | 365 | 13.9468 | 0.84039 | 14 | 0.78718
35732 | 34.1 | 0.9 | 365 | 35.0842 | 0.25258 | 35 | 0.33678
37648 | 1.44 | 1 | 365 | 1.6462 | 0.93854 | 2 | 0.58472
32355 | 6 | 1 | 365 | 6.8591 | 0.57724 | 7 | 0.43632
37659 | 9.6 | 1 | 365 | 10.9745 | 0.92358 | 11 | 0.89811
32348 | 8.48 | 1 | 365 | 9.6942 | 0.082499 | 9 | 0.77667
37661 | 5.5 | 1 | 365 | 6.2875 | 0.86247 | 7 | 0.14996
37662 | 9 | 1 | 365 | 10.2886 | 0.86586 | 11 | 0.15448
37665 | 6.3 | 1 | 365 | 7.202 | 0.6061 | 7 | 0.80814
35751 | 5.185 | 1 | 365 | 5.9274 | 0.78216 | 6 | 0.70955
35769 | 9.18 | 1 | 365 | 10.4944 | 0.48318 | 10 | 0.97757
35779 | 5.2 | 1 | 365 | 5.9445 | 0.83361 | 6 | 0.77814
35783 | 10.5 | 1 | 365 | 12.0034 | 0.01017 | 12 | 0.01356
35787 | 5.4 | 1 | 365 | 6.1732 | 0.51952 | 6 | 0.69269
35620 | 3.5 | 1 | 365 | 4.0011 | 0.00339 | 4 | 0.00452
37670 | 8.745 | 1 | 365 | 9.9971 | 0.99133 | 10 | 0.98844
37673 | 7.83 | 1 | 365 | 8.9511 | 0.8533 | 9 | 0.8044
35383 | 4.77 | 1 | 365 | 5.453 | 0.35891 | 5 | 0.81187
35137 | 5.4 | 1 | 365 | 6.1732 | 0.51952 | 6 | 0.69269
18385 | 2.34 | 1 | 365 | 2.675 | 0.025124 | 2 | 0.70016
31466 | 5.98 | 1 | 365 | 6.8362 | 0.50865 | 7 | 0.34487
17339 | 5.88 | 1 | 365 | 6.7219 | 0.1657 | 6 | 0.88759
17814 | 5.865 | 1 | 365 | 6.7048 | 0.11425 | 6 | 0.819
35560 | 9.945 | 1 | 365 | 11.3689 | 0.10678 | 11 | 0.4757
35852 | 9.6 | 1 | 365 | 10.9745 | 0.92358 | 11 | 0.89811
35864 | 8.1 | 1 | 365 | 9.2598 | 0.77927 | 10 | 0.039032
31489 | 12.48 | 1 | 365 | 14.2669 | 0.80066 | 15 | 0.067546
35582 | 4.94 | 1 | 365 | 5.6473 | 0.94193 | 6 | 0.58924
35590 | 6.76 | 1 | 365 | 7.7279 | 0.18369 | 7 | 0.91159
31600 | 5.95 | 1 | 365 | 6.8019 | 0.40576 | 7 | 0.20768
35591 | 10.14 | 1 | 365 | 11.5918 | 0.77554 | 12 | 0.36738
35599 | 10.92 | 1 | 365 | 12.4835 | 0.45058 | 12 | 0.9341
27768 | 5.565 | 1 | 365 | 6.3618 | 0.08539 | 6 | 0.44719
27511 | 11.96 | 1 | 365 | 13.6724 | 0.017298 | 13 | 0.68973
18789 | 3.43 | 1 | 365 | 3.9211 | 0.76332 | 4 | 0.68443
36061 | 3.12 | 1 | 365 | 3.5667 | 0.70016 | 4 | 0.26689
36048 | 2.08 | 1 | 365 | 2.3778 | 0.13344 | 2 | 0.51126
36068 | 8.1 | 1 | 365 | 9.2598 | 0.77927 | 10 | 0.039032
36073 | 3.38 | 1 | 365 | 3.8639 | 0.59185 | 4 | 0.45579
31725 | 9.88 | 1 | 365 | 11.2946 | 0.88386 | 12 | 0.17847
36225 | 4.2 | 1 | 365 | 4.8014 | 0.40407 | 5 | 0.20542
17004 | 5.355 | 1 | 365 | 6.1217 | 0.36519 | 6 | 0.48692
36255 | 6.47 | 1 | 365 | 7.3964 | 0.18912 | 7 | 0.5855
36112 | 2.86 | 1 | 365 | 3.2695 | 0.80848 | 4 | 0.077979
36284 | 12 | 1 | 365 | 13.7182 | 0.15448 | 13 | 0.87264
36328 | 11.475 | 1 | 365 | 13.118 | 0.35397 | 13 | 0.47196
36293 | 16.65 | 1 | 365 | 19.0339 | 0.10184 | 19 | 0.13579
36305 | 7.8 | 1 | 365 | 8.9168 | 0.75041 | 9 | 0.66722
36556 | 10.92 | 1 | 365 | 12.4835 | 0.45058 | 12 | 0.9341
36566 | 11.2 | 1 | 365 | 12.8036 | 0.41085 | 13 | 0.21446
36580 | 12.65 | 1 | 365 | 14.4612 | 0.38368 | 14 | 0.84491
36895 | 5 | 1 | 365 | 5.7159 | 0.1477 | 5 | 0.8636
36693 | 8.84 | 1 | 365 | 10.1057 | 0.31713 | 10 | 0.42284
36724 | 10.175 | 1 | 365 | 11.6319 | 0.89557 | 12 | 0.52743
36875 | 7.25 | 1 | 365 | 8.2881 | 0.86416 | 9 | 0.15222
36710 | 10.71 | 1 | 365 | 12.2435 | 0.73037 | 12 | 0.97383
36968 | 4.95 | 1 | 365 | 5.6587 | 0.97622 | 6 | 0.63496
21315 | 5.46 | 1 | 365 | 6.2418 | 0.72529 | 6 | 0.96705
21333 | 2.295 | 1 | 365 | 2.6236 | 0.87079 | 3 | 0.49439
35487 | 6.5 | 1 | 365 | 7.4307 | 0.29201 | 7 | 0.72268
21606 | 6.5 | 1 | 365 | 7.4307 | 0.29201 | 7 | 0.72268
21711 | 5.46 | 1 | 365 | 6.2418 | 0.72529 | 6 | 0.96705
21816 | 4.42 | 1 | 365 | 5.0529 | 0.15857 | 5 | 0.21142
36925 | 6.5 | 1 | 365 | 7.4307 | 0.29201 | 7 | 0.72268
37013 | 9.9 | 1 | 365 | 11.3175 | 0.95245 | 12 | 0.26993
31504 | 9.81 | 1 | 365 | 11.2146 | 0.64379 | 11 | 0.85838
37329 | 3.25 | 1 | 365 | 3.7153 | 0.146 | 3 | 0.86134
36407 | 13.08 | 1 | 365 | 14.9528 | 0.85838 | 15 | 0.81118
37369 | 7.625 | 1 | 365 | 8.7167 | 0.15024 | 8 | 0.86699
37419 | 10.25 | 1 | 365 | 11.7176 | 0.15278 | 11 | 0.87038
36535 | 7.2 | 1 | 365 | 8.2309 | 0.69269 | 8 | 0.92358
36950 | 10.4 | 1 | 365 | 11.8891 | 0.66722 | 12 | 0.55629
36544 | 5.1 | 1 | 365 | 5.8302 | 0.49065 | 6 | 0.32087
36548 | 12 | 1 | 365 | 13.7182 | 0.15448 | 13 | 0.87264
34054 | 7.51 | 1 | 365 | 8.5853 | 0.75585 | 9 | 0.34113
36550 | 6.9 | 1 | 365 | 7.8879 | 0.66383 | 8 | 0.55177
36567 | 5.232 | 1 | 365 | 5.9811 | 0.94335 | 6 | 0.92447
16847 | 9.435 | 1 | 365 | 10.7859 | 0.35771 | 11 | 0.14361
36568 | 6.3 | 1 | 365 | 7.202 | 0.6061 | 7 | 0.80814
36569 | 11.18 | 1 | 365 | 12.7808 | 0.34226 | 13 | 0.12301
37096 | 6.5 | 1 | 365 | 7.4307 | 0.29201 | 7 | 0.72268
36570 | 6 | 1 | 365 | 6.8591 | 0.57724 | 7 | 0.43632
36571 | 4.86 | 1 | 365 | 5.5559 | 0.66756 | 6 | 0.22342
37666 | 5.559 | 1 | 365 | 6.3549 | 0.064813 | 6 | 0.41975
36572 | 9.1 | 1 | 365 | 10.4029 | 0.20881 | 10 | 0.61175
36573 | 4.68 | 1 | 365 | 5.3501 | 0.050247 | 5 | 0.40033
17387 | 9.62 | 1 | 365 | 10.9974 | 0.99217 | 11 | 0.98957
36574 | 11.4 | 1 | 365 | 13.0323 | 0.096756 | 13 | 0.12901
36575 | 12.255 | 1 | 365 | 14.0097 | 0.029013 | 14 | 0.038684
36576 | 10.791 | 1 | 365 | 12.3361 | 0.0081661 | 12 | 0.34422
36595 | 6 | 1 | 365 | 6.8591 | 0.57724 | 7 | 0.43632
36635 | 5.4 | 1 | 365 | 6.1732 | 0.51952 | 6 | 0.69269
17495 | 6.375 | 1 | 365 | 7.2878 | 0.86332 | 8 | 0.15109
34685 | 5.7 | 1 | 365 | 6.5161 | 0.54838 | 7 | 0.064504
33882 | 5.4 | 1 | 365 | 6.1732 | 0.51952 | 6 | 0.69269
36791 | 8.75 | 1 | 365 | 10.0028 | 0.008475 | 10 | 0.0113
15956 | 6.125 | 1 | 365 | 7.002 | 0.0059325 | 7 | 0.00791
36813 | 8.4 | 1 | 365 | 9.6027 | 0.80814 | 10 | 0.41085
15787 | 6.75 | 1 | 365 | 7.7165 | 0.1494 | 7 | 0.86586
36614 | 2.7 | 1 | 365 | 3.0866 | 0.25976 | 3 | 0.34634
36841 | 6.6 | 1 | 365 | 7.545 | 0.63496 | 8 | 0.17995
37222 | 7.02 | 1 | 365 | 8.0251 | 0.075371 | 8 | 0.10049
37667 | 9.3 | 1 | 365 | 10.6316 | 0.89472 | 11 | 0.5263
37664 | 3.597 | 1 | 365 | 4.112 | 0.33606 | 4 | 0.44807
37639 | 9.975 | 1 | 365 | 11.4032 | 0.20966 | 11 | 0.61288
37637 | 3.3 | 1 | 365 | 3.7725 | 0.31748 | 4 | 0.089976
37623 | 11.34 | 1 | 365 | 12.9637 | 0.89098 | 13 | 0.85464
35748 | 14.388 | 1 | 365 | 16.4481 | 0.34422 | 16 | 0.7923
24438 | 9.483 | 1 | 365 | 10.8408 | 0.52233 | 11 | 0.3631
35742 | 5.25 | 1 | 365 | 6.0017 | 0.005085 | 6 | 0.00678
35752 | 9.75 | 1 | 365 | 11.146 | 0.43801 | 11 | 0.58402
35773 | 5 | 1 | 365 | 5.7159 | 0.1477 | 5 | 0.8636
32678 | 4.42 | 1 | 365 | 5.0529 | 0.15857 | 5 | 0.21142
33692 | 3.57 | 1 | 365 | 4.0812 | 0.24346 | 4 | 0.32461
37008 | 5.46 | 1 | 365 | 6.2418 | 0.72529 | 6 | 0.96705
32944 | 12.19 | 1 | 365 | 13.9354 | 0.80609 | 14 | 0.74146
23069 | 12.75 | 1 | 365 | 14.5755 | 0.72663 | 15 | 0.30218
35494 | 3.64 | 1 | 365 | 4.1612 | 0.48353 | 4 | 0.6447
35868 | 5.83 | 1 | 365 | 6.6647 | 0.99422 | 7 | 0.65896
36107 | 4.32 | 1 | 365 | 4.9385 | 0.81561 | 5 | 0.75415
36838 | 4.77 | 1 | 365 | 5.453 | 0.35891 | 5 | 0.81187
37341 | 24.57 | 1 | 365 | 28.0879 | 0.2638 | 28 | 0.35173
17295 | 4.68 | 1 | 365 | 5.3501 | 0.050247 | 5 | 0.40033
14897 | 6.63 | 1 | 365 | 7.5793 | 0.73785 | 8 | 0.31713
35781 | 15.95 | 1 | 365 | 18.2337 | 0.70116 | 18 | 0.93488
30612 | 8.58 | 1 | 365 | 9.8085 | 0.42545 | 10 | 0.23394
36869 | 4.42 | 1 | 365 | 5.0529 | 0.15857 | 5 | 0.21142
23706 | 5.1 | 1 | 365 | 5.8302 | 0.49065 | 6 | 0.32087
37671 | 7.56 | 1 | 365 | 8.6424 | 0.92732 | 9 | 0.56976
35565 | 13.26 | 1 | 365 | 15.1586 | 0.4757 | 15 | 0.63427
35558 | 11.18 | 1 | 365 | 12.7808 | 0.34226 | 13 | 0.12301
37348 | 4.8 | 1 | 365 | 5.4873 | 0.46179 | 5 | 0.94906
36762 | 5.559 | 1 | 365 | 6.3549 | 0.064813 | 6 | 0.41975
25896 | 9 | 1 | 365 | 10.2886 | 0.86586 | 11 | 0.15448
27533 | 13.75 | 1 | 365 | 15.7187 | 0.15617 | 15 | 0.8749
34514 | 11.13 | 1 | 365 | 12.7236 | 0.17078 | 12 | 0.89437
28766 | 3.9 | 1 | 365 | 4.4584 | 0.37521 | 4 | 0.83361
30937 | 6.24 | 1 | 365 | 7.1334 | 0.40033 | 7 | 0.53377
34371 | 3.9 | 1 | 365 | 4.4584 | 0.37521 | 4 | 0.83361
25575 | 5.46 | 1 | 365 | 6.2418 | 0.72529 | 6 | 0.96705
33919 | 7 | 1 | 365 | 8.0023 | 0.00678 | 8 | 0.00904
36970 | 5.75 | 1 | 365 | 6.5733 | 0.71985 | 7 | 0.29314
31765 | 4.08 | 1 | 365 | 4.6642 | 0.99252 | 5 | 0.6567
18437 | 6.885 | 1 | 365 | 7.8708 | 0.61238 | 8 | 0.48318
35762 | 15 | 1 | 365 | 17.1477 | 0.4431 | 17 | 0.5908
35784 | 15.95 | 1 | 365 | 18.2337 | 0.70116 | 18 | 0.93488
31744 | 10.2 | 1 | 365 | 11.6604 | 0.98131 | 12 | 0.64174
37312 | 10.26 | 1 | 365 | 11.729 | 0.18708 | 11 | 0.91611
30932 | 8.84 | 1 | 365 | 10.1057 | 0.31713 | 10 | 0.42284
16780 | 446.71 | 0.9 | 365 | 459.6029 | 0.80883 | 460 | 0.41178
28493 | 4.94 | 1 | 365 | 5.6473 | 0.94193 | 6 | 0.58924
31140 | 5.5 | 1 | 365 | 6.2875 | 0.86247 | 7 | 0.14996
37649 | 9.18 | 1 | 365 | 10.4944 | 0.48318 | 10 | 0.97757
29552 | 4.94 | 1 | 365 | 5.6473 | 0.94193 | 6 | 0.58924
17708 | 2.08 | 1 | 365 | 2.3778 | 0.13344 | 2 | 0.51126
33890 | 10.5 | 1 | 365 | 12.0034 | 0.01017 | 12 | 0.01356
36910 | 3.5 | 1 | 365 | 4.0011 | 0.00339 | 4 | 0.00452
33291 | 3.64 | 1 | 365 | 4.1612 | 0.48353 | 4 | 0.6447
36765 | 12.1 | 1 | 365 | 13.8325 | 0.49743 | 14 | 0.32991
37336 | 4.32 | 1 | 365 | 4.9385 | 0.81561 | 5 | 0.75415
37101 | 15 | 1 | 365 | 17.1477 | 0.4431 | 17 | 0.5908
37103 | 12 | 1 | 365 | 13.7182 | 0.15448 | 13 | 0.87264
35612 | 7.8 | 1 | 365 | 8.9168 | 0.75041 | 9 | 0.66722
35743 | 5.75 | 1 | 365 | 6.5733 | 0.71985 | 7 | 0.29314
35750 | 22 | 1 | 365 | 25.15 | 0.44988 | 25 | 0.59984
35747 | 9 | 1 | 365 | 10.2886 | 0.86586 | 11 | 0.15448
35739 | 22 | 1 | 365 | 25.15 | 0.44988 | 25 | 0.59984
35735 | 18.425 | 1 | 365 | 21.0631 | 0.18927 | 21 | 0.25237
35741 | 12 | 1 | 365 | 13.7182 | 0.15448 | 13 | 0.87264
27254 | 24.77 | 1 | 365 | 28.3166 | 0.94971 | 29 | 0.26627
37654 | 1.44 | 1 | 365 | 1.6462 | 0.93854 | 2 | 0.58472
29095 | 11.7 | 1 | 365 | 13.3752 | 0.12562 | 13 | 0.50082
29098 | 14.04 | 1 | 365 | 16.0502 | 0.15074 | 16 | 0.20099
29099 | 18.615 | 1 | 365 | 21.2803 | 0.84089 | 22 | 0.12118
29081 | 7.685 | 1 | 365 | 8.7853 | 0.35601 | 9 | 0.14135
29160 | 3.9 | 1 | 365 | 4.4584 | 0.37521 | 4 | 0.83361
29163 | 11.7 | 1 | 365 | 13.3752 | 0.12562 | 13 | 0.50082
29180 | 4.68 | 1 | 365 | 5.3501 | 0.050247 | 5 | 0.40033
29185 | 7.28 | 1 | 365 | 8.3224 | 0.96705 | 9 | 0.2894
29166 | 8.58 | 1 | 365 | 9.8085 | 0.42545 | 10 | 0.23394
29247 | 5.3 | 1 | 365 | 6.0589 | 0.17656 | 6 | 0.23542
29256 | 13.25 | 1 | 365 | 15.1471 | 0.4414 | 15 | 0.58854
29260 | 2.34 | 1 | 365 | 2.675 | 0.025124 | 2 | 0.70016
29271 | 3.64 | 1 | 365 | 4.1612 | 0.48353 | 4 | 0.6447
29282 | 3.445 | 1 | 365 | 3.9383 | 0.81477 | 4 | 0.75302
29285 | 8.32 | 1 | 365 | 9.5113 | 0.53377 | 10 | 0.04503
29301 | 18.72 | 1 | 365 | 21.4003 | 0.20099 | 21 | 0.60132
29312 | 3.9 | 1 | 365 | 4.4584 | 0.37521 | 4 | 0.83361
29313 | 4.77 | 1 | 365 | 5.453 | 0.35891 | 5 | 0.81187
29315 | 5.98 | 1 | 365 | 6.8362 | 0.50865 | 7 | 0.34487
29318 | 10.07 | 1 | 365 | 11.5118 | 0.53547 | 12 | 0.04729
29321 | 4.94 | 1 | 365 | 5.6473 | 0.94193 | 6 | 0.58924
29322 | 10.4 | 1 | 365 | 11.8891 | 0.66722 | 12 | 0.55629
29323 | 11.44 | 1 | 365 | 13.078 | 0.23394 | 13 | 0.31192
29325 | 5.72 | 1 | 365 | 6.539 | 0.61697 | 7 | 0.15596
29385 | 11.7 | 1 | 365 | 13.3752 | 0.12562 | 13 | 0.50082
29484 | 8.32 | 1 | 365 | 9.5113 | 0.53377 | 10 | 0.04503
28730 | 4.94 | 1 | 365 | 5.6473 | 0.94193 | 6 | 0.58924
29526 | 11.7 | 1 | 365 | 13.3752 | 0.12562 | 13 | 0.50082
29525 | 3.975 | 1 | 365 | 4.5441 | 0.63242 | 5 | 0.17656
29527 | 7.02 | 1 | 365 | 8.0251 | 0.075371 | 8 | 0.10049
29528 | 2.08 | 1 | 365 | 2.3778 | 0.13344 | 2 | 0.51126
29530 | 10.92 | 1 | 365 | 12.4835 | 0.45058 | 12 | 0.9341
29532 | 6.24 | 1 | 365 | 7.1334 | 0.40033 | 7 | 0.53377
29533 | 8.32 | 1 | 365 | 9.5113 | 0.53377 | 10 | 0.04503
29542 | 11.96 | 1 | 365 | 13.6724 | 0.017298 | 13 | 0.68973
29543 | 4.505 | 1 | 365 | 5.15 | 0.45008 | 5 | 0.6001
29616 | 3.57 | 1 | 365 | 4.0812 | 0.24346 | 4 | 0.32461
29599 | 4.42 | 1 | 365 | 5.0529 | 0.15857 | 5 | 0.21142
29629 | 5.3 | 1 | 365 | 6.0589 | 0.17656 | 6 | 0.23542
29640 | 14.04 | 1 | 365 | 16.0502 | 0.15074 | 16 | 0.20099
29645 | 4.845 | 1 | 365 | 5.5387 | 0.61612 | 6 | 0.15483
29657 | 4.68 | 1 | 365 | 5.3501 | 0.050247 | 5 | 0.40033
29651 | 7.54 | 1 | 365 | 8.6196 | 0.85873 | 9 | 0.47831
29654 | 5.98 | 1 | 365 | 6.8362 | 0.50865 | 7 | 0.34487
29649 | 5.2 | 1 | 365 | 5.9445 | 0.83361 | 6 | 0.77814
29652 | 9.62 | 1 | 365 | 10.9974 | 0.99217 | 11 | 0.98957
29655 | 3.12 | 1 | 365 | 3.5667 | 0.70016 | 4 | 0.26689
29658 | 8.84 | 1 | 365 | 10.1057 | 0.31713 | 10 | 0.42284
29660 | 8.06 | 1 | 365 | 9.214 | 0.64209 | 9 | 0.85612
29661 | 10.71 | 1 | 365 | 12.2435 | 0.73037 | 12 | 0.97383
29664 | 3.71 | 1 | 365 | 4.2412 | 0.72359 | 4 | 0.96479
29666 | 6.24 | 1 | 365 | 7.1334 | 0.40033 | 7 | 0.53377
29667 | 5.72 | 1 | 365 | 6.539 | 0.61697 | 7 | 0.15596
29671 | 9.88 | 1 | 365 | 11.2946 | 0.88386 | 12 | 0.17847
29674 | 8.925 | 1 | 365 | 10.2029 | 0.60864 | 10 | 0.81153
29675 | 10.2 | 1 | 365 | 11.6604 | 0.98131 | 12 | 0.64174
29677 | 5.98 | 1 | 365 | 6.8362 | 0.50865 | 7 | 0.34487
29678 | 4.77 | 1 | 365 | 5.453 | 0.35891 | 5 | 0.81187
29702 | 4.16 | 1 | 365 | 4.7556 | 0.26689 | 5 | 0.022515
29701 | 7.02 | 1 | 365 | 8.0251 | 0.075371 | 8 | 0.10049
29681 | 8.84 | 1 | 365 | 10.1057 | 0.31713 | 10 | 0.42284
29683 | 4.94 | 1 | 365 | 5.6473 | 0.94193 | 6 | 0.58924
29684 | 4.845 | 1 | 365 | 5.5387 | 0.61612 | 6 | 0.15483
29685 | 9.1 | 1 | 365 | 10.4029 | 0.20881 | 10 | 0.61175
29687 | 10.14 | 1 | 365 | 11.5918 | 0.77554 | 12 | 0.36738
29688 | 4.16 | 1 | 365 | 4.7556 | 0.26689 | 5 | 0.022515
29689 | 14.3 | 1 | 365 | 16.3475 | 0.042422 | 16 | 0.3899
29690 | 7.28 | 1 | 365 | 8.3224 | 0.96705 | 9 | 0.2894
29691 | 8.06 | 1 | 365 | 9.214 | 0.64209 | 9 | 0.85612
29692 | 8.67 | 1 | 365 | 9.9114 | 0.73411 | 10 | 0.64548
29694 | 6.24 | 1 | 365 | 7.1334 | 0.40033 | 7 | 0.53377
29693 | 4.94 | 1 | 365 | 5.6473 | 0.94193 | 6 | 0.58924
29695 | 8.48 | 1 | 365 | 9.6942 | 0.082499 | 9 | 0.77667
29696 | 2.6 | 1 | 365 | 2.9723 | 0.9168 | 3 | 0.88907
29697 | 12.74 | 1 | 365 | 14.5641 | 0.69234 | 15 | 0.25645
29698 | 8.085 | 1 | 365 | 9.2426 | 0.72783 | 9 | 0.97044
29699 | 5.46 | 1 | 365 | 6.2418 | 0.72529 | 6 | 0.96705
29700 | 5.98 | 1 | 365 | 6.8362 | 0.50865 | 7 | 0.34487
29709 | 3.38 | 1 | 365 | 3.8639 | 0.59185 | 4 | 0.45579
29711 | 4.68 | 1 | 365 | 5.3501 | 0.050247 | 5 | 0.40033
29713 | 2.88 | 1 | 365 | 3.2924 | 0.87708 | 4 | 0.16943
32911 | 14.025 | 1 | 365 | 16.0331 | 0.099299 | 16 | 0.1324
28862 | 8.58 | 1 | 365 | 9.8085 | 0.42545 | 10 | 0.23394
28725 | 9.36 | 1 | 365 | 10.7002 | 0.10049 | 10 | 0.80066
28722 | 5.83 | 1 | 365 | 6.6647 | 0.99422 | 7 | 0.65896
28710 | 5.565 | 1 | 365 | 6.3618 | 0.08539 | 6 | 0.44719
28709 | 11.7 | 1 | 365 | 13.3752 | 0.12562 | 13 | 0.50082
28708 | 7.28 | 1 | 365 | 8.3224 | 0.96705 | 9 | 0.2894
28707 | 7.54 | 1 | 365 | 8.6196 | 0.85873 | 9 | 0.47831
28706 | 9.1 | 1 | 365 | 10.4029 | 0.20881 | 10 | 0.61175
28705 | 7.02 | 1 | 365 | 8.0251 | 0.075371 | 8 | 0.10049
28703 | 5.2 | 1 | 365 | 5.9445 | 0.83361 | 6 | 0.77814
28697 | 11.985 | 1 | 365 | 13.701 | 0.10304 | 13 | 0.80405
28696 | 15.08 | 1 | 365 | 17.2392 | 0.71746 | 17 | 0.95662
28695 | 9.36 | 1 | 365 | 10.7002 | 0.10049 | 10 | 0.80066
28693 | 7.28 | 1 | 365 | 8.3224 | 0.96705 | 9 | 0.2894
28690 | 14.04 | 1 | 365 | 16.0502 | 0.15074 | 16 | 0.20099
28689 | 9.36 | 1 | 365 | 10.7002 | 0.10049 | 10 | 0.80066
28692 | 12.74 | 1 | 365 | 14.5641 | 0.69234 | 15 | 0.25645
28704 | 6.76 | 1 | 365 | 7.7279 | 0.18369 | 7 | 0.91159
28595 | 9.36 | 1 | 365 | 10.7002 | 0.10049 | 10 | 0.80066
28596 | 3.38 | 1 | 365 | 3.8639 | 0.59185 | 4 | 0.45579
28638 | 4.94 | 1 | 365 | 5.6473 | 0.94193 | 6 | 0.58924
28578 | 6.76 | 1 | 365 | 7.7279 | 0.18369 | 7 | 0.91159
28674 | 10.4 | 1 | 365 | 11.8891 | 0.66722 | 12 | 0.55629
28675 | 7.54 | 1 | 365 | 8.6196 | 0.85873 | 9 | 0.47831
28676 | 8.32 | 1 | 365 | 9.5113 | 0.53377 | 10 | 0.04503
28679 | 13.26 | 1 | 365 | 15.1586 | 0.4757 | 15 | 0.63427
28701 | 13 | 1 | 365 | 14.8613 | 0.58402 | 15 | 0.44536
28786 | 4.68 | 1 | 365 | 5.3501 | 0.050247 | 5 | 0.40033
28792 | 5.865 | 1 | 365 | 6.7048 | 0.11425 | 6 | 0.819
28789 | 8.58 | 1 | 365 | 9.8085 | 0.42545 | 10 | 0.23394
28797 | 9.945 | 1 | 365 | 11.3689 | 0.10678 | 11 | 0.4757
29767 | 9.18 | 1 | 365 | 10.4944 | 0.48318 | 10 | 0.97757
29775 | 11.7 | 1 | 365 | 13.3752 | 0.12562 | 13 | 0.50082
29777 | 4.16 | 1 | 365 | 4.7556 | 0.26689 | 5 | 0.022515
29779 | 2.6 | 1 | 365 | 2.9723 | 0.9168 | 3 | 0.88907
29781 | 4.94 | 1 | 365 | 5.6473 | 0.94193 | 6 | 0.58924
28796 | 9.275 | 1 | 365 | 10.603 | 0.80898 | 11 | 0.41198
29785 | 9.275 | 1 | 365 | 10.603 | 0.80898 | 11 | 0.41198
29786 | 4.68 | 1 | 365 | 5.3501 | 0.050247 | 5 | 0.40033
28801 | 10.4 | 1 | 365 | 11.8891 | 0.66722 | 12 | 0.55629
28806 | 6.76 | 1 | 365 | 7.7279 | 0.18369 | 7 | 0.91159
29798 | 2.08 | 1 | 365 | 2.3778 | 0.13344 | 2 | 0.51126
28810 | 8.84 | 1 | 365 | 10.1057 | 0.31713 | 10 | 0.42284
29804 | 5.72 | 1 | 365 | 6.539 | 0.61697 | 7 | 0.15596
29810 | 2.6 | 1 | 365 | 2.9723 | 0.9168 | 3 | 0.88907
28813 | 3.64 | 1 | 365 | 4.1612 | 0.48353 | 4 | 0.6447
29813 | 10.07 | 1 | 365 | 11.5118 | 0.53547 | 12 | 0.04729
28818 | 9.18 | 1 | 365 | 10.4944 | 0.48318 | 10 | 0.97757
28820 | 3.825 | 1 | 365 | 4.3727 | 0.11799 | 4 | 0.49065
29818 | 13.77 | 1 | 365 | 15.7416 | 0.22477 | 15 | 0.96635
28829 | 6.48 | 1 | 365 | 7.4078 | 0.22342 | 7 | 0.63123
29824 | 3.9 | 1 | 365 | 4.4584 | 0.37521 | 4 | 0.83361
28831 | 11.96 | 1 | 365 | 13.6724 | 0.017298 | 13 | 0.68973
28833 | 2.6 | 1 | 365 | 2.9723 | 0.9168 | 3 | 0.88907
29826 | 4.42 | 1 | 365 | 5.0529 | 0.15857 | 5 | 0.21142
28841 | 10.4 | 1 | 365 | 11.8891 | 0.66722 | 12 | 0.55629
29827 | 5.46 | 1 | 365 | 6.2418 | 0.72529 | 6 | 0.96705
28839 | 4.16 | 1 | 365 | 4.7556 | 0.26689 | 5 | 0.022515
29873 | 4.94 | 1 | 365 | 5.6473 | 0.94193 | 6 | 0.58924
28840 | 8.84 | 1 | 365 | 10.1057 | 0.31713 | 10 | 0.42284
29883 | 5.72 | 1 | 365 | 6.539 | 0.61697 | 7 | 0.15596
28861 | 8.06 | 1 | 365 | 9.214 | 0.64209 | 9 | 0.85612
28859 | 5.72 | 1 | 365 | 6.539 | 0.61697 | 7 | 0.15596
29888 | 7.95 | 1 | 365 | 9.0883 | 0.26484 | 9 | 0.35312
29891 | 6.095 | 1 | 365 | 6.9677 | 0.90305 | 7 | 0.87073
28930 | 13.52 | 1 | 365 | 15.4558 | 0.36738 | 15 | 0.82317
28935 | 4.42 | 1 | 365 | 5.0529 | 0.15857 | 5 | 0.21142
29892 | 5.3 | 1 | 365 | 6.0589 | 0.17656 | 6 | 0.23542
28949 | 7.54 | 1 | 365 | 8.6196 | 0.85873 | 9 | 0.47831
29896 | 9.88 | 1 | 365 | 11.2946 | 0.88386 | 12 | 0.17847
29900 | 4.42 | 1 | 365 | 5.0529 | 0.15857 | 5 | 0.21142
29904 | 7.02 | 1 | 365 | 8.0251 | 0.075371 | 8 | 0.10049
29906 | 5.98 | 1 | 365 | 6.8362 | 0.50865 | 7 | 0.34487
29907 | 3.38 | 1 | 365 | 3.8639 | 0.59185 | 4 | 0.45579
28969 | 6.24 | 1 | 365 | 7.1334 | 0.40033 | 7 | 0.53377
29930 | 7.8 | 1 | 365 | 8.9168 | 0.75041 | 9 | 0.66722
28990 | 9.88 | 1 | 365 | 11.2946 | 0.88386 | 12 | 0.17847
29929 | 10.455 | 1 | 365 | 11.9519 | 0.85584 | 12 | 0.80779
28991 | 7.54 | 1 | 365 | 8.6196 | 0.85873 | 9 | 0.47831
29932 | 5.98 | 1 | 365 | 6.8362 | 0.50865 | 7 | 0.34487
29928 | 9.36 | 1 | 365 | 10.7002 | 0.10049 | 10 | 0.80066
28992 | 8.32 | 1 | 365 | 9.5113 | 0.53377 | 10 | 0.04503
29927 | 11.7 | 1 | 365 | 13.3752 | 0.12562 | 13 | 0.50082
28996 | 8.32 | 1 | 365 | 9.5113 | 0.53377 | 10 | 0.04503
29910 | 4.16 | 1 | 365 | 4.7556 | 0.26689 | 5 | 0.022515
29926 | 10.14 | 1 | 365 | 11.5918 | 0.77554 | 12 | 0.36738
29003 | 8.745 | 1 | 365 | 9.9971 | 0.99133 | 10 | 0.98844
29911 | 10.14 | 1 | 365 | 11.5918 | 0.77554 | 12 | 0.36738
29002 | 17.94 | 1 | 365 | 20.5086 | 0.52595 | 21 | 0.034597
29913 | 6.36 | 1 | 365 | 7.2706 | 0.81187 | 8 | 0.082499
29009 | 4.24 | 1 | 365 | 4.8471 | 0.54125 | 5 | 0.38833
29925 | 8.32 | 1 | 365 | 9.5113 | 0.53377 | 10 | 0.04503
29008 | 6.095 | 1 | 365 | 6.9677 | 0.90305 | 7 | 0.87073
29923 | 9.01 | 1 | 365 | 10.3001 | 0.90016 | 11 | 0.20021
29917 | 6.095 | 1 | 365 | 6.9677 | 0.90305 | 7 | 0.87073
29014 | 9.1 | 1 | 365 | 10.4029 | 0.20881 | 10 | 0.61175
29015 | 6.5 | 1 | 365 | 7.4307 | 0.29201 | 7 | 0.72268
29914 | 8.32 | 1 | 365 | 9.5113 | 0.53377 | 10 | 0.04503
29915 | 7.385 | 1 | 365 | 8.4424 | 0.32715 | 8 | 0.76954
29018 | 11.7 | 1 | 365 | 13.3752 | 0.12562 | 13 | 0.50082
29916 | 5.98 | 1 | 365 | 6.8362 | 0.50865 | 7 | 0.34487
29020 | 7.155 | 1 | 365 | 8.1795 | 0.53836 | 8 | 0.71781
29922 | 8.215 | 1 | 365 | 9.3912 | 0.17367 | 9 | 0.56489
29025 | 9.36 | 1 | 365 | 10.7002 | 0.10049 | 10 | 0.80066
29934 | 6.24 | 1 | 365 | 7.1334 | 0.40033 | 7 | 0.53377
29027 | 8.215 | 1 | 365 | 9.3912 | 0.17367 | 9 | 0.56489
29933 | 4.68 | 1 | 365 | 5.3501 | 0.050247 | 5 | 0.40033
29919 | 9.275 | 1 | 365 | 10.603 | 0.80898 | 11 | 0.41198
29028 | 5.72 | 1 | 365 | 6.539 | 0.61697 | 7 | 0.15596
29029 | 8.215 | 1 | 365 | 9.3912 | 0.17367 | 9 | 0.56489
29032 | 7.02 | 1 | 365 | 8.0251 | 0.075371 | 8 | 0.10049
29935 | 11.44 | 1 | 365 | 13.078 | 0.23394 | 13 | 0.31192
29035 | 8.925 | 1 | 365 | 10.2029 | 0.60864 | 10 | 0.81153
29941 | 5.94 | 1 | 365 | 6.7905 | 0.37147 | 7 | 0.16196
29033 | 2.6 | 1 | 365 | 2.9723 | 0.9168 | 3 | 0.88907
29037 | 6.5 | 1 | 365 | 7.4307 | 0.29201 | 7 | 0.72268
29036 | 8.84 | 1 | 365 | 10.1057 | 0.31713 | 10 | 0.42284
29944 | 2.08 | 1 | 365 | 2.3778 | 0.13344 | 2 | 0.51126
29041 | 3.12 | 1 | 365 | 3.5667 | 0.70016 | 4 | 0.26689
29043 | 4.16 | 1 | 365 | 4.7556 | 0.26689 | 5 | 0.022515
29045 | 5.72 | 1 | 365 | 6.539 | 0.61697 | 7 | 0.15596
29945 | 7.28 | 1 | 365 | 8.3224 | 0.96705 | 9 | 0.2894
29946 | 2.6 | 1 | 365 | 2.9723 | 0.9168 | 3 | 0.88907
29049 | 13 | 1 | 365 | 14.8613 | 0.58402 | 15 | 0.44536
29947 | 12.74 | 1 | 365 | 14.5641 | 0.69234 | 15 | 0.25645
29060 | 8.06 | 1 | 365 | 9.214 | 0.64209 | 9 | 0.85612
29059 | 4.24 | 1 | 365 | 4.8471 | 0.54125 | 5 | 0.38833
29948 | 8 | 1 | 365 | 9.1454 | 0.43632 | 9 | 0.58176
29065 | 4.42 | 1 | 365 | 5.0529 | 0.15857 | 5 | 0.21142
29064 | 12.48 | 1 | 365 | 14.2669 | 0.80066 | 15 | 0.067546
29949 | 4.68 | 1 | 365 | 5.3501 | 0.050247 | 5 | 0.40033
29950 | 7.8 | 1 | 365 | 8.9168 | 0.75041 | 9 | 0.66722
29951 | 12.455 | 1 | 365 | 14.2383 | 0.71492 | 14 | 0.95323
29952 | 4.68 | 1 | 365 | 5.3501 | 0.050247 | 5 | 0.40033
29953 | 12.22 | 1 | 365 | 13.9697 | 0.90898 | 14 | 0.87864
29068 | 8.84 | 1 | 365 | 10.1057 | 0.31713 | 10 | 0.42284
29958 | 3.9 | 1 | 365 | 4.4584 | 0.37521 | 4 | 0.83361
29069 | 7.905 | 1 | 365 | 9.0368 | 0.11051 | 9 | 0.14735
29959 | 7.02 | 1 | 365 | 8.0251 | 0.075371 | 8 | 0.10049
29961 | 14.045 | 1 | 365 | 16.056 | 0.16789 | 16 | 0.22385
29071 | 5.83 | 1 | 365 | 6.6647 | 0.99422 | 7 | 0.65896
29963 | 4.16 | 1 | 365 | 4.7556 | 0.26689 | 5 | 0.022515
29073 | 11.22 | 1 | 365 | 12.8265 | 0.47944 | 13 | 0.30592
29966 | 9.18 | 1 | 365 | 10.4944 | 0.48318 | 10 | 0.97757
29072 | 11.96 | 1 | 365 | 13.6724 | 0.017298 | 13 | 0.68973
29967 | 13.78 | 1 | 365 | 15.753 | 0.25906 | 16 | 0.012082
29074 | 3.12 | 1 | 365 | 3.5667 | 0.70016 | 4 | 0.26689
29968 | 12.72 | 1 | 365 | 14.5412 | 0.62375 | 15 | 0.165
29076 | 9.1 | 1 | 365 | 10.4029 | 0.20881 | 10 | 0.61175
29079 | 10.14 | 1 | 365 | 11.5918 | 0.77554 | 12 | 0.36738
29969 | 9.88 | 1 | 365 | 11.2946 | 0.88386 | 12 | 0.17847
29082 | 7.28 | 1 | 365 | 8.3224 | 0.96705 | 9 | 0.2894
29083 | 8.215 | 1 | 365 | 9.3912 | 0.17367 | 9 | 0.56489
29971 | 2.805 | 1 | 365 | 3.2066 | 0.61986 | 3 | 0.82648
29084 | 8.58 | 1 | 365 | 9.8085 | 0.42545 | 10 | 0.23394
29972 | 4.16 | 1 | 365 | 4.7556 | 0.26689 | 5 | 0.022515
29086 | 8.215 | 1 | 365 | 9.3912 | 0.17367 | 9 | 0.56489
29975 | 9.9 | 1 | 365 | 11.3175 | 0.95245 | 12 | 0.26993
30006 | 5.2 | 1 | 365 | 5.9445 | 0.83361 | 6 | 0.77814
29976 | 14.04 | 1 | 365 | 16.0502 | 0.15074 | 16 | 0.20099
30007 | 6.36 | 1 | 365 | 7.2706 | 0.81187 | 8 | 0.082499
29977 | 8.06 | 1 | 365 | 9.214 | 0.64209 | 9 | 0.85612
30009 | 3.315 | 1 | 365 | 3.7896 | 0.36893 | 4 | 0.15857
30010 | 7.685 | 1 | 365 | 8.7853 | 0.35601 | 9 | 0.14135
30011 | 5.035 | 1 | 365 | 5.7559 | 0.26773 | 6 | 0.023645
30014 | 8.58 | 1 | 365 | 9.8085 | 0.42545 | 10 | 0.23394
30013 | 11.18 | 1 | 365 | 12.7808 | 0.34226 | 13 | 0.12301
30015 | 10.4 | 1 | 365 | 11.8891 | 0.66722 | 12 | 0.55629
30016 | 7.8 | 1 | 365 | 8.9168 | 0.75041 | 9 | 0.66722
30018 | 10.92 | 1 | 365 | 12.4835 | 0.45058 | 12 | 0.9341
29979 | 12.72 | 1 | 365 | 14.5412 | 0.62375 | 15 | 0.165
29980 | 11.7 | 1 | 365 | 13.3752 | 0.12562 | 13 | 0.50082
29981 | 5.1 | 1 | 365 | 5.8302 | 0.49065 | 6 | 0.32087
29982 | 6.89 | 1 | 365 | 7.8765 | 0.62953 | 8 | 0.50604
29983 | 5.2 | 1 | 365 | 5.9445 | 0.83361 | 6 | 0.77814
30020 | 4.68 | 1 | 365 | 5.3501 | 0.050247 | 5 | 0.40033
29984 | 13.52 | 1 | 365 | 15.4558 | 0.36738 | 15 | 0.82317
29985 | 6.12 | 1 | 365 | 6.9963 | 0.98878 | 7 | 0.98505
29986 | 3.9 | 1 | 365 | 4.4584 | 0.37521 | 4 | 0.83361
30134 | 10.14 | 1 | 365 | 11.5918 | 0.77554 | 12 | 0.36738
30024 | 7.02 | 1 | 365 | 8.0251 | 0.075371 | 8 | 0.10049
30132 | 6.24 | 1 | 365 | 7.1334 | 0.40033 | 7 | 0.53377
30136 | 4.16 | 1 | 365 | 4.7556 | 0.26689 | 5 | 0.022515
30023 | 10.14 | 1 | 365 | 11.5918 | 0.77554 | 12 | 0.36738
30135 | 10.2 | 1 | 365 | 11.6604 | 0.98131 | 12 | 0.64174
30139 | 13.52 | 1 | 365 | 15.4558 | 0.36738 | 15 | 0.82317
30026 | 11.44 | 1 | 365 | 13.078 | 0.23394 | 13 | 0.31192
30140 | 4.16 | 1 | 365 | 4.7556 | 0.26689 | 5 | 0.022515
30141 | 12.22 | 1 | 365 | 13.9697 | 0.90898 | 14 | 0.87864
30021 | 7.54 | 1 | 365 | 8.6196 | 0.85873 | 9 | 0.47831
30029 | 4.24 | 1 | 365 | 4.8471 | 0.54125 | 5 | 0.38833
30137 | 3.9 | 1 | 365 | 4.4584 | 0.37521 | 4 | 0.83361
29987 | 2.86 | 1 | 365 | 3.2695 | 0.80848 | 4 | 0.077979
30027 | 2.86 | 1 | 365 | 3.2695 | 0.80848 | 4 | 0.077979
29988 | 6.5 | 1 | 365 | 7.4307 | 0.29201 | 7 | 0.72268
30143 | 6.24 | 1 | 365 | 7.1334 | 0.40033 | 7 | 0.53377
30028 | 12.74 | 1 | 365 | 14.5641 | 0.69234 | 15 | 0.25645
30144 | 11.18 | 1 | 365 | 12.7808 | 0.34226 | 13 | 0.12301
30030 | 10.66 | 1 | 365 | 12.1863 | 0.5589 | 12 | 0.7452
30147 | 9.1 | 1 | 365 | 10.4029 | 0.20881 | 10 | 0.61175
30149 | 4.42 | 1 | 365 | 5.0529 | 0.15857 | 5 | 0.21142
30151 | 6.24 | 1 | 365 | 7.1334 | 0.40033 | 7 | 0.53377
30152 | 5.72 | 1 | 365 | 6.539 | 0.61697 | 7 | 0.15596
30150 | 7.395 | 1 | 365 | 8.4538 | 0.36145 | 8 | 0.81526
30153 | 5.98 | 1 | 365 | 6.8362 | 0.50865 | 7 | 0.34487
30155 | 2.7 | 1 | 365 | 3.0866 | 0.25976 | 3 | 0.34634
30156 | 6.625 | 1 | 365 | 7.5736 | 0.7207 | 8 | 0.29427
29989 | 5.72 | 1 | 365 | 6.539 | 0.61697 | 7 | 0.15596
29990 | 5.98 | 1 | 365 | 6.8362 | 0.50865 | 7 | 0.34487
30157 | 7.02 | 1 | 365 | 8.0251 | 0.075371 | 8 | 0.10049
29991 | 2.08 | 1 | 365 | 2.3778 | 0.13344 | 2 | 0.51126
30158 | 8.58 | 1 | 365 | 9.8085 | 0.42545 | 10 | 0.23394
29992 | 3.38 | 1 | 365 | 3.8639 | 0.59185 | 4 | 0.45579
29993 | 9.1 | 1 | 365 | 10.4029 | 0.20881 | 10 | 0.61175
30159 | 4.94 | 1 | 365 | 5.6473 | 0.94193 | 6 | 0.58924
30160 | 5.98 | 1 | 365 | 6.8362 | 0.50865 | 7 | 0.34487
29994 | 5.98 | 1 | 365 | 6.8362 | 0.50865 | 7 | 0.34487
30161 | 6.24 | 1 | 365 | 7.1334 | 0.40033 | 7 | 0.53377
30162 | 5.2 | 1 | 365 | 5.9445 | 0.83361 | 6 | 0.77814
30163 | 5.46 | 1 | 365 | 6.2418 | 0.72529 | 6 | 0.96705
29995 | 5.72 | 1 | 365 | 6.539 | 0.61697 | 7 | 0.15596
30164 | 6.5 | 1 | 365 | 7.4307 | 0.29201 | 7 | 0.72268
30166 | 9.88 | 1 | 365 | 11.2946 | 0.88386 | 12 | 0.17847
30167 | 6.24 | 1 | 365 | 7.1334 | 0.40033 | 7 | 0.53377
30168 | 8.84 | 1 | 365 | 10.1057 | 0.31713 | 10 | 0.42284
30171 | 5.2 | 1 | 365 | 5.9445 | 0.83361 | 6 | 0.77814
30172 | 8.58 | 1 | 365 | 9.8085 | 0.42545 | 10 | 0.23394
29996 | 14.04 | 1 | 365 | 16.0502 | 0.15074 | 16 | 0.20099
29997 | 10.92 | 1 | 365 | 12.4835 | 0.45058 | 12 | 0.9341
29998 | 8.32 | 1 | 365 | 9.5113 | 0.53377 | 10 | 0.04503
29999 | 8.925 | 1 | 365 | 10.2029 | 0.60864 | 10 | 0.81153
30000 | 10.14 | 1 | 365 | 11.5918 | 0.77554 | 12 | 0.36738
30001 | 8.32 | 1 | 365 | 9.5113 | 0.53377 | 10 | 0.04503
30003 | 10.4 | 1 | 365 | 11.8891 | 0.66722 | 12 | 0.55629
30196 | 5.61 | 1 | 365 | 6.4132 | 0.23972 | 6 | 0.65296
30195 | 11.66 | 1 | 365 | 13.3295 | 0.98844 | 14 | 0.31792
30194 | 7.685 | 1 | 365 | 8.7853 | 0.35601 | 9 | 0.14135
30198 | 5.2 | 1 | 365 | 5.9445 | 0.83361 | 6 | 0.77814
30199 | 5.72 | 1 | 365 | 6.539 | 0.61697 | 7 | 0.15596
30197 | 6.5 | 1 | 365 | 7.4307 | 0.29201 | 7 | 0.72268
30200 | 7.02 | 1 | 365 | 8.0251 | 0.075371 | 8 | 0.10049
30203 | 8.84 | 1 | 365 | 10.1057 | 0.31713 | 10 | 0.42284
30202 | 7.95 | 1 | 365 | 9.0883 | 0.26484 | 9 | 0.35312
30207 | 5.83 | 1 | 365 | 6.6647 | 0.99422 | 7 | 0.65896
30212 | 8.58 | 1 | 365 | 9.8085 | 0.42545 | 10 | 0.23394
30213 | 6.12 | 1 | 365 | 6.9963 | 0.98878 | 7 | 0.98505
30206 | 3.12 | 1 | 365 | 3.5667 | 0.70016 | 4 | 0.26689
30217 | 14.04 | 1 | 365 | 16.0502 | 0.15074 | 16 | 0.20099
30219 | 8.32 | 1 | 365 | 9.5113 | 0.53377 | 10 | 0.04503
30221 | 4.24 | 1 | 365 | 4.8471 | 0.54125 | 5 | 0.38833
30222 | 4.94 | 1 | 365 | 5.6473 | 0.94193 | 6 | 0.58924
30224 | 3.64 | 1 | 365 | 4.1612 | 0.48353 | 4 | 0.6447
30228 | 4.16 | 1 | 365 | 4.7556 | 0.26689 | 5 | 0.022515
30233 | 6.76 | 1 | 365 | 7.7279 | 0.18369 | 7 | 0.91159
30034 | 5.46 | 1 | 365 | 6.2418 | 0.72529 | 6 | 0.96705
30031 | 4.16 | 1 | 365 | 4.7556 | 0.26689 | 5 | 0.022515
30230 | 7.28 | 1 | 365 | 8.3224 | 0.96705 | 9 | 0.2894
30033 | 2.08 | 1 | 365 | 2.3778 | 0.13344 | 2 | 0.51126
30036 | 5.2 | 1 | 365 | 5.9445 | 0.83361 | 6 | 0.77814
30234 | 4.505 | 1 | 365 | 5.15 | 0.45008 | 5 | 0.6001
30035 | 9.36 | 1 | 365 | 10.7002 | 0.10049 | 10 | 0.80066
30038 | 9.805 | 1 | 365 | 11.2089 | 0.62664 | 11 | 0.83552
30204 | 9.805 | 1 | 365 | 11.2089 | 0.62664 | 11 | 0.83552
30040 | 5.72 | 1 | 365 | 6.539 | 0.61697 | 7 | 0.15596
30231 | 6.24 | 1 | 365 | 7.1334 | 0.40033 | 7 | 0.53377
30037 | 5.72 | 1 | 365 | 6.539 | 0.61697 | 7 | 0.15596
30235 | 5.72 | 1 | 365 | 6.539 | 0.61697 | 7 | 0.15596
30239 | 5.98 | 1 | 365 | 6.8362 | 0.50865 | 7 | 0.34487
30041 | 14.04 | 1 | 365 | 16.0502 | 0.15074 | 16 | 0.20099
30039 | 5.46 | 1 | 365 | 6.2418 | 0.72529 | 6 | 0.96705
30238 | 9.1 | 1 | 365 | 10.4029 | 0.20881 | 10 | 0.61175
30044 | 9.1 | 1 | 365 | 10.4029 | 0.20881 | 10 | 0.61175
30243 | 7.8 | 1 | 365 | 8.9168 | 0.75041 | 9 | 0.66722
30042 | 8.48 | 1 | 365 | 9.6942 | 0.082499 | 9 | 0.77667
30241 | 4.42 | 1 | 365 | 5.0529 | 0.15857 | 5 | 0.21142
30244 | 7.54 | 1 | 365 | 8.6196 | 0.85873 | 9 | 0.47831
30043 | 2.34 | 1 | 365 | 2.675 | 0.025124 | 2 | 0.70016
30045 | 7.02 | 1 | 365 | 8.0251 | 0.075371 | 8 | 0.10049
30245 | 6.5 | 1 | 365 | 7.4307 | 0.29201 | 7 | 0.72268
30246 | 5.565 | 1 | 365 | 6.3618 | 0.08539 | 6 | 0.44719
30046 | 6.5 | 1 | 365 | 7.4307 | 0.29201 | 7 | 0.72268
30047 | 2.6 | 1 | 365 | 2.9723 | 0.9168 | 3 | 0.88907
30050 | 5.72 | 1 | 365 | 6.539 | 0.61697 | 7 | 0.15596
30048 | 6.24 | 1 | 365 | 7.1334 | 0.40033 | 7 | 0.53377
30049 | 7.02 | 1 | 365 | 8.0251 | 0.075371 | 8 | 0.10049
30053 | 9.275 | 1 | 365 | 10.603 | 0.80898 | 11 | 0.41198
30051 | 7.54 | 1 | 365 | 8.6196 | 0.85873 | 9 | 0.47831
30054 | 7.28 | 1 | 365 | 8.3224 | 0.96705 | 9 | 0.2894
30055 | 7.28 | 1 | 365 | 8.3224 | 0.96705 | 9 | 0.2894
30060 | 6.625 | 1 | 365 | 7.5736 | 0.7207 | 8 | 0.29427
30058 | 11.44 | 1 | 365 | 13.078 | 0.23394 | 13 | 0.31192
30061 | 9.945 | 1 | 365 | 11.3689 | 0.10678 | 11 | 0.4757
30064 | 5.2 | 1 | 365 | 5.9445 | 0.83361 | 6 | 0.77814
30066 | 11.96 | 1 | 365 | 13.6724 | 0.017298 | 13 | 0.68973
30063 | 6.24 | 1 | 365 | 7.1334 | 0.40033 | 7 | 0.53377
30067 | 5.565 | 1 | 365 | 6.3618 | 0.08539 | 6 | 0.44719
30072 | 6.5 | 1 | 365 | 7.4307 | 0.29201 | 7 | 0.72268
30069 | 6.76 | 1 | 365 | 7.7279 | 0.18369 | 7 | 0.91159
30074 | 8.84 | 1 | 365 | 10.1057 | 0.31713 | 10 | 0.42284
30076 | 6.5 | 1 | 365 | 7.4307 | 0.29201 | 7 | 0.72268
30075 | 2.08 | 1 | 365 | 2.3778 | 0.13344 | 2 | 0.51126
30079 | 6.625 | 1 | 365 | 7.5736 | 0.7207 | 8 | 0.29427
30078 | 6.89 | 1 | 365 | 7.8765 | 0.62953 | 8 | 0.50604
30080 | 9.62 | 1 | 365 | 10.9974 | 0.99217 | 11 | 0.98957
30083 | 4.24 | 1 | 365 | 4.8471 | 0.54125 | 5 | 0.38833
30081 | 8.215 | 1 | 365 | 9.3912 | 0.17367 | 9 | 0.56489
30084 | 3.64 | 1 | 365 | 4.1612 | 0.48353 | 4 | 0.6447
30082 | 4.68 | 1 | 365 | 5.3501 | 0.050247 | 5 | 0.40033
30086 | 4.68 | 1 | 365 | 5.3501 | 0.050247 | 5 | 0.40033
30085 | 7.95 | 1 | 365 | 9.0883 | 0.26484 | 9 | 0.35312
30087 | 7.8 | 1 | 365 | 8.9168 | 0.75041 | 9 | 0.66722
30088 | 5.46 | 1 | 365 | 6.2418 | 0.72529 | 6 | 0.96705
30090 | 3.12 | 1 | 365 | 3.5667 | 0.70016 | 4 | 0.26689
30093 | 7.54 | 1 | 365 | 8.6196 | 0.85873 | 9 | 0.47831
30092 | 7.8 | 1 | 365 | 8.9168 | 0.75041 | 9 | 0.66722
30095 | 2.6 | 1 | 365 | 2.9723 | 0.9168 | 3 | 0.88907
30094 | 6.24 | 1 | 365 | 7.1334 | 0.40033 | 7 | 0.53377
30097 | 5.46 | 1 | 365 | 6.2418 | 0.72529 | 6 | 0.96705
30100 | 10.14 | 1 | 365 | 11.5918 | 0.77554 | 12 | 0.36738
30096 | 4.68 | 1 | 365 | 5.3501 | 0.050247 | 5 | 0.40033
30099 | 11.96 | 1 | 365 | 13.6724 | 0.017298 | 13 | 0.68973
30102 | 6.095 | 1 | 365 | 6.9677 | 0.90305 | 7 | 0.87073
30104 | 8.32 | 1 | 365 | 9.5113 | 0.53377 | 10 | 0.04503
30105 | 5.3 | 1 | 365 | 6.0589 | 0.17656 | 6 | 0.23542
30106 | 9.54 | 1 | 365 | 10.9059 | 0.71781 | 11 | 0.62375
30250 | 5.98 | 1 | 365 | 6.8362 | 0.50865 | 7 | 0.34487
30251 | 3.57 | 1 | 365 | 4.0812 | 0.24346 | 4 | 0.32461
30252 | 2.385 | 1 | 365 | 2.7265 | 0.17945 | 2 | 0.90594
30253 | 3.12 | 1 | 365 | 3.5667 | 0.70016 | 4 | 0.26689
30254 | 3.9 | 1 | 365 | 4.4584 | 0.37521 | 4 | 0.83361
30236 | 9.435 | 1 | 365 | 10.7859 | 0.35771 | 11 | 0.14361
30214 | 7.54 | 1 | 365 | 8.6196 | 0.85873 | 9 | 0.47831
30107 | 8.84 | 1 | 365 | 10.1057 | 0.31713 | 10 | 0.42284
30108 | 3.71 | 1 | 365 | 4.2412 | 0.72359 | 4 | 0.96479
30192 | 8.58 | 1 | 365 | 9.8085 | 0.42545 | 10 | 0.23394
30109 | 4.42 | 1 | 365 | 5.0529 | 0.15857 | 5 | 0.21142
30215 | 5.46 | 1 | 365 | 6.2418 | 0.72529 | 6 | 0.96705
30111 | 7.42 | 1 | 365 | 8.4824 | 0.44719 | 8 | 0.92958
30112 | 10.92 | 1 | 365 | 12.4835 | 0.45058 | 12 | 0.9341
30114 | 4.68 | 1 | 365 | 5.3501 | 0.050247 | 5 | 0.40033
30223 | 9.945 | 1 | 365 | 11.3689 | 0.10678 | 11 | 0.4757
30117 | 8.84 | 1 | 365 | 10.1057 | 0.31713 | 10 | 0.42284
30185 | 4.42 | 1 | 365 | 5.0529 | 0.15857 | 5 | 0.21142
30118 | 14.04 | 1 | 365 | 16.0502 | 0.15074 | 16 | 0.20099
30119 | 3.12 | 1 | 365 | 3.5667 | 0.70016 | 4 | 0.26689
30220 | 4.42 | 1 | 365 | 5.0529 | 0.15857 | 5 | 0.21142
30120 | 12.22 | 1 | 365 | 13.9697 | 0.90898 | 14 | 0.87864
30232 | 10.335 | 1 | 365 | 11.8148 | 0.4443 | 12 | 0.25906
30103 | 9.88 | 1 | 365 | 11.2946 | 0.88386 | 12 | 0.17847
30127 | 3.12 | 1 | 365 | 3.5667 | 0.70016 | 4 | 0.26689
30242 | 11.66 | 1 | 365 | 13.3295 | 0.98844 | 14 | 0.31792
30266 | 9.62 | 1 | 365 | 10.9974 | 0.99217 | 11 | 0.98957
30174 | 7.54 | 1 | 365 | 8.6196 | 0.85873 | 9 | 0.47831
30262 | 8.06 | 1 | 365 | 9.214 | 0.64209 | 9 | 0.85612
30176 | 6.76 | 1 | 365 | 7.7279 | 0.18369 | 7 | 0.91159
30175 | 7.54 | 1 | 365 | 8.6196 | 0.85873 | 9 | 0.47831
30265 | 6.24 | 1 | 365 | 7.1334 | 0.40033 | 7 | 0.53377
30179 | 9.62 | 1 | 365 | 10.9974 | 0.99217 | 11 | 0.98957
30263 | 4.42 | 1 | 365 | 5.0529 | 0.15857 | 5 | 0.21142
30180 | 8.745 | 1 | 365 | 9.9971 | 0.99133 | 10 | 0.98844
30255 | 9.1 | 1 | 365 | 10.4029 | 0.20881 | 10 | 0.61175
30267 | 5.46 | 1 | 365 | 6.2418 | 0.72529 | 6 | 0.96705
30183 | 5.72 | 1 | 365 | 6.539 | 0.61697 | 7 | 0.15596
30270 | 6.89 | 1 | 365 | 7.8765 | 0.62953 | 8 | 0.50604
30184 | 4.16 | 1 | 365 | 4.7556 | 0.26689 | 5 | 0.022515
30182 | 8.16 | 1 | 365 | 9.3283 | 0.98505 | 10 | 0.3134
30268 | 5.98 | 1 | 365 | 6.8362 | 0.50865 | 7 | 0.34487
30186 | 5.46 | 1 | 365 | 6.2418 | 0.72529 | 6 | 0.96705
30275 | 5.72 | 1 | 365 | 6.539 | 0.61697 | 7 | 0.15596
30187 | 4.94 | 1 | 365 | 5.6473 | 0.94193 | 6 | 0.58924
30279 | 10.14 | 1 | 365 | 11.5918 | 0.77554 | 12 | 0.36738
30191 | 8.415 | 1 | 365 | 9.6199 | 0.85958 | 10 | 0.47944
30276 | 9.1 | 1 | 365 | 10.4029 | 0.20881 | 10 | 0.61175
30190 | 8.32 | 1 | 365 | 9.5113 | 0.53377 | 10 | 0.04503
30272 | 7.02 | 1 | 365 | 8.0251 | 0.075371 | 8 | 0.10049
30189 | 11.18 | 1 | 365 | 12.7808 | 0.34226 | 13 | 0.12301
30278 | 5.2 | 1 | 365 | 5.9445 | 0.83361 | 6 | 0.77814
30282 | 10.4 | 1 | 365 | 11.8891 | 0.66722 | 12 | 0.55629
30193 | 9.1 | 1 | 365 | 10.4029 | 0.20881 | 10 | 0.61175
30280 | 6.24 | 1 | 365 | 7.1334 | 0.40033 | 7 | 0.53377
30281 | 8.32 | 1 | 365 | 9.5113 | 0.53377 | 10 | 0.04503
30294 | 7.28 | 1 | 365 | 8.3224 | 0.96705 | 9 | 0.2894
30286 | 2.915 | 1 | 365 | 3.3324 | 0.99711 | 4 | 0.32948
30292 | 9.275 | 1 | 365 | 10.603 | 0.80898 | 11 | 0.41198
30297 | 11.395 | 1 | 365 | 13.0265 | 0.079608 | 13 | 0.10614
30304 | 3.9 | 1 | 365 | 4.4584 | 0.37521 | 4 | 0.83361
30306 | 7.95 | 1 | 365 | 9.0883 | 0.26484 | 9 | 0.35312
30299 | 5.98 | 1 | 365 | 6.8362 | 0.50865 | 7 | 0.34487
30308 | 8.48 | 1 | 365 | 9.6942 | 0.082499 | 9 | 0.77667
30316 | 10.92 | 1 | 365 | 12.4835 | 0.45058 | 12 | 0.9341
30309 | 11.7 | 1 | 365 | 13.3752 | 0.12562 | 13 | 0.50082
30320 | 14.04 | 1 | 365 | 16.0502 | 0.15074 | 16 | 0.20099
30319 | 4.68 | 1 | 365 | 5.3501 | 0.050247 | 5 | 0.40033
30307 | 10.4 | 1 | 365 | 11.8891 | 0.66722 | 12 | 0.55629
30322 | 2.86 | 1 | 365 | 3.2695 | 0.80848 | 4 | 0.077979
30311 | 5.46 | 1 | 365 | 6.2418 | 0.72529 | 6 | 0.96705
30303 | 11.18 | 1 | 365 | 12.7808 | 0.34226 | 13 | 0.12301
30329 | 5.72 | 1 | 365 | 6.539 | 0.61697 | 7 | 0.15596
30313 | 7.8 | 1 | 365 | 8.9168 | 0.75041 | 9 | 0.66722
30327 | 4.845 | 1 | 365 | 5.5387 | 0.61612 | 6 | 0.15483
30312 | 13.78 | 1 | 365 | 15.753 | 0.25906 | 16 | 0.012082
30332 | 11.18 | 1 | 365 | 12.7808 | 0.34226 | 13 | 0.12301
30323 | 7.02 | 1 | 365 | 8.0251 | 0.075371 | 8 | 0.10049
30334 | 4.94 | 1 | 365 | 5.6473 | 0.94193 | 6 | 0.58924
30277 | 3.12 | 1 | 365 | 3.5667 | 0.70016 | 4 | 0.26689
30340 | 8.58 | 1 | 365 | 9.8085 | 0.42545 | 10 | 0.23394
30345 | 8.32 | 1 | 365 | 9.5113 | 0.53377 | 10 | 0.04503
30330 | 4.68 | 1 | 365 | 5.3501 | 0.050247 | 5 | 0.40033
30685 | 5.98 | 1 | 365 | 6.8362 | 0.50865 | 7 | 0.34487
30690 | 3.445 | 1 | 365 | 3.9383 | 0.81477 | 4 | 0.75302
30305 | 7.8 | 1 | 365 | 8.9168 | 0.75041 | 9 | 0.66722
30743 | 3.12 | 1 | 365 | 3.5667 | 0.70016 | 4 | 0.26689
30358 | 10.07 | 1 | 365 | 11.5118 | 0.53547 | 12 | 0.04729
30360 | 5.2 | 1 | 365 | 5.9445 | 0.83361 | 6 | 0.77814
30362 | 10.92 | 1 | 365 | 12.4835 | 0.45058 | 12 | 0.9341
30747 | 10.4 | 1 | 365 | 11.8891 | 0.66722 | 12 | 0.55629
30364 | 7.28 | 1 | 365 | 8.3224 | 0.96705 | 9 | 0.2894
30752 | 5.3 | 1 | 365 | 6.0589 | 0.17656 | 6 | 0.23542
30759 | 5.46 | 1 | 365 | 6.2418 | 0.72529 | 6 | 0.96705
30768 | 9.36 | 1 | 365 | 10.7002 | 0.10049 | 10 | 0.80066
30767 | 4.42 | 1 | 365 | 5.0529 | 0.15857 | 5 | 0.21142
30774 | 11.7 | 1 | 365 | 13.3752 | 0.12562 | 13 | 0.50082
30367 | 5.565 | 1 | 365 | 6.3618 | 0.08539 | 6 | 0.44719
30368 | 6.76 | 1 | 365 | 7.7279 | 0.18369 | 7 | 0.91159
30226 | 7.28 | 1 | 365 | 8.3224 | 0.96705 | 9 | 0.2894
30776 | 7.8 | 1 | 365 | 8.9168 | 0.75041 | 9 | 0.66722
30764 | 4.68 | 1 | 365 | 5.3501 | 0.050247 | 5 | 0.40033
30377 | 5.46 | 1 | 365 | 6.2418 | 0.72529 | 6 | 0.96705
30687 | 6.76 | 1 | 365 | 7.7279 | 0.18369 | 7 | 0.91159
30374 | 5.83 | 1 | 365 | 6.6647 | 0.99422 | 7 | 0.65896
29884 | 7.28 | 1 | 365 | 8.3224 | 0.96705 | 9 | 0.2894
30344 | 10.4 | 1 | 365 | 11.8891 | 0.66722 | 12 | 0.55629
29776 | 8.32 | 1 | 365 | 9.5113 | 0.53377 | 10 | 0.04503
30786 | 3.12 | 1 | 365 | 3.5667 | 0.70016 | 4 | 0.26689
30380 | 5.98 | 1 | 365 | 6.8362 | 0.50865 | 7 | 0.34487
30782 | 7.8 | 1 | 365 | 8.9168 | 0.75041 | 9 | 0.66722
29758 | 9.36 | 1 | 365 | 10.7002 | 0.10049 | 10 | 0.80066
30790 | 2.805 | 1 | 365 | 3.2066 | 0.61986 | 3 | 0.82648
29731 | 4.335 | 1 | 365 | 4.9557 | 0.86706 | 5 | 0.82274
29719 | 9.88 | 1 | 365 | 11.2946 | 0.88386 | 12 | 0.17847
29635 | 3.315 | 1 | 365 | 3.7896 | 0.36893 | 4 | 0.15857
29624 | 2.86 | 1 | 365 | 3.2695 | 0.80848 | 4 | 0.077979
30800 | 4.68 | 1 | 365 | 5.3501 | 0.050247 | 5 | 0.40033
30805 | 4.16 | 1 | 365 | 4.7556 | 0.26689 | 5 | 0.022515
30017 | 4.68 | 1 | 365 | 5.3501 | 0.050247 | 5 | 0.40033
30815 | 6.24 | 1 | 365 | 7.1334 | 0.40033 | 7 | 0.53377
28677 | 7.28 | 1 | 365 | 8.3224 | 0.96705 | 9 | 0.2894
30817 | 7.02 | 1 | 365 | 8.0251 | 0.075371 | 8 | 0.10049
30819 | 6.12 | 1 | 365 | 6.9963 | 0.98878 | 7 | 0.98505
30820 | 4.24 | 1 | 365 | 4.8471 | 0.54125 | 5 | 0.38833
29606 | 9.62 | 1 | 365 | 10.9974 | 0.99217 | 11 | 0.98957
29217 | 9.88 | 1 | 365 | 11.2946 | 0.88386 | 12 | 0.17847
30835 | 7.95 | 1 | 365 | 9.0883 | 0.26484 | 9 | 0.35312
30636 | 11.18 | 1 | 365 | 12.7808 | 0.34226 | 13 | 0.12301
30921 | 9.275 | 1 | 365 | 10.603 | 0.80898 | 11 | 0.41198
30851 | 13.78 | 1 | 365 | 15.753 | 0.25906 | 16 | 0.012082
30922 | 4.16 | 1 | 365 | 4.7556 | 0.26689 | 5 | 0.022515
30864 | 5.72 | 1 | 365 | 6.539 | 0.61697 | 7 | 0.15596
30924 | 7.8 | 1 | 365 | 8.9168 | 0.75041 | 9 | 0.66722
30863 | 2.08 | 1 | 365 | 2.3778 | 0.13344 | 2 | 0.51126
30927 | 7.28 | 1 | 365 | 8.3224 | 0.96705 | 9 | 0.2894
30929 | 6.5 | 1 | 365 | 7.4307 | 0.29201 | 7 | 0.72268
30873 | 10.07 | 1 | 365 | 11.5118 | 0.53547 | 12 | 0.04729
30875 | 5.98 | 1 | 365 | 6.8362 | 0.50865 | 7 | 0.34487
30879 | 5.98 | 1 | 365 | 6.8362 | 0.50865 | 7 | 0.34487
30930 | 6.24 | 1 | 365 | 7.1334 | 0.40033 | 7 | 0.53377
30878 | 8.48 | 1 | 365 | 9.6942 | 0.082499 | 9 | 0.77667
30935 | 3.78 | 1 | 365 | 4.3212 | 0.96366 | 5 | 0.28488
30884 | 4.16 | 1 | 365 | 4.7556 | 0.26689 | 5 | 0.022515
30936 | 11.44 | 1 | 365 | 13.078 | 0.23394 | 13 | 0.31192
30943 | 7.54 | 1 | 365 | 8.6196 | 0.85873 | 9 | 0.47831
30941 | 6.24 | 1 | 365 | 7.1334 | 0.40033 | 7 | 0.53377
30888 | 5.2 | 1 | 365 | 5.9445 | 0.83361 | 6 | 0.77814
30658 | 8.06 | 1 | 365 | 9.214 | 0.64209 | 9 | 0.85612
29270 | 8.68 | 1 | 365 | 9.9228 | 0.76841 | 10 | 0.69121
29748 | 3.36 | 1 | 365 | 3.8411 | 0.52325 | 4 | 0.36434
29750 | 3.64 | 1 | 365 | 4.1612 | 0.48353 | 4 | 0.6447
29753 | 4.4 | 1 | 365 | 5.03 | 0.089976 | 5 | 0.11997
29757 | 17.595 | 1 | 365 | 20.1143 | 0.34276 | 20 | 0.45701
29760 | 5.6 | 1 | 365 | 6.4018 | 0.20542 | 6 | 0.60723
29763 | 7 | 1 | 365 | 8.0023 | 0.00678 | 8 | 0.00904
29765 | 7.7 | 1 | 365 | 8.8025 | 0.40746 | 9 | 0.20994
29762 | 9 | 1 | 365 | 10.2886 | 0.86586 | 11 | 0.15448
30890 | 4.94 | 1 | 365 | 5.6473 | 0.94193 | 6 | 0.58924
30893 | 7.42 | 1 | 365 | 8.4824 | 0.44719 | 8 | 0.92958
30392 | 7.685 | 1 | 365 | 8.7853 | 0.35601 | 9 | 0.14135
30393 | 3.18 | 1 | 365 | 3.6353 | 0.90594 | 4 | 0.54125
30398 | 8.84 | 1 | 365 | 10.1057 | 0.31713 | 10 | 0.42284
30896 | 7.54 | 1 | 365 | 8.6196 | 0.85873 | 9 | 0.47831
30900 | 7.28 | 1 | 365 | 8.3224 | 0.96705 | 9 | 0.2894
28003 | 2.7 | 1 | 365 | 3.0866 | 0.25976 | 3 | 0.34634
28141 | 10.12 | 1 | 365 | 11.569 | 0.70694 | 12 | 0.27593
28158 | 12.3 | 1 | 365 | 14.0611 | 0.18334 | 14 | 0.24446
30951 | 10.92 | 1 | 365 | 12.4835 | 0.45058 | 12 | 0.9341
24624 | 11.18 | 1 | 365 | 12.7808 | 0.34226 | 13 | 0.12301
30944 | 7.8 | 1 | 365 | 8.9168 | 0.75041 | 9 | 0.66722
25995 | 11.825 | 1 | 365 | 13.5181 | 0.55431 | 14 | 0.072414
30958 | 8.84 | 1 | 365 | 10.1057 | 0.31713 | 10 | 0.42284
28912 | 18.36 | 1 | 365 | 20.9888 | 0.96635 | 21 | 0.95514
30957 | 3.12 | 1 | 365 | 3.5667 | 0.70016 | 4 | 0.26689
29006 | 6.7 | 1 | 365 | 7.6593 | 0.97792 | 8 | 0.63722
6704 | 5999.93 | 0.8 | 365 | 5487.2 | 0.59995 | 5487 | 0.79993
30960 | 6.24 | 1 | 365 | 7.1334 | 0.40033 | 7 | 0.53377
30974 | 7.54 | 1 | 365 | 8.6196 | 0.85873 | 9 | 0.47831
28921 | 7.02 | 1 | 365 | 8.0251 | 0.075371 | 8 | 0.10049
27716 | 3.315 | 1 | 365 | 3.7896 | 0.36893 | 4 | 0.15857
27850 | 6.375 | 1 | 365 | 7.2878 | 0.86332 | 8 | 0.15109
27868 | 5.355 | 1 | 365 | 6.1217 | 0.36519 | 6 | 0.48692
30052 | 13.26 | 1 | 365 | 15.1586 | 0.4757 | 15 | 0.63427
29862 | 6.63 | 1 | 365 | 7.5793 | 0.73785 | 8 | 0.31713
30057 | 5.775 | 1 | 365 | 6.6019 | 0.80559 | 7 | 0.40746
27873 | 7.14 | 1 | 365 | 8.1623 | 0.48692 | 8 | 0.64922
28997 | 5.98 | 1 | 365 | 6.8362 | 0.50865 | 7 | 0.34487
28425 | 9.62 | 1 | 365 | 10.9974 | 0.99217 | 11 | 0.98957
31003 | 3.12 | 1 | 365 | 3.5667 | 0.70016 | 4 | 0.26689
28599 | 4.42 | 1 | 365 | 5.0529 | 0.15857 | 5 | 0.21142
29062 | 2.86 | 1 | 365 | 3.2695 | 0.80848 | 4 | 0.077979
30979 | 5.2 | 1 | 365 | 5.9445 | 0.83361 | 6 | 0.77814
29136 | 5.46 | 1 | 365 | 6.2418 | 0.72529 | 6 | 0.96705
31012 | 11.7 | 1 | 365 | 13.3752 | 0.12562 | 13 | 0.50082
31014 | 9.62 | 1 | 365 | 10.9974 | 0.99217 | 11 | 0.98957
29197 | 13.26 | 1 | 365 | 15.1586 | 0.4757 | 15 | 0.63427
30073 | 7.8 | 1 | 365 | 8.9168 | 0.75041 | 9 | 0.66722
31015 | 5.72 | 1 | 365 | 6.539 | 0.61697 | 7 | 0.15596
30077 | 6.325 | 1 | 365 | 7.2306 | 0.69184 | 7 | 0.92245
31018 | 9.805 | 1 | 365 | 11.2089 | 0.62664 | 11 | 0.83552
25953 | 7.2 | 1 | 365 | 8.2309 | 0.69269 | 8 | 0.92358
31019 | 10.4 | 1 | 365 | 11.8891 | 0.66722 | 12 | 0.55629
31025 | 9.36 | 1 | 365 | 10.7002 | 0.10049 | 10 | 0.80066
30122 | 2.75 | 1 | 365 | 3.1437 | 0.43124 | 3 | 0.57498
31028 | 9.36 | 1 | 365 | 10.7002 | 0.10049 | 10 | 0.80066
30123 | 4.76 | 1 | 365 | 5.4415 | 0.32461 | 5 | 0.76615
31026 | 10.92 | 1 | 365 | 12.4835 | 0.45058 | 12 | 0.9341
30124 | 11.48 | 1 | 365 | 13.1237 | 0.37112 | 13 | 0.49483
31031 | 8.16 | 1 | 365 | 9.3283 | 0.98505 | 10 | 0.3134
30125 | 8.12 | 1 | 365 | 9.2826 | 0.84786 | 10 | 0.13049
31030 | 9.36 | 1 | 365 | 10.7002 | 0.10049 | 10 | 0.80066
30130 | 8.67 | 1 | 365 | 9.9114 | 0.73411 | 10 | 0.64548
31035 | 10.66 | 1 | 365 | 12.1863 | 0.5589 | 12 | 0.7452
30133 | 8.25 | 1 | 365 | 9.4312 | 0.29371 | 9 | 0.72494
29710 | 11.73 | 1 | 365 | 13.4095 | 0.2285 | 13 | 0.63801
31039 | 6.24 | 1 | 365 | 7.1334 | 0.40033 | 7 | 0.53377
31043 | 10.92 | 1 | 365 | 12.4835 | 0.45058 | 12 | 0.9341
30402 | 8.32 | 1 | 365 | 9.5113 | 0.53377 | 10 | 0.04503
31045 | 6.48 | 1 | 365 | 7.4078 | 0.22342 | 7 | 0.63123
31049 | 3.9 | 1 | 365 | 4.4584 | 0.37521 | 4 | 0.83361
30397 | 9.62 | 1 | 365 | 10.9974 | 0.99217 | 11 | 0.98957
31062 | 13.78 | 1 | 365 | 15.753 | 0.25906 | 16 | 0.012082
30399 | 5.3 | 1 | 365 | 6.0589 | 0.17656 | 6 | 0.23542
30400 | 8.48 | 1 | 365 | 9.6942 | 0.082499 | 9 | 0.77667
31065 | 7.8 | 1 | 365 | 8.9168 | 0.75041 | 9 | 0.66722
30382 | 11.18 | 1 | 365 | 12.7808 | 0.34226 | 13 | 0.12301
30388 | 6.76 | 1 | 365 | 7.7279 | 0.18369 | 7 | 0.91159
31064 | 7.28 | 1 | 365 | 8.3224 | 0.96705 | 9 | 0.2894
29978 | 9.35 | 1 | 365 | 10.6887 | 0.066199 | 10 | 0.75493
31075 | 4.68 | 1 | 365 | 5.3501 | 0.050247 | 5 | 0.40033
30396 | 6.36 | 1 | 365 | 7.2706 | 0.81187 | 8 | 0.082499
31082 | 8.84 | 1 | 365 | 10.1057 | 0.31713 | 10 | 0.42284
30403 | 4.42 | 1 | 365 | 5.0529 | 0.15857 | 5 | 0.21142
31071 | 4.68 | 1 | 365 | 5.3501 | 0.050247 | 5 | 0.40033
29208 | 8.84 | 1 | 365 | 10.1057 | 0.31713 | 10 | 0.42284
31086 | 14.045 | 1 | 365 | 16.056 | 0.16789 | 16 | 0.22385
31091 | 2.34 | 1 | 365 | 2.675 | 0.025124 | 2 | 0.70016
31095 | 3.9 | 1 | 365 | 4.4584 | 0.37521 | 4 | 0.83361
30404 | 5.46 | 1 | 365 | 6.2418 | 0.72529 | 6 | 0.96705
30376 | 3.12 | 1 | 365 | 3.5667 | 0.70016 | 4 | 0.26689
30407 | 10.6 | 1 | 365 | 12.1177 | 0.35312 | 12 | 0.47083
30415 | 4.68 | 1 | 365 | 5.3501 | 0.050247 | 5 | 0.40033
30387 | 3.9 | 1 | 365 | 4.4584 | 0.37521 | 4 | 0.83361
30421 | 9.1 | 1 | 365 | 10.4029 | 0.20881 | 10 | 0.61175
30418 | 5.3 | 1 | 365 | 6.0589 | 0.17656 | 6 | 0.23542
30386 | 6.76 | 1 | 365 | 7.7279 | 0.18369 | 7 | 0.91159
30381 | 9.62 | 1 | 365 | 10.9974 | 0.99217 | 11 | 0.98957
30389 | 4.94 | 1 | 365 | 5.6473 | 0.94193 | 6 | 0.58924
30426 | 3.38 | 1 | 365 | 3.8639 | 0.59185 | 4 | 0.45579
30427 | 5.72 | 1 | 365 | 6.539 | 0.61697 | 7 | 0.15596
30428 | 7.155 | 1 | 365 | 8.1795 | 0.53836 | 8 | 0.71781
30430 | 7.905 | 1 | 365 | 9.0368 | 0.11051 | 9 | 0.14735
29416 | 9.625 | 1 | 365 | 11.0031 | 0.0093225 | 11 | 0.01243
30435 | 2.08 | 1 | 365 | 2.3778 | 0.13344 | 2 | 0.51126
29680 | 8.7 | 1 | 365 | 9.9457 | 0.837 | 10 | 0.78266
29768 | 6.44 | 1 | 365 | 7.3621 | 0.086238 | 7 | 0.44832
29772 | 20.7 | 1 | 365 | 23.6638 | 0.99148 | 24 | 0.6553
29774 | 7.2 | 1 | 365 | 8.2309 | 0.69269 | 8 | 0.92358
29782 | 9.9 | 1 | 365 | 11.3175 | 0.95245 | 12 | 0.26993
29783 | 8.8 | 1 | 365 | 10.06 | 0.17995 | 10 | 0.23994
29784 | 5.225 | 1 | 365 | 5.9731 | 0.91935 | 6 | 0.89246
29788 | 7.44 | 1 | 365 | 8.5053 | 0.51578 | 9 | 0.021037
29787 | 7.14 | 1 | 365 | 8.1623 | 0.48692 | 8 | 0.64922
29789 | 25 | 1 | 365 | 28.5795 | 0.7385 | 29 | 0.318
29795 | 6.885 | 1 | 365 | 7.8708 | 0.61238 | 8 | 0.48318
29796 | 8.1 | 1 | 365 | 9.2598 | 0.77927 | 10 | 0.039032
29800 | 4.94 | 1 | 365 | 5.6473 | 0.94193 | 6 | 0.58924
29801 | 13.44 | 1 | 365 | 15.3643 | 0.093018 | 15 | 0.45736
29803 | 11.2 | 1 | 365 | 12.8036 | 0.41085 | 13 | 0.21446
29828 | 4.335 | 1 | 365 | 4.9557 | 0.86706 | 5 | 0.82274
29829 | 5.32 | 1 | 365 | 6.0817 | 0.24515 | 6 | 0.32687
30434 | 3.64 | 1 | 365 | 4.1612 | 0.48353 | 4 | 0.6447
29754 | 6.93 | 1 | 365 | 7.9222 | 0.76671 | 8 | 0.68895
30437 | 6.36 | 1 | 365 | 7.2706 | 0.81187 | 8 | 0.082499
29797 | 8.8 | 1 | 365 | 10.06 | 0.17995 | 10 | 0.23994
30443 | 5.46 | 1 | 365 | 6.2418 | 0.72529 | 6 | 0.96705
30444 | 7.02 | 1 | 365 | 8.0251 | 0.075371 | 8 | 0.10049
30436 | 7.8 | 1 | 365 | 8.9168 | 0.75041 | 9 | 0.66722
30447 | 6.48 | 1 | 365 | 7.4078 | 0.22342 | 7 | 0.63123
30450 | 6.24 | 1 | 365 | 7.1334 | 0.40033 | 7 | 0.53377
30451 | 7.02 | 1 | 365 | 8.0251 | 0.075371 | 8 | 0.10049
30453 | 6.5 | 1 | 365 | 7.4307 | 0.29201 | 7 | 0.72268
30457 | 14.04 | 1 | 365 | 16.0502 | 0.15074 | 16 | 0.20099
30459 | 13 | 1 | 365 | 14.8613 | 0.58402 | 15 | 0.44536
30462 | 10.4 | 1 | 365 | 11.8891 | 0.66722 | 12 | 0.55629
30464 | 2.86 | 1 | 365 | 3.2695 | 0.80848 | 4 | 0.077979
30468 | 7.5 | 1 | 365 | 8.5739 | 0.72155 | 9 | 0.2954
30474 | 10.335 | 1 | 365 | 11.8148 | 0.4443 | 12 | 0.25906
30378 | 3.12 | 1 | 365 | 3.5667 | 0.70016 | 4 | 0.26689
30425 | 3.64 | 1 | 365 | 4.1612 | 0.48353 | 4 | 0.6447
30536 | 7.28 | 1 | 365 | 8.3224 | 0.96705 | 9 | 0.2894
30538 | 5.46 | 1 | 365 | 6.2418 | 0.72529 | 6 | 0.96705
30540 | 5.2 | 1 | 365 | 5.9445 | 0.83361 | 6 | 0.77814
30542 | 7.28 | 1 | 365 | 8.3224 | 0.96705 | 9 | 0.2894
30549 | 4.16 | 1 | 365 | 4.7556 | 0.26689 | 5 | 0.022515
30556 | 7.65 | 1 | 365 | 8.7453 | 0.23598 | 8 | 0.98131
30558 | 9.9 | 1 | 365 | 11.3175 | 0.95245 | 12 | 0.26993
30560 | 11.18 | 1 | 365 | 12.7808 | 0.34226 | 13 | 0.12301
30449 | 9.62 | 1 | 365 | 10.9974 | 0.99217 | 11 | 0.98957
30570 | 5.72 | 1 | 365 | 6.539 | 0.61697 | 7 | 0.15596
30572 | 6.375 | 1 | 365 | 7.2878 | 0.86332 | 8 | 0.15109
30566 | 5.98 | 1 | 365 | 6.8362 | 0.50865 | 7 | 0.34487
30574 | 4.4 | 1 | 365 | 5.03 | 0.089976 | 5 | 0.11997
30579 | 7.8 | 1 | 365 | 8.9168 | 0.75041 | 9 | 0.66722
30584 | 8.32 | 1 | 365 | 9.5113 | 0.53377 | 10 | 0.04503
30582 | 7.8 | 1 | 365 | 8.9168 | 0.75041 | 9 | 0.66722
30585 | 3.64 | 1 | 365 | 4.1612 | 0.48353 | 4 | 0.6447
30589 | 7.8 | 1 | 365 | 8.9168 | 0.75041 | 9 | 0.66722
30591 | 8.84 | 1 | 365 | 10.1057 | 0.31713 | 10 | 0.42284
30593 | 6.24 | 1 | 365 | 7.1334 | 0.40033 | 7 | 0.53377
30596 | 8.58 | 1 | 365 | 9.8085 | 0.42545 | 10 | 0.23394
30533 | 11.7 | 1 | 365 | 13.3752 | 0.12562 | 13 | 0.50082
30622 | 12.48 | 1 | 365 | 14.2669 | 0.80066 | 15 | 0.067546
30624 | 8.06 | 1 | 365 | 9.214 | 0.64209 | 9 | 0.85612
30635 | 10.92 | 1 | 365 | 12.4835 | 0.45058 | 12 | 0.9341
30638 | 3.64 | 1 | 365 | 4.1612 | 0.48353 | 4 | 0.6447
30639 | 4.76 | 1 | 365 | 5.4415 | 0.32461 | 5 | 0.76615
30657 | 6.75 | 1 | 365 | 7.7165 | 0.1494 | 7 | 0.86586
30665 | 7.28 | 1 | 365 | 8.3224 | 0.96705 | 9 | 0.2894
30661 | 5.72 | 1 | 365 | 6.539 | 0.61697 | 7 | 0.15596
30671 | 5.2 | 1 | 365 | 5.9445 | 0.83361 | 6 | 0.77814
30677 | 8.32 | 1 | 365 | 9.5113 | 0.53377 | 10 | 0.04503
30681 | 10.92 | 1 | 365 | 12.4835 | 0.45058 | 12 | 0.9341
30662 | 11.2 | 1 | 365 | 12.8036 | 0.41085 | 13 | 0.21446
30683 | 7.28 | 1 | 365 | 8.3224 | 0.96705 | 9 | 0.2894
30684 | 11.6 | 1 | 365 | 13.2609 | 0.78266 | 14 | 0.043552
29835 | 9.69 | 1 | 365 | 11.0774 | 0.23224 | 11 | 0.30966
29837 | 9.62 | 1 | 365 | 10.9974 | 0.99217 | 11 | 0.98957
29838 | 7.56 | 1 | 365 | 8.6424 | 0.92732 | 9 | 0.56976
29839 | 5.775 | 1 | 365 | 6.6019 | 0.80559 | 7 | 0.40746
29841 | 3.85 | 1 | 365 | 4.4012 | 0.20373 | 4 | 0.60497
29843 | 3.85 | 1 | 365 | 4.4012 | 0.20373 | 4 | 0.60497
29847 | 7.28 | 1 | 365 | 8.3224 | 0.96705 | 9 | 0.2894
30211 | 11.22 | 1 | 365 | 12.8265 | 0.47944 | 13 | 0.30592
29849 | 7.28 | 1 | 365 | 8.3224 | 0.96705 | 9 | 0.2894
30216 | 6.63 | 1 | 365 | 7.5793 | 0.73785 | 8 | 0.31713
29848 | 5.32 | 1 | 365 | 6.0817 | 0.24515 | 6 | 0.32687
29851 | 15.68 | 1 | 365 | 17.9251 | 0.77519 | 18 | 0.70025
30739 | 6.885 | 1 | 365 | 7.8708 | 0.61238 | 8 | 0.48318
29854 | 5.6 | 1 | 365 | 6.4018 | 0.20542 | 6 | 0.60723
29852 | 8.415 | 1 | 365 | 9.6199 | 0.85958 | 10 | 0.47944
29856 | 3.92 | 1 | 365 | 4.4813 | 0.4438 | 4 | 0.92506
29860 | 7 | 1 | 365 | 8.0023 | 0.00678 | 8 | 0.00904
29868 | 5.04 | 1 | 365 | 5.7616 | 0.28488 | 6 | 0.046509
30071 | 4.2 | 1 | 365 | 4.8014 | 0.40407 | 5 | 0.20542
30146 | 10.8 | 1 | 365 | 12.3463 | 0.039032 | 12 | 0.38538
30012 | 10.215 | 1 | 365 | 11.6776 | 0.032751 | 11 | 0.71033
30550 | 9.36 | 1 | 365 | 10.7002 | 0.10049 | 10 | 0.80066
30963 | 5.98 | 1 | 365 | 6.8362 | 0.50865 | 7 | 0.34487
30967 | 9.88 | 1 | 365 | 11.2946 | 0.88386 | 12 | 0.17847
30984 | 6.24 | 1 | 365 | 7.1334 | 0.40033 | 7 | 0.53377
30985 | 8.84 | 1 | 365 | 10.1057 | 0.31713 | 10 | 0.42284
30992 | 7.02 | 1 | 365 | 8.0251 | 0.075371 | 8 | 0.10049
30945 | 6.24 | 1 | 365 | 7.1334 | 0.40033 | 7 | 0.53377
30991 | 5.98 | 1 | 365 | 6.8362 | 0.50865 | 7 | 0.34487
30993 | 6.24 | 1 | 365 | 7.1334 | 0.40033 | 7 | 0.53377
30955 | 7.8 | 1 | 365 | 8.9168 | 0.75041 | 9 | 0.66722
30996 | 9.36 | 1 | 365 | 10.7002 | 0.10049 | 10 | 0.80066
30997 | 8.06 | 1 | 365 | 9.214 | 0.64209 | 9 | 0.85612
30998 | 7.02 | 1 | 365 | 8.0251 | 0.075371 | 8 | 0.10049
31006 | 5.61 | 1 | 365 | 6.4132 | 0.23972 | 6 | 0.65296
30784 | 3.9 | 1 | 365 | 4.4584 | 0.37521 | 4 | 0.83361
30783 | 7.5 | 1 | 365 | 8.5739 | 0.72155 | 9 | 0.2954
31054 | 6.2 | 1 | 365 | 7.0877 | 0.26315 | 7 | 0.35086
31060 | 6.2 | 1 | 365 | 7.0877 | 0.26315 | 7 | 0.35086
31063 | 6.2 | 1 | 365 | 7.0877 | 0.26315 | 7 | 0.35086
31067 | 4.2 | 1 | 365 | 4.8014 | 0.40407 | 5 | 0.20542
31074 | 9 | 1 | 365 | 10.2886 | 0.86586 | 11 | 0.15448
31085 | 10.45 | 1 | 365 | 11.9462 | 0.83869 | 12 | 0.78492
31094 | 7.975 | 1 | 365 | 9.1169 | 0.35058 | 9 | 0.46744
31112 | 12.925 | 1 | 365 | 14.7756 | 0.3268 | 15 | 0.10241
31133 | 4.95 | 1 | 365 | 5.6587 | 0.97622 | 6 | 0.63496
31135 | 8.8 | 1 | 365 | 10.06 | 0.17995 | 10 | 0.23994
31308 | 5.4 | 1 | 365 | 6.1732 | 0.51952 | 6 | 0.69269
31205 | 9.1 | 1 | 365 | 10.4029 | 0.20881 | 10 | 0.61175
31230 | 14.03 | 1 | 365 | 16.0388 | 0.11645 | 16 | 0.15526
31270 | 10 | 1 | 365 | 11.4318 | 0.2954 | 11 | 0.7272
29625 | 70.72 | 0.9 | 365 | 72.7611 | 0.28336 | 73 | 0.044483
29575 | 204.08 | 0.9 | 365 | 209.9702 | 0.91047 | 210 | 0.88063
31258 | 9 | 1 | 365 | 10.2886 | 0.86586 | 11 | 0.15448
31259 | 7.5 | 1 | 365 | 8.5739 | 0.72155 | 9 | 0.2954
31265 | 4.5 | 1 | 365 | 5.1443 | 0.43293 | 5 | 0.57724
29411 | 12.81 | 1 | 365 | 14.6441 | 0.93241 | 15 | 0.57654
31309 | 6.21 | 1 | 365 | 7.0991 | 0.29744 | 7 | 0.39659
31316 | 5.215 | 1 | 365 | 5.9617 | 0.88505 | 6 | 0.84673
31322 | 5.47 | 1 | 365 | 6.2532 | 0.75958 | 7 | 0.012778
31320 | 6.3 | 1 | 365 | 7.202 | 0.6061 | 7 | 0.80814
31324 | 8.67 | 1 | 365 | 9.9114 | 0.73411 | 10 | 0.64548
31325 | 5.72 | 1 | 365 | 6.539 | 0.61697 | 7 | 0.15596
31326 | 5.7 | 1 | 365 | 6.5161 | 0.54838 | 7 | 0.064504
31328 | 13.26 | 1 | 365 | 15.1586 | 0.4757 | 15 | 0.63427
31330 | 10.455 | 1 | 365 | 11.9519 | 0.85584 | 12 | 0.80779
31333 | 3.85 | 1 | 365 | 4.4012 | 0.20373 | 4 | 0.60497
27715 | 3.64 | 1 | 365 | 4.1612 | 0.48353 | 4 | 0.6447
29224 | 21.32 | 1 | 365 | 24.3726 | 0.11779 | 24 | 0.49039
27646 | 10.4 | 1 | 365 | 11.8891 | 0.66722 | 12 | 0.55629
19827 | 4.75 | 1 | 365 | 5.4301 | 0.29031 | 5 | 0.72042
29628 | 4.68 | 1 | 365 | 5.3501 | 0.050247 | 5 | 0.40033
30829 | 3.9 | 1 | 365 | 4.4584 | 0.37521 | 4 | 0.83361
31217 | 5.98 | 1 | 365 | 6.8362 | 0.50865 | 7 | 0.34487
27370 | 7 | 1 | 365 | 8.0023 | 0.00678 | 8 | 0.00904
27485 | 4.59 | 1 | 365 | 5.2472 | 0.74159 | 5 | 0.98878
14617 | 5.61 | 1 | 365 | 6.4132 | 0.23972 | 6 | 0.65296
19925 | 5.72 | 1 | 365 | 6.539 | 0.61697 | 7 | 0.15596
31132 | 13.78 | 1 | 365 | 15.753 | 0.25906 | 16 | 0.012082
31134 | 8.58 | 1 | 365 | 9.8085 | 0.42545 | 10 | 0.23394
31136 | 7.8 | 1 | 365 | 8.9168 | 0.75041 | 9 | 0.66722
31137 | 4.16 | 1 | 365 | 4.7556 | 0.26689 | 5 | 0.022515
31335 | 6.6 | 1 | 365 | 7.545 | 0.63496 | 8 | 0.17995
31139 | 10.4 | 1 | 365 | 11.8891 | 0.66722 | 12 | 0.55629
31551 | 3.64 | 1 | 365 | 4.1612 | 0.48353 | 4 | 0.6447
31141 | 5.98 | 1 | 365 | 6.8362 | 0.50865 | 7 | 0.34487
27524 | 7.14 | 1 | 365 | 8.1623 | 0.48692 | 8 | 0.64922
31557 | 3.9 | 1 | 365 | 4.4584 | 0.37521 | 4 | 0.83361
31142 | 6.5 | 1 | 365 | 7.4307 | 0.29201 | 7 | 0.72268
31554 | 5.46 | 1 | 365 | 6.2418 | 0.72529 | 6 | 0.96705
31558 | 8.32 | 1 | 365 | 9.5113 | 0.53377 | 10 | 0.04503
31340 | 5.6 | 1 | 365 | 6.4018 | 0.20542 | 6 | 0.60723
31566 | 6.76 | 1 | 365 | 7.7279 | 0.18369 | 7 | 0.91159
31344 | 7.28 | 1 | 365 | 8.3224 | 0.96705 | 9 | 0.2894
31565 | 7.8 | 1 | 365 | 8.9168 | 0.75041 | 9 | 0.66722
31568 | 3.12 | 1 | 365 | 3.5667 | 0.70016 | 4 | 0.26689
31343 | 9.36 | 1 | 365 | 10.7002 | 0.10049 | 10 | 0.80066
31346 | 10.36 | 1 | 365 | 11.8433 | 0.53003 | 12 | 0.37338
31552 | 7.14 | 1 | 365 | 8.1623 | 0.48692 | 8 | 0.64922
31143 | 4.42 | 1 | 365 | 5.0529 | 0.15857 | 5 | 0.21142
31553 | 3.06 | 1 | 365 | 3.4981 | 0.49439 | 3 | 0.99252
31347 | 9.1 | 1 | 365 | 10.4029 | 0.20881 | 10 | 0.61175
29481 | 4.24 | 1 | 365 | 4.8471 | 0.54125 | 5 | 0.38833
31209 | 5.72 | 1 | 365 | 6.539 | 0.61697 | 7 | 0.15596
31212 | 4.24 | 1 | 365 | 4.8471 | 0.54125 | 5 | 0.38833
31218 | 8.32 | 1 | 365 | 9.5113 | 0.53377 | 10 | 0.04503
31561 | 5.46 | 1 | 365 | 6.2418 | 0.72529 | 6 | 0.96705
31220 | 6.5 | 1 | 365 | 7.4307 | 0.29201 | 7 | 0.72268
31562 | 11.18 | 1 | 365 | 12.7808 | 0.34226 | 13 | 0.12301
31225 | 2.08 | 1 | 365 | 2.3778 | 0.13344 | 2 | 0.51126
31563 | 6.24 | 1 | 365 | 7.1334 | 0.40033 | 7 | 0.53377
31567 | 5.98 | 1 | 365 | 6.8362 | 0.50865 | 7 | 0.34487
31569 | 9.88 | 1 | 365 | 11.2946 | 0.88386 | 12 | 0.17847
31233 | 4.68 | 1 | 365 | 5.3501 | 0.050247 | 5 | 0.40033
31235 | 4.68 | 1 | 365 | 5.3501 | 0.050247 | 5 | 0.40033
31571 | 6.5 | 1 | 365 | 7.4307 | 0.29201 | 7 | 0.72268
31570 | 9.1 | 1 | 365 | 10.4029 | 0.20881 | 10 | 0.61175
31485 | 7.02 | 1 | 365 | 8.0251 | 0.075371 | 8 | 0.10049
31499 | 6.5 | 1 | 365 | 7.4307 | 0.29201 | 7 | 0.72268
31505 | 7.54 | 1 | 365 | 8.6196 | 0.85873 | 9 | 0.47831
31460 | 5.72 | 1 | 365 | 6.539 | 0.61697 | 7 | 0.15596
31421 | 6.5 | 1 | 365 | 7.4307 | 0.29201 | 7 | 0.72268
31470 | 3.12 | 1 | 365 | 3.5667 | 0.70016 | 4 | 0.26689
31436 | 6.76 | 1 | 365 | 7.7279 | 0.18369 | 7 | 0.91159
31473 | 5.98 | 1 | 365 | 6.8362 | 0.50865 | 7 | 0.34487
31475 | 3.12 | 1 | 365 | 3.5667 | 0.70016 | 4 | 0.26689
31441 | 8.58 | 1 | 365 | 9.8085 | 0.42545 | 10 | 0.23394
31497 | 13 | 1 | 365 | 14.8613 | 0.58402 | 15 | 0.44536
31479 | 8.84 | 1 | 365 | 10.1057 | 0.31713 | 10 | 0.42284
31446 | 6.24 | 1 | 365 | 7.1334 | 0.40033 | 7 | 0.53377
31480 | 5.98 | 1 | 365 | 6.8362 | 0.50865 | 7 | 0.34487
31481 | 7.54 | 1 | 365 | 8.6196 | 0.85873 | 9 | 0.47831
31491 | 7.8 | 1 | 365 | 8.9168 | 0.75041 | 9 | 0.66722
31494 | 5.98 | 1 | 365 | 6.8362 | 0.50865 | 7 | 0.34487
31500 | 9.88 | 1 | 365 | 11.2946 | 0.88386 | 12 | 0.17847
31510 | 13 | 1 | 365 | 14.8613 | 0.58402 | 15 | 0.44536
31536 | 4.94 | 1 | 365 | 5.6473 | 0.94193 | 6 | 0.58924
31515 | 5.2 | 1 | 365 | 5.9445 | 0.83361 | 6 | 0.77814
31524 | 8.32 | 1 | 365 | 9.5113 | 0.53377 | 10 | 0.04503
31526 | 3.9 | 1 | 365 | 4.4584 | 0.37521 | 4 | 0.83361
31238 | 11.25 | 1 | 365 | 12.8608 | 0.58232 | 13 | 0.4431
31244 | 8.58 | 1 | 365 | 9.8085 | 0.42545 | 10 | 0.23394
31247 | 5.98 | 1 | 365 | 6.8362 | 0.50865 | 7 | 0.34487
29171 | 9.275 | 1 | 365 | 10.603 | 0.80898 | 11 | 0.41198
29265 | 13.52 | 1 | 365 | 15.4558 | 0.36738 | 15 | 0.82317
29349 | 7.29 | 1 | 365 | 8.3338 | 0.0013466 | 8 | 0.33513
31349 | 5.6 | 1 | 365 | 6.4018 | 0.20542 | 6 | 0.60723
31250 | 6.095 | 1 | 365 | 6.9677 | 0.90305 | 7 | 0.87073
31351 | 6.72 | 1 | 365 | 7.6822 | 0.046509 | 7 | 0.72868
31254 | 4.16 | 1 | 365 | 4.7556 | 0.26689 | 5 | 0.022515
31353 | 3.57 | 1 | 365 | 4.0812 | 0.24346 | 4 | 0.32461
31002 | 7.14 | 1 | 365 | 8.1623 | 0.48692 | 8 | 0.64922
31264 | 4.68 | 1 | 365 | 5.3501 | 0.050247 | 5 | 0.40033
31354 | 8.68 | 1 | 365 | 9.9228 | 0.76841 | 10 | 0.69121
31274 | 8.32 | 1 | 365 | 9.5113 | 0.53377 | 10 | 0.04503
31281 | 5.72 | 1 | 365 | 6.539 | 0.61697 | 7 | 0.15596
31010 | 5.2 | 1 | 365 | 5.9445 | 0.83361 | 6 | 0.77814
31356 | 10.6 | 1 | 365 | 12.1177 | 0.35312 | 12 | 0.47083
31357 | 3.64 | 1 | 365 | 4.1612 | 0.48353 | 4 | 0.6447
31360 | 8.525 | 1 | 365 | 9.7456 | 0.23683 | 9 | 0.98244
31361 | 6.16 | 1 | 365 | 7.042 | 0.12597 | 7 | 0.16796
31362 | 10.08 | 1 | 365 | 11.5233 | 0.56976 | 12 | 0.093018
31363 | 7.84 | 1 | 365 | 8.9625 | 0.88759 | 9 | 0.85012
30999 | 8.32 | 1 | 365 | 9.5113 | 0.53377 | 10 | 0.04503
31641 | 9.88 | 1 | 365 | 11.2946 | 0.88386 | 12 | 0.17847
30950 | 7.02 | 1 | 365 | 8.0251 | 0.075371 | 8 | 0.10049
31679 | 10.4 | 1 | 365 | 11.8891 | 0.66722 | 12 | 0.55629
31609 | 12.04 | 1 | 365 | 13.7639 | 0.29166 | 14 | 0.055549
31635 | 9.435 | 1 | 365 | 10.7859 | 0.35771 | 11 | 0.14361
31755 | 13.52 | 1 | 365 | 15.4558 | 0.36738 | 15 | 0.82317
31638 | 6.3 | 1 | 365 | 7.202 | 0.6061 | 7 | 0.80814
31762 | 5.2 | 1 | 365 | 5.9445 | 0.83361 | 6 | 0.77814
31617 | 4.68 | 1 | 365 | 5.3501 | 0.050247 | 5 | 0.40033
31763 | 6.24 | 1 | 365 | 7.1334 | 0.40033 | 7 | 0.53377
31768 | 5.72 | 1 | 365 | 6.539 | 0.61697 | 7 | 0.15596
31632 | 8.58 | 1 | 365 | 9.8085 | 0.42545 | 10 | 0.23394
31634 | 5.72 | 1 | 365 | 6.539 | 0.61697 | 7 | 0.15596
31769 | 4.68 | 1 | 365 | 5.3501 | 0.050247 | 5 | 0.40033
31636 | 5.2 | 1 | 365 | 5.9445 | 0.83361 | 6 | 0.77814
31639 | 8.58 | 1 | 365 | 9.8085 | 0.42545 | 10 | 0.23394
31646 | 9.36 | 1 | 365 | 10.7002 | 0.10049 | 10 | 0.80066
31648 | 5.2 | 1 | 365 | 5.9445 | 0.83361 | 6 | 0.77814
31630 | 3.445 | 1 | 365 | 3.9383 | 0.81477 | 4 | 0.75302
31118 | 7.848 | 1 | 365 | 8.9717 | 0.91503 | 9 | 0.88671
31613 | 6.25 | 1 | 365 | 7.1449 | 0.43462 | 7 | 0.5795
31397 | 7.125 | 1 | 365 | 8.1452 | 0.43547 | 8 | 0.58063
31781 | 6.5 | 1 | 365 | 7.4307 | 0.29201 | 7 | 0.72268
31787 | 9.1 | 1 | 365 | 10.4029 | 0.20881 | 10 | 0.61175
31791 | 5.72 | 1 | 365 | 6.539 | 0.61697 | 7 | 0.15596
31796 | 10.66 | 1 | 365 | 12.1863 | 0.5589 | 12 | 0.7452
31797 | 4.68 | 1 | 365 | 5.3501 | 0.050247 | 5 | 0.40033
31803 | 6.24 | 1 | 365 | 7.1334 | 0.40033 | 7 | 0.53377
31403 | 2.86 | 1 | 365 | 3.2695 | 0.80848 | 4 | 0.077979
31080 | 183.83 | 1 | 365 | 210.1508 | 0.45234 | 210 | 0.60312
31404 | 8.06 | 1 | 365 | 9.214 | 0.64209 | 9 | 0.85612
31722 | 8.06 | 1 | 365 | 9.214 | 0.64209 | 9 | 0.85612
31731 | 7.28 | 1 | 365 | 8.3224 | 0.96705 | 9 | 0.2894
31405 | 12.48 | 1 | 365 | 14.2669 | 0.80066 | 15 | 0.067546
31741 | 8.06 | 1 | 365 | 9.214 | 0.64209 | 9 | 0.85612
31406 | 4.505 | 1 | 365 | 5.15 | 0.45008 | 5 | 0.6001
31342 | 13.44 | 1 | 365 | 15.3643 | 0.093018 | 15 | 0.45736
31337 | 5.6 | 1 | 365 | 6.4018 | 0.20542 | 6 | 0.60723
29846 | 25.5 | 0.9 | 365 | 26.236 | 0.70794 | 26 | 0.94392
31407 | 2.86 | 1 | 365 | 3.2695 | 0.80848 | 4 | 0.077979
31434 | 14.04 | 1 | 365 | 16.0502 | 0.15074 | 16 | 0.20099
31443 | 7.28 | 1 | 365 | 8.3224 | 0.96705 | 9 | 0.2894
31454 | 8.9 | 1 | 365 | 10.1743 | 0.52291 | 10 | 0.69721
31455 | 3.9 | 1 | 365 | 4.4584 | 0.37521 | 4 | 0.83361
31465 | 10.14 | 1 | 365 | 11.5918 | 0.77554 | 12 | 0.36738
31463 | 5.2 | 1 | 365 | 5.9445 | 0.83361 | 6 | 0.77814
31471 | 11.44 | 1 | 365 | 13.078 | 0.23394 | 13 | 0.31192
31472 | 7.54 | 1 | 365 | 8.6196 | 0.85873 | 9 | 0.47831
31474 | 12.455 | 1 | 365 | 14.2383 | 0.71492 | 14 | 0.95323
31476 | 5.46 | 1 | 365 | 6.2418 | 0.72529 | 6 | 0.96705
31651 | 5.98 | 1 | 365 | 6.8362 | 0.50865 | 7 | 0.34487
31478 | 5.2 | 1 | 365 | 5.9445 | 0.83361 | 6 | 0.77814
31645 | 8.06 | 1 | 365 | 9.214 | 0.64209 | 9 | 0.85612
31649 | 6.24 | 1 | 365 | 7.1334 | 0.40033 | 7 | 0.53377
31656 | 2.86 | 1 | 365 | 3.2695 | 0.80848 | 4 | 0.077979
31659 | 9.62 | 1 | 365 | 10.9974 | 0.99217 | 11 | 0.98957
31676 | 2.6 | 1 | 365 | 2.9723 | 0.9168 | 3 | 0.88907
31678 | 4.16 | 1 | 365 | 4.7556 | 0.26689 | 5 | 0.022515
31681 | 8.32 | 1 | 365 | 9.5113 | 0.53377 | 10 | 0.04503
31713 | 6.76 | 1 | 365 | 7.7279 | 0.18369 | 7 | 0.91159
31719 | 8.06 | 1 | 365 | 9.214 | 0.64209 | 9 | 0.85612
31723 | 8.32 | 1 | 365 | 9.5113 | 0.53377 | 10 | 0.04503
31726 | 3.9 | 1 | 365 | 4.4584 | 0.37521 | 4 | 0.83361
31730 | 5.2 | 1 | 365 | 5.9445 | 0.83361 | 6 | 0.77814
31732 | 5.72 | 1 | 365 | 6.539 | 0.61697 | 7 | 0.15596
31736 | 2.86 | 1 | 365 | 3.2695 | 0.80848 | 4 | 0.077979
31745 | 4.94 | 1 | 365 | 5.6473 | 0.94193 | 6 | 0.58924
31482 | 7.155 | 1 | 365 | 8.1795 | 0.53836 | 8 | 0.71781
31483 | 7 | 1 | 365 | 8.0023 | 0.00678 | 8 | 0.00904
31488 | 7.8 | 1 | 365 | 8.9168 | 0.75041 | 9 | 0.66722
31748 | 7.54 | 1 | 365 | 8.6196 | 0.85873 | 9 | 0.47831
31751 | 5.2 | 1 | 365 | 5.9445 | 0.83361 | 6 | 0.77814
31756 | 7.8 | 1 | 365 | 8.9168 | 0.75041 | 9 | 0.66722
31490 | 4.49 | 1 | 365 | 5.1329 | 0.39863 | 5 | 0.53151
31506 | 7.28 | 1 | 365 | 8.3224 | 0.96705 | 9 | 0.2894
31759 | 9.88 | 1 | 365 | 11.2946 | 0.88386 | 12 | 0.17847
31512 | 5.46 | 1 | 365 | 6.2418 | 0.72529 | 6 | 0.96705
31761 | 7 | 1 | 365 | 8.0023 | 0.00678 | 8 | 0.00904
31773 | 7.8 | 1 | 365 | 8.9168 | 0.75041 | 9 | 0.66722
31776 | 7.28 | 1 | 365 | 8.3224 | 0.96705 | 9 | 0.2894
31777 | 6.76 | 1 | 365 | 7.7279 | 0.18369 | 7 | 0.91159
31779 | 6.76 | 1 | 365 | 7.7279 | 0.18369 | 7 | 0.91159
31784 | 6.5 | 1 | 365 | 7.4307 | 0.29201 | 7 | 0.72268
31786 | 7.8 | 1 | 365 | 8.9168 | 0.75041 | 9 | 0.66722
31789 | 4.94 | 1 | 365 | 5.6473 | 0.94193 | 6 | 0.58924
31720 | 6.24 | 1 | 365 | 7.1334 | 0.40033 | 7 | 0.53377
31511 | 10.14 | 1 | 365 | 11.5918 | 0.77554 | 12 | 0.36738
31792 | 3.9 | 1 | 365 | 4.4584 | 0.37521 | 4 | 0.83361
31798 | 9.62 | 1 | 365 | 10.9974 | 0.99217 | 11 | 0.98957
31800 | 8.06 | 1 | 365 | 9.214 | 0.64209 | 9 | 0.85612
31802 | 5.46 | 1 | 365 | 6.2418 | 0.72529 | 6 | 0.96705
31804 | 5.72 | 1 | 365 | 6.539 | 0.61697 | 7 | 0.15596
31806 | 9.62 | 1 | 365 | 10.9974 | 0.99217 | 11 | 0.98957
31619 | 5.1 | 1 | 365 | 5.8302 | 0.49065 | 6 | 0.32087
31816 | 6.325 | 1 | 365 | 7.2306 | 0.69184 | 7 | 0.92245
31830 | 9.075 | 1 | 365 | 10.3744 | 0.12308 | 10 | 0.49743
31408 | 32.48 | 0.9 | 365 | 33.4174 | 0.25231 | 33 | 0.66975
31304 | 156.96 | 0.9 | 365 | 161.4902 | 0.47054 | 161 | 0.96072
31845 | 8.96 | 1 | 365 | 10.2429 | 0.72868 | 10 | 0.97157
31855 | 3.42 | 1 | 365 | 3.9097 | 0.72903 | 4 | 0.6387
31865 | 3.99 | 1 | 365 | 4.5613 | 0.68386 | 5 | 0.24515
31519 | 8.4 | 1 | 365 | 9.6027 | 0.80814 | 10 | 0.41085
31419 | 4.94 | 1 | 365 | 5.6473 | 0.94193 | 6 | 0.58924
31807 | 8.84 | 1 | 365 | 10.1057 | 0.31713 | 10 | 0.42284
31523 | 5.3 | 1 | 365 | 6.0589 | 0.17656 | 6 | 0.23542
31809 | 3.38 | 1 | 365 | 3.8639 | 0.59185 | 4 | 0.45579
31433 | 7.28 | 1 | 365 | 8.3224 | 0.96705 | 9 | 0.2894
31743 | 2.6 | 1 | 365 | 2.9723 | 0.9168 | 3 | 0.88907
31810 | 6.5 | 1 | 365 | 7.4307 | 0.29201 | 7 | 0.72268
31424 | 8.32 | 1 | 365 | 9.5113 | 0.53377 | 10 | 0.04503
31801 | 7.28 | 1 | 365 | 8.3224 | 0.96705 | 9 | 0.2894
31871 | 2.08 | 1 | 365 | 2.3778 | 0.13344 | 2 | 0.51126
31876 | 8.32 | 1 | 365 | 9.5113 | 0.53377 | 10 | 0.04503
31924 | 7.02 | 1 | 365 | 8.0251 | 0.075371 | 8 | 0.10049
31930 | 4.42 | 1 | 365 | 5.0529 | 0.15857 | 5 | 0.21142
31528 | 6.24 | 1 | 365 | 7.1334 | 0.40033 | 7 | 0.53377
31608 | 4.68 | 1 | 365 | 5.3501 | 0.050247 | 5 | 0.40033
31597 | 11.7 | 1 | 365 | 13.3752 | 0.12562 | 13 | 0.50082
31620 | 6.24 | 1 | 365 | 7.1334 | 0.40033 | 7 | 0.53377
31598 | 12.48 | 1 | 365 | 14.2669 | 0.80066 | 15 | 0.067546
31662 | 3.38 | 1 | 365 | 3.8639 | 0.59185 | 4 | 0.45579
31669 | 13 | 1 | 365 | 14.8613 | 0.58402 | 15 | 0.44536
31623 | 7.54 | 1 | 365 | 8.6196 | 0.85873 | 9 | 0.47831
31517 | 24.6 | 1 | 365 | 28.1222 | 0.36668 | 28 | 0.48891
31643 | 11.18 | 1 | 365 | 12.7808 | 0.34226 | 13 | 0.12301
31661 | 4.16 | 1 | 365 | 4.7556 | 0.26689 | 5 | 0.022515
31430 | 7.02 | 1 | 365 | 8.0251 | 0.075371 | 8 | 0.10049
29024 | 8.745 | 1 | 365 | 9.9971 | 0.99133 | 10 | 0.98844
31697 | 4.94 | 1 | 365 | 5.6473 | 0.94193 | 6 | 0.58924
31675 | 5.72 | 1 | 365 | 6.539 | 0.61697 | 7 | 0.15596
31718 | 3.9 | 1 | 365 | 4.4584 | 0.37521 | 4 | 0.83361
31420 | 12.74 | 1 | 365 | 14.5641 | 0.69234 | 15 | 0.25645
31749 | 2.34 | 1 | 365 | 2.675 | 0.025124 | 2 | 0.70016
31437 | 7.8 | 1 | 365 | 8.9168 | 0.75041 | 9 | 0.66722
31708 | 9.62 | 1 | 365 | 10.9974 | 0.99217 | 11 | 0.98957
31715 | 9.36 | 1 | 365 | 10.7002 | 0.10049 | 10 | 0.80066
31728 | 11.18 | 1 | 365 | 12.7808 | 0.34226 | 13 | 0.12301
31601 | 12.74 | 1 | 365 | 14.5641 | 0.69234 | 15 | 0.25645
31832 | 3.64 | 1 | 365 | 4.1612 | 0.48353 | 4 | 0.6447
31775 | 8.06 | 1 | 365 | 9.214 | 0.64209 | 9 | 0.85612
31603 | 13.26 | 1 | 365 | 15.1586 | 0.4757 | 15 | 0.63427
31834 | 13 | 1 | 365 | 14.8613 | 0.58402 | 15 | 0.44536
31837 | 7.54 | 1 | 365 | 8.6196 | 0.85873 | 9 | 0.47831
31606 | 5.46 | 1 | 365 | 6.2418 | 0.72529 | 6 | 0.96705
31610 | 9.88 | 1 | 365 | 11.2946 | 0.88386 | 12 | 0.17847
31616 | 4.42 | 1 | 365 | 5.0529 | 0.15857 | 5 | 0.21142
31624 | 3.12 | 1 | 365 | 3.5667 | 0.70016 | 4 | 0.26689
31808 | 12.22 | 1 | 365 | 13.9697 | 0.90898 | 14 | 0.87864
31813 | 6.76 | 1 | 365 | 7.7279 | 0.18369 | 7 | 0.91159
31815 | 4.68 | 1 | 365 | 5.3501 | 0.050247 | 5 | 0.40033
31817 | 11.44 | 1 | 365 | 13.078 | 0.23394 | 13 | 0.31192
31818 | 10.865 | 1 | 365 | 12.4207 | 0.26195 | 12 | 0.6826
31850 | 3.9 | 1 | 365 | 4.4584 | 0.37521 | 4 | 0.83361
31852 | 5.46 | 1 | 365 | 6.2418 | 0.72529 | 6 | 0.96705
31854 | 4.68 | 1 | 365 | 5.3501 | 0.050247 | 5 | 0.40033
31858 | 9.62 | 1 | 365 | 10.9974 | 0.99217 | 11 | 0.98957
31857 | 9.1 | 1 | 365 | 10.4029 | 0.20881 | 10 | 0.61175
31868 | 8.32 | 1 | 365 | 9.5113 | 0.53377 | 10 | 0.04503
31873 | 12.985 | 1 | 365 | 14.8442 | 0.53258 | 15 | 0.37677
31883 | 5.98 | 1 | 365 | 6.8362 | 0.50865 | 7 | 0.34487
31894 | 8.32 | 1 | 365 | 9.5113 | 0.53377 | 10 | 0.04503
31901 | 2.86 | 1 | 365 | 3.2695 | 0.80848 | 4 | 0.077979
31903 | 8.32 | 1 | 365 | 9.5113 | 0.53377 | 10 | 0.04503
31906 | 9.88 | 1 | 365 | 11.2946 | 0.88386 | 12 | 0.17847
31911 | 6.76 | 1 | 365 | 7.7279 | 0.18369 | 7 | 0.91159
31915 | 8.58 | 1 | 365 | 9.8085 | 0.42545 | 10 | 0.23394
31917 | 12.48 | 1 | 365 | 14.2669 | 0.80066 | 15 | 0.067546
31928 | 9.36 | 1 | 365 | 10.7002 | 0.10049 | 10 | 0.80066
31929 | 8.84 | 1 | 365 | 10.1057 | 0.31713 | 10 | 0.42284
31931 | 2.86 | 1 | 365 | 3.2695 | 0.80848 | 4 | 0.077979
31933 | 5.3 | 1 | 365 | 6.0589 | 0.17656 | 6 | 0.23542
32224 | 4.9 | 1 | 365 | 5.6016 | 0.80475 | 6 | 0.40633
32127 | 5.88 | 1 | 365 | 6.7219 | 0.1657 | 6 | 0.88759
32148 | 7.56 | 1 | 365 | 8.6424 | 0.92732 | 9 | 0.56976
31944 | 8.06 | 1 | 365 | 9.214 | 0.64209 | 9 | 0.85612
31948 | 3.38 | 1 | 365 | 3.8639 | 0.59185 | 4 | 0.45579
31950 | 7.02 | 1 | 365 | 8.0251 | 0.075371 | 8 | 0.10049
31953 | 5.46 | 1 | 365 | 6.2418 | 0.72529 | 6 | 0.96705
31965 | 5.2 | 1 | 365 | 5.9445 | 0.83361 | 6 | 0.77814
31982 | 7.28 | 1 | 365 | 8.3224 | 0.96705 | 9 | 0.2894
31986 | 3.9 | 1 | 365 | 4.4584 | 0.37521 | 4 | 0.83361
31970 | 2.86 | 1 | 365 | 3.2695 | 0.80848 | 4 | 0.077979
31988 | 3.12 | 1 | 365 | 3.5667 | 0.70016 | 4 | 0.26689
31992 | 5.72 | 1 | 365 | 6.539 | 0.61697 | 7 | 0.15596
31993 | 7.14 | 1 | 365 | 8.1623 | 0.48692 | 8 | 0.64922
32005 | 5.5 | 1 | 365 | 6.2875 | 0.86247 | 7 | 0.14996
32041 | 5.46 | 1 | 365 | 6.2418 | 0.72529 | 6 | 0.96705
32042 | 5.46 | 1 | 365 | 6.2418 | 0.72529 | 6 | 0.96705
32049 | 4.16 | 1 | 365 | 4.7556 | 0.26689 | 5 | 0.022515
32046 | 4.68 | 1 | 365 | 5.3501 | 0.050247 | 5 | 0.40033
31935 | 9.36 | 1 | 365 | 10.7002 | 0.10049 | 10 | 0.80066
31633 | 10.4 | 1 | 365 | 11.8891 | 0.66722 | 12 | 0.55629
31640 | 12.22 | 1 | 365 | 13.9697 | 0.90898 | 14 | 0.87864
31946 | 7.02 | 1 | 365 | 8.0251 | 0.075371 | 8 | 0.10049
31955 | 9.88 | 1 | 365 | 11.2946 | 0.88386 | 12 | 0.17847
31957 | 7.02 | 1 | 365 | 8.0251 | 0.075371 | 8 | 0.10049
31961 | 11.18 | 1 | 365 | 12.7808 | 0.34226 | 13 | 0.12301
31972 | 7.28 | 1 | 365 | 8.3224 | 0.96705 | 9 | 0.2894
31975 | 9.36 | 1 | 365 | 10.7002 | 0.10049 | 10 | 0.80066
31985 | 4.94 | 1 | 365 | 5.6473 | 0.94193 | 6 | 0.58924
31983 | 7.8 | 1 | 365 | 8.9168 | 0.75041 | 9 | 0.66722
31990 | 7.8 | 1 | 365 | 8.9168 | 0.75041 | 9 | 0.66722
31995 | 3.38 | 1 | 365 | 3.8639 | 0.59185 | 4 | 0.45579
31999 | 9.1 | 1 | 365 | 10.4029 | 0.20881 | 10 | 0.61175
32002 | 4.24 | 1 | 365 | 4.8471 | 0.54125 | 5 | 0.38833
31998 | 8.06 | 1 | 365 | 9.214 | 0.64209 | 9 | 0.85612
32004 | 5.2 | 1 | 365 | 5.9445 | 0.83361 | 6 | 0.77814
31655 | 7.54 | 1 | 365 | 8.6196 | 0.85873 | 9 | 0.47831
31644 | 11.18 | 1 | 365 | 12.7808 | 0.34226 | 13 | 0.12301
31660 | 4.42 | 1 | 365 | 5.0529 | 0.15857 | 5 | 0.21142
31647 | 12.48 | 1 | 365 | 14.2669 | 0.80066 | 15 | 0.067546
31666 | 7.28 | 1 | 365 | 8.3224 | 0.96705 | 9 | 0.2894
31849 | 6.76 | 1 | 365 | 7.7279 | 0.18369 | 7 | 0.91159
31680 | 5.46 | 1 | 365 | 6.2418 | 0.72529 | 6 | 0.96705
31889 | 9.1 | 1 | 365 | 10.4029 | 0.20881 | 10 | 0.61175
31689 | 11.96 | 1 | 365 | 13.6724 | 0.017298 | 13 | 0.68973
31698 | 6.76 | 1 | 365 | 7.7279 | 0.18369 | 7 | 0.91159
31704 | 7.8 | 1 | 365 | 8.9168 | 0.75041 | 9 | 0.66722
31709 | 5.46 | 1 | 365 | 6.2418 | 0.72529 | 6 | 0.96705
31439 | 8.06 | 1 | 365 | 9.214 | 0.64209 | 9 | 0.85612
31531 | 7.42 | 1 | 365 | 8.4824 | 0.44719 | 8 | 0.92958
31423 | 5.72 | 1 | 365 | 6.539 | 0.61697 | 7 | 0.15596
31452 | 6.12 | 1 | 365 | 6.9963 | 0.98878 | 7 | 0.98505
31449 | 5.2 | 1 | 365 | 5.9445 | 0.83361 | 6 | 0.77814
31535 | 8.84 | 1 | 365 | 10.1057 | 0.31713 | 10 | 0.42284
31440 | 2.86 | 1 | 365 | 3.2695 | 0.80848 | 4 | 0.077979
32181 | 10.72 | 1 | 365 | 12.2549 | 0.76467 | 13 | 0.019558
32183 | 11.07 | 1 | 365 | 12.655 | 0.96501 | 13 | 0.62001
32184 | 7.84 | 1 | 365 | 8.9625 | 0.88759 | 9 | 0.85012
32190 | 12 | 1 | 365 | 13.7182 | 0.15448 | 13 | 0.87264
31447 | 5.72 | 1 | 365 | 6.539 | 0.61697 | 7 | 0.15596
31543 | 3.64 | 1 | 365 | 4.1612 | 0.48353 | 4 | 0.6447
31458 | 5.46 | 1 | 365 | 6.2418 | 0.72529 | 6 | 0.96705
32296 | 7.44 | 1 | 365 | 8.5053 | 0.51578 | 9 | 0.021037
20921 | 7.02 | 1 | 365 | 8.0251 | 0.075371 | 8 | 0.10049
32298 | 9.38 | 1 | 365 | 10.723 | 0.16909 | 10 | 0.89211
31545 | 7.28 | 1 | 365 | 8.3224 | 0.96705 | 9 | 0.2894
31546 | 4.94 | 1 | 365 | 5.6473 | 0.94193 | 6 | 0.58924
32327 | 6.76 | 1 | 365 | 7.7279 | 0.18369 | 7 | 0.91159
32328 | 7.28 | 1 | 365 | 8.3224 | 0.96705 | 9 | 0.2894
32329 | 5.98 | 1 | 365 | 6.8362 | 0.50865 | 7 | 0.34487
32336 | 8.32 | 1 | 365 | 9.5113 | 0.53377 | 10 | 0.04503
32206 | 5.83 | 1 | 365 | 6.6647 | 0.99422 | 7 | 0.65896
32210 | 8.32 | 1 | 365 | 9.5113 | 0.53377 | 10 | 0.04503
32205 | 8.06 | 1 | 365 | 9.214 | 0.64209 | 9 | 0.85612
32213 | 6.24 | 1 | 365 | 7.1334 | 0.40033 | 7 | 0.53377
32344 | 2.08 | 1 | 365 | 2.3778 | 0.13344 | 2 | 0.51126
31799 | 12.48 | 1 | 365 | 14.2669 | 0.80066 | 15 | 0.067546
31846 | 9.36 | 1 | 365 | 10.7002 | 0.10049 | 10 | 0.80066
31550 | 6.5 | 1 | 365 | 7.4307 | 0.29201 | 7 | 0.72268
32366 | 4.42 | 1 | 365 | 5.0529 | 0.15857 | 5 | 0.21142
31843 | 5.46 | 1 | 365 | 6.2418 | 0.72529 | 6 | 0.96705
32362 | 7.95 | 1 | 365 | 9.0883 | 0.26484 | 9 | 0.35312
31847 | 8.06 | 1 | 365 | 9.214 | 0.64209 | 9 | 0.85612
32364 | 5.72 | 1 | 365 | 6.539 | 0.61697 | 7 | 0.15596
31572 | 6.76 | 1 | 365 | 7.7279 | 0.18369 | 7 | 0.91159
27433 | 11.475 | 1 | 365 | 13.118 | 0.35397 | 13 | 0.47196
32375 | 11.66 | 1 | 365 | 13.3295 | 0.98844 | 14 | 0.31792
32354 | 6.36 | 1 | 365 | 7.2706 | 0.81187 | 8 | 0.082499
32374 | 7.54 | 1 | 365 | 8.6196 | 0.85873 | 9 | 0.47831
32378 | 4.42 | 1 | 365 | 5.0529 | 0.15857 | 5 | 0.21142
32391 | 9.435 | 1 | 365 | 10.7859 | 0.35771 | 11 | 0.14361
32389 | 7.8 | 1 | 365 | 8.9168 | 0.75041 | 9 | 0.66722
32043 | 4.94 | 1 | 365 | 5.6473 | 0.94193 | 6 | 0.58924
32393 | 10.335 | 1 | 365 | 11.8148 | 0.4443 | 12 | 0.25906
31861 | 6.5 | 1 | 365 | 7.4307 | 0.29201 | 7 | 0.72268
31851 | 8.58 | 1 | 365 | 9.8085 | 0.42545 | 10 | 0.23394
32403 | 3.9 | 1 | 365 | 4.4584 | 0.37521 | 4 | 0.83361
31885 | 6.5 | 1 | 365 | 7.4307 | 0.29201 | 7 | 0.72268
32405 | 11.22 | 1 | 365 | 12.8265 | 0.47944 | 13 | 0.30592
31900 | 7.28 | 1 | 365 | 8.3224 | 0.96705 | 9 | 0.2894
32209 | 9.36 | 1 | 365 | 10.7002 | 0.10049 | 10 | 0.80066
31904 | 5.46 | 1 | 365 | 6.2418 | 0.72529 | 6 | 0.96705
32057 | 7.8 | 1 | 365 | 8.9168 | 0.75041 | 9 | 0.66722
31909 | 7.8 | 1 | 365 | 8.9168 | 0.75041 | 9 | 0.66722
31960 | 6.76 | 1 | 365 | 7.7279 | 0.18369 | 7 | 0.91159
31966 | 5.72 | 1 | 365 | 6.539 | 0.61697 | 7 | 0.15596
31979 | 4.68 | 1 | 365 | 5.3501 | 0.050247 | 5 | 0.40033
31984 | 2.34 | 1 | 365 | 2.675 | 0.025124 | 2 | 0.70016
32419 | 6.5 | 1 | 365 | 7.4307 | 0.29201 | 7 | 0.72268
31959 | 5.98 | 1 | 365 | 6.8362 | 0.50865 | 7 | 0.34487
31958 | 9.88 | 1 | 365 | 11.2946 | 0.88386 | 12 | 0.17847
32031 | 8.32 | 1 | 365 | 9.5113 | 0.53377 | 10 | 0.04503
28052 | 11.73 | 1 | 365 | 13.4095 | 0.2285 | 13 | 0.63801
32060 | 7.54 | 1 | 365 | 8.6196 | 0.85873 | 9 | 0.47831
32055 | 10.14 | 1 | 365 | 11.5918 | 0.77554 | 12 | 0.36738
28025 | 8.58 | 1 | 365 | 9.8085 | 0.42545 | 10 | 0.23394
32268 | 5.2 | 1 | 365 | 5.9445 | 0.83361 | 6 | 0.77814
32279 | 6.5 | 1 | 365 | 7.4307 | 0.29201 | 7 | 0.72268
27835 | 7.54 | 1 | 365 | 8.6196 | 0.85873 | 9 | 0.47831
27834 | 7.8 | 1 | 365 | 8.9168 | 0.75041 | 9 | 0.66722
32288 | 7.42 | 1 | 365 | 8.4824 | 0.44719 | 8 | 0.92958
32291 | 13.52 | 1 | 365 | 15.4558 | 0.36738 | 15 | 0.82317
27829 | 7.28 | 1 | 365 | 8.3224 | 0.96705 | 9 | 0.2894
32297 | 8.06 | 1 | 365 | 9.214 | 0.64209 | 9 | 0.85612
29264 | 8.06 | 1 | 365 | 9.214 | 0.64209 | 9 | 0.85612
32303 | 7.8 | 1 | 365 | 8.9168 | 0.75041 | 9 | 0.66722
27697 | 7.8 | 1 | 365 | 8.9168 | 0.75041 | 9 | 0.66722
32307 | 2.6 | 1 | 365 | 2.9723 | 0.9168 | 3 | 0.88907
27552 | 5.2 | 1 | 365 | 5.9445 | 0.83361 | 6 | 0.77814
32315 | 11.96 | 1 | 365 | 13.6724 | 0.017298 | 13 | 0.68973
27669 | 5.46 | 1 | 365 | 6.2418 | 0.72529 | 6 | 0.96705
32321 | 4 | 1 | 365 | 4.5727 | 0.71816 | 5 | 0.29088
31310 | 70.125 | 0.9 | 365 | 72.1489 | 0.44684 | 72 | 0.59579
31880 | 57.46 | 0.9 | 365 | 59.1184 | 0.35523 | 59 | 0.47364
31267 | 675.18 | 0.9 | 365 | 694.667 | 0.0011355 | 694 | 0.66818
13122 | 150.47 | 1 | 365 | 172.0143 | 0.042884 | 172 | 0.057178
32258 | 3.64 | 1 | 365 | 4.1612 | 0.48353 | 4 | 0.6447
32260 | 4.16 | 1 | 365 | 4.7556 | 0.26689 | 5 | 0.022515
32133 | 7.54 | 1 | 365 | 8.6196 | 0.85873 | 9 | 0.47831
32261 | 2.34 | 1 | 365 | 2.675 | 0.025124 | 2 | 0.70016
32065 | 8.58 | 1 | 365 | 9.8085 | 0.42545 | 10 | 0.23394
32211 | 6.5 | 1 | 365 | 7.4307 | 0.29201 | 7 | 0.72268
32082 | 11.96 | 1 | 365 | 13.6724 | 0.017298 | 13 | 0.68973
32423 | 7.28 | 1 | 365 | 8.3224 | 0.96705 | 9 | 0.2894
32425 | 4.68 | 1 | 365 | 5.3501 | 0.050247 | 5 | 0.40033
32217 | 7.8 | 1 | 365 | 8.9168 | 0.75041 | 9 | 0.66722
32427 | 8.84 | 1 | 365 | 10.1057 | 0.31713 | 10 | 0.42284
32200 | 8.06 | 1 | 365 | 9.214 | 0.64209 | 9 | 0.85612
32429 | 7.14 | 1 | 365 | 8.1623 | 0.48692 | 8 | 0.64922
32431 | 3.38 | 1 | 365 | 3.8639 | 0.59185 | 4 | 0.45579
32434 | 6.6 | 1 | 365 | 7.545 | 0.63496 | 8 | 0.17995
32218 | 7.28 | 1 | 365 | 8.3224 | 0.96705 | 9 | 0.2894
32440 | 10.4 | 1 | 365 | 11.8891 | 0.66722 | 12 | 0.55629
32519 | 9.36 | 1 | 365 | 10.7002 | 0.10049 | 10 | 0.80066
32435 | 11.13 | 1 | 365 | 12.7236 | 0.17078 | 12 | 0.89437
32532 | 7.15 | 1 | 365 | 8.1737 | 0.52121 | 8 | 0.69495
32201 | 11.44 | 1 | 365 | 13.078 | 0.23394 | 13 | 0.31192
32253 | 10.132 | 1 | 365 | 11.5827 | 0.7481 | 12 | 0.3308
32442 | 11.44 | 1 | 365 | 13.078 | 0.23394 | 13 | 0.31192
32444 | 11.44 | 1 | 365 | 13.078 | 0.23394 | 13 | 0.31192
32576 | 10.455 | 1 | 365 | 11.9519 | 0.85584 | 12 | 0.80779
32445 | 9.88 | 1 | 365 | 11.2946 | 0.88386 | 12 | 0.17847
32581 | 6.6 | 1 | 365 | 7.545 | 0.63496 | 8 | 0.17995
32439 | 10.66 | 1 | 365 | 12.1863 | 0.5589 | 12 | 0.7452
32592 | 4.95 | 1 | 365 | 5.6587 | 0.97622 | 6 | 0.63496
32604 | 8.67 | 1 | 365 | 9.9114 | 0.73411 | 10 | 0.64548
32453 | 5.72 | 1 | 365 | 6.539 | 0.61697 | 7 | 0.15596
32614 | 5.775 | 1 | 365 | 6.6019 | 0.80559 | 7 | 0.40746
32450 | 8.415 | 1 | 365 | 9.6199 | 0.85958 | 10 | 0.47944
32456 | 7.95 | 1 | 365 | 9.0883 | 0.26484 | 9 | 0.35312
32460 | 9.36 | 1 | 365 | 10.7002 | 0.10049 | 10 | 0.80066
32463 | 4.42 | 1 | 365 | 5.0529 | 0.15857 | 5 | 0.21142
32464 | 7.02 | 1 | 365 | 8.0251 | 0.075371 | 8 | 0.10049
32625 | 16.83 | 1 | 365 | 19.2397 | 0.71916 | 19 | 0.95888
32467 | 5.72 | 1 | 365 | 6.539 | 0.61697 | 7 | 0.15596
32468 | 9.1 | 1 | 365 | 10.4029 | 0.20881 | 10 | 0.61175
32472 | 4.59 | 1 | 365 | 5.2472 | 0.74159 | 5 | 0.98878
32621 | 5.225 | 1 | 365 | 5.9731 | 0.91935 | 6 | 0.89246
32680 | 10.4 | 1 | 365 | 11.8891 | 0.66722 | 12 | 0.55629
32474 | 7.54 | 1 | 365 | 8.6196 | 0.85873 | 9 | 0.47831
32070 | 9.36 | 1 | 365 | 10.7002 | 0.10049 | 10 | 0.80066
32491 | 5.545 | 1 | 365 | 6.3389 | 0.016799 | 6 | 0.35573
32096 | 9.36 | 1 | 365 | 10.7002 | 0.10049 | 10 | 0.80066
32596 | 9.18 | 1 | 365 | 10.4944 | 0.48318 | 10 | 0.97757
32092 | 6.76 | 1 | 365 | 7.7279 | 0.18369 | 7 | 0.91159
32478 | 4.725 | 1 | 365 | 5.4015 | 0.20458 | 5 | 0.6061
32603 | 6.885 | 1 | 365 | 7.8708 | 0.61238 | 8 | 0.48318
32487 | 6.96 | 1 | 365 | 7.9565 | 0.8696 | 8 | 0.82613
32605 | 7.14 | 1 | 365 | 8.1623 | 0.48692 | 8 | 0.64922
32517 | 3.85 | 1 | 365 | 4.4012 | 0.20373 | 4 | 0.60497
28018 | 10.4 | 1 | 365 | 11.8891 | 0.66722 | 12 | 0.55629
32608 | 7.8 | 1 | 365 | 8.9168 | 0.75041 | 9 | 0.66722
32207 | 9.1 | 1 | 365 | 10.4029 | 0.20881 | 10 | 0.61175
32160 | 9.88 | 1 | 365 | 11.2946 | 0.88386 | 12 | 0.17847
32499 | 6.725 | 1 | 365 | 7.6879 | 0.063657 | 7 | 0.75154
32618 | 9.88 | 1 | 365 | 11.2946 | 0.88386 | 12 | 0.17847
32609 | 7.28 | 1 | 365 | 8.3224 | 0.96705 | 9 | 0.2894
32091 | 7.54 | 1 | 365 | 8.6196 | 0.85873 | 9 | 0.47831
32611 | 7.28 | 1 | 365 | 8.3224 | 0.96705 | 9 | 0.2894
32504 | 6.725 | 1 | 365 | 7.6879 | 0.063657 | 7 | 0.75154
32106 | 2.86 | 1 | 365 | 3.2695 | 0.80848 | 4 | 0.077979
32613 | 5.2 | 1 | 365 | 5.9445 | 0.83361 | 6 | 0.77814
32110 | 6.24 | 1 | 365 | 7.1334 | 0.40033 | 7 | 0.53377
32617 | 5.46 | 1 | 365 | 6.2418 | 0.72529 | 6 | 0.96705
32507 | 6.725 | 1 | 365 | 7.6879 | 0.063657 | 7 | 0.75154
32508 | 4.95 | 1 | 365 | 5.6587 | 0.97622 | 6 | 0.63496
32167 | 6.24 | 1 | 365 | 7.1334 | 0.40033 | 7 | 0.53377
32176 | 5.98 | 1 | 365 | 6.8362 | 0.50865 | 7 | 0.34487
32117 | 4.68 | 1 | 365 | 5.3501 | 0.050247 | 5 | 0.40033
32162 | 4.94 | 1 | 365 | 5.6473 | 0.94193 | 6 | 0.58924
32259 | 11.44 | 1 | 365 | 13.078 | 0.23394 | 13 | 0.31192
32263 | 9.88 | 1 | 365 | 11.2946 | 0.88386 | 12 | 0.17847
32192 | 9.88 | 1 | 365 | 11.2946 | 0.88386 | 12 | 0.17847
32270 | 7.54 | 1 | 365 | 8.6196 | 0.85873 | 9 | 0.47831
32195 | 8.84 | 1 | 365 | 10.1057 | 0.31713 | 10 | 0.42284
32252 | 2.08 | 1 | 365 | 2.3778 | 0.13344 | 2 | 0.51126
32256 | 8.84 | 1 | 365 | 10.1057 | 0.31713 | 10 | 0.42284
32513 | 7.905 | 1 | 365 | 9.0368 | 0.11051 | 9 | 0.14735
32138 | 8.58 | 1 | 365 | 9.8085 | 0.42545 | 10 | 0.23394
32353 | 6.5 | 1 | 365 | 7.4307 | 0.29201 | 7 | 0.72268
32512 | 5.565 | 1 | 365 | 6.3618 | 0.08539 | 6 | 0.44719
32363 | 4.94 | 1 | 365 | 5.6473 | 0.94193 | 6 | 0.58924
32255 | 11.7 | 1 | 365 | 13.3752 | 0.12562 | 13 | 0.50082
32370 | 7.28 | 1 | 365 | 8.3224 | 0.96705 | 9 | 0.2894
32122 | 5.72 | 1 | 365 | 6.539 | 0.61697 | 7 | 0.15596
32511 | 7.975 | 1 | 365 | 9.1169 | 0.35058 | 9 | 0.46744
32262 | 9.88 | 1 | 365 | 11.2946 | 0.88386 | 12 | 0.17847
32128 | 5.98 | 1 | 365 | 6.8362 | 0.50865 | 7 | 0.34487
32280 | 8.32 | 1 | 365 | 9.5113 | 0.53377 | 10 | 0.04503
32277 | 8.84 | 1 | 365 | 10.1057 | 0.31713 | 10 | 0.42284
32285 | 6.76 | 1 | 365 | 7.7279 | 0.18369 | 7 | 0.91159
32275 | 10.66 | 1 | 365 | 12.1863 | 0.5589 | 12 | 0.7452
32158 | 6.24 | 1 | 365 | 7.1334 | 0.40033 | 7 | 0.53377
32689 | 4.94 | 1 | 365 | 5.6473 | 0.94193 | 6 | 0.58924
32694 | 6.24 | 1 | 365 | 7.1334 | 0.40033 | 7 | 0.53377
32681 | 9.36 | 1 | 365 | 10.7002 | 0.10049 | 10 | 0.80066
32299 | 7.54 | 1 | 365 | 8.6196 | 0.85873 | 9 | 0.47831
32724 | 6.5 | 1 | 365 | 7.4307 | 0.29201 | 7 | 0.72268
32725 | 7.28 | 1 | 365 | 8.3224 | 0.96705 | 9 | 0.2894
32729 | 6.12 | 1 | 365 | 6.9963 | 0.98878 | 7 | 0.98505
32739 | 3.9 | 1 | 365 | 4.4584 | 0.37521 | 4 | 0.83361
32741 | 8.84 | 1 | 365 | 10.1057 | 0.31713 | 10 | 0.42284
32745 | 8.32 | 1 | 365 | 9.5113 | 0.53377 | 10 | 0.04503
32746 | 9.1 | 1 | 365 | 10.4029 | 0.20881 | 10 | 0.61175
32748 | 5.72 | 1 | 365 | 6.539 | 0.61697 | 7 | 0.15596
32751 | 4.42 | 1 | 365 | 5.0529 | 0.15857 | 5 | 0.21142
32754 | 5.2 | 1 | 365 | 5.9445 | 0.83361 | 6 | 0.77814
32752 | 13.52 | 1 | 365 | 15.4558 | 0.36738 | 15 | 0.82317
32762 | 6.5 | 1 | 365 | 7.4307 | 0.29201 | 7 | 0.72268
32311 | 5.98 | 1 | 365 | 6.8362 | 0.50865 | 7 | 0.34487
32764 | 3.38 | 1 | 365 | 3.8639 | 0.59185 | 4 | 0.45579
32766 | 8.84 | 1 | 365 | 10.1057 | 0.31713 | 10 | 0.42284
33011 | 8.215 | 1 | 365 | 9.3912 | 0.17367 | 9 | 0.56489
33012 | 10.14 | 1 | 365 | 11.5918 | 0.77554 | 12 | 0.36738
33014 | 4.42 | 1 | 365 | 5.0529 | 0.15857 | 5 | 0.21142
33017 | 8.84 | 1 | 365 | 10.1057 | 0.31713 | 10 | 0.42284
33019 | 9.805 | 1 | 365 | 11.2089 | 0.62664 | 11 | 0.83552
33021 | 6.24 | 1 | 365 | 7.1334 | 0.40033 | 7 | 0.53377
33016 | 7.41 | 1 | 365 | 8.471 | 0.41289 | 8 | 0.88386
33018 | 3.42 | 1 | 365 | 3.9097 | 0.72903 | 4 | 0.6387
33022 | 11.4 | 1 | 365 | 13.0323 | 0.096756 | 13 | 0.12901
33032 | 4.59 | 1 | 365 | 5.2472 | 0.74159 | 5 | 0.98878
32139 | 2.86 | 1 | 365 | 3.2695 | 0.80848 | 4 | 0.077979
32145 | 3.64 | 1 | 365 | 4.1612 | 0.48353 | 4 | 0.6447
32150 | 5.2 | 1 | 365 | 5.9445 | 0.83361 | 6 | 0.77814
32171 | 9.62 | 1 | 365 | 10.9974 | 0.99217 | 11 | 0.98957
32300 | 8.06 | 1 | 365 | 9.214 | 0.64209 | 9 | 0.85612
32278 | 4.16 | 1 | 365 | 4.7556 | 0.26689 | 5 | 0.022515
32765 | 11.7 | 1 | 365 | 13.3752 | 0.12562 | 13 | 0.50082
32286 | 10.92 | 1 | 365 | 12.4835 | 0.45058 | 12 | 0.9341
32294 | 5.72 | 1 | 365 | 6.539 | 0.61697 | 7 | 0.15596
32305 | 8.32 | 1 | 365 | 9.5113 | 0.53377 | 10 | 0.04503
32770 | 4.16 | 1 | 365 | 4.7556 | 0.26689 | 5 | 0.022515
32522 | 3.38 | 1 | 365 | 3.8639 | 0.59185 | 4 | 0.45579
32516 | 5.46 | 1 | 365 | 6.2418 | 0.72529 | 6 | 0.96705
32773 | 2.34 | 1 | 365 | 2.675 | 0.025124 | 2 | 0.70016
32526 | 4.16 | 1 | 365 | 4.7556 | 0.26689 | 5 | 0.022515
32769 | 11.7 | 1 | 365 | 13.3752 | 0.12562 | 13 | 0.50082
32778 | 3.9 | 1 | 365 | 4.4584 | 0.37521 | 4 | 0.83361
32781 | 8.32 | 1 | 365 | 9.5113 | 0.53377 | 10 | 0.04503
32555 | 6.24 | 1 | 365 | 7.1334 | 0.40033 | 7 | 0.53377
32589 | 9.36 | 1 | 365 | 10.7002 | 0.10049 | 10 | 0.80066
32599 | 8.06 | 1 | 365 | 9.214 | 0.64209 | 9 | 0.85612
32783 | 3.12 | 1 | 365 | 3.5667 | 0.70016 | 4 | 0.26689
32623 | 9.1 | 1 | 365 | 10.4029 | 0.20881 | 10 | 0.61175
32634 | 9.88 | 1 | 365 | 11.2946 | 0.88386 | 12 | 0.17847
32641 | 7.28 | 1 | 365 | 8.3224 | 0.96705 | 9 | 0.2894
32632 | 13 | 1 | 365 | 14.8613 | 0.58402 | 15 | 0.44536
32788 | 4.42 | 1 | 365 | 5.0529 | 0.15857 | 5 | 0.21142
32643 | 6.76 | 1 | 365 | 7.7279 | 0.18369 | 7 | 0.91159
32645 | 9.36 | 1 | 365 | 10.7002 | 0.10049 | 10 | 0.80066
32657 | 11.75 | 1 | 365 | 13.4324 | 0.29709 | 13 | 0.72946
32287 | 5.46 | 1 | 365 | 6.2418 | 0.72529 | 6 | 0.96705
32661 | 3.12 | 1 | 365 | 3.5667 | 0.70016 | 4 | 0.26689
32983 | 4.2 | 1 | 365 | 4.8014 | 0.40407 | 5 | 0.20542
32772 | 5.98 | 1 | 365 | 6.8362 | 0.50865 | 7 | 0.34487
32903 | 8.68 | 1 | 365 | 9.9228 | 0.76841 | 10 | 0.69121
32793 | 9.36 | 1 | 365 | 10.7002 | 0.10049 | 10 | 0.80066
32981 | 4.76 | 1 | 365 | 5.4415 | 0.32461 | 5 | 0.76615
32809 | 8.32 | 1 | 365 | 9.5113 | 0.53377 | 10 | 0.04503
33048 | 5.5 | 1 | 365 | 6.2875 | 0.86247 | 7 | 0.14996
32797 | 6.76 | 1 | 365 | 7.7279 | 0.18369 | 7 | 0.91159
33049 | 4.2 | 1 | 365 | 4.8014 | 0.40407 | 5 | 0.20542
33050 | 5.04 | 1 | 365 | 5.7616 | 0.28488 | 6 | 0.046509
32318 | 5.46 | 1 | 365 | 6.2418 | 0.72529 | 6 | 0.96705
32799 | 7.02 | 1 | 365 | 8.0251 | 0.075371 | 8 | 0.10049
33051 | 4.2 | 1 | 365 | 4.8014 | 0.40407 | 5 | 0.20542
32806 | 9.36 | 1 | 365 | 10.7002 | 0.10049 | 10 | 0.80066
33057 | 5.88 | 1 | 365 | 6.7219 | 0.1657 | 6 | 0.88759
33062 | 3.66 | 1 | 365 | 4.184 | 0.55212 | 4 | 0.73616
32808 | 4.16 | 1 | 365 | 4.7556 | 0.26689 | 5 | 0.022515
32823 | 6.5 | 1 | 365 | 7.4307 | 0.29201 | 7 | 0.72268
33087 | 4.8 | 1 | 365 | 5.4873 | 0.46179 | 5 | 0.94906
32826 | 3.9 | 1 | 365 | 4.4584 | 0.37521 | 4 | 0.83361
32829 | 5.46 | 1 | 365 | 6.2418 | 0.72529 | 6 | 0.96705
33094 | 7.5 | 1 | 365 | 8.5739 | 0.72155 | 9 | 0.2954
33122 | 8.55 | 1 | 365 | 9.7742 | 0.32257 | 10 | 0.096756
32831 | 4.68 | 1 | 365 | 5.3501 | 0.050247 | 5 | 0.40033
13123 | 178.35 | 1 | 365 | 203.8862 | 0.65846 | 204 | 0.54461
32834 | 11.44 | 1 | 365 | 13.078 | 0.23394 | 13 | 0.31192
32308 | 9.1 | 1 | 365 | 10.4029 | 0.20881 | 10 | 0.61175
33065 | 3.12 | 1 | 365 | 3.5667 | 0.70016 | 4 | 0.26689
32310 | 3.9 | 1 | 365 | 4.4584 | 0.37521 | 4 | 0.83361
33054 | 4.68 | 1 | 365 | 5.3501 | 0.050247 | 5 | 0.40033
32361 | 3.64 | 1 | 365 | 4.1612 | 0.48353 | 4 | 0.6447
32316 | 6.5 | 1 | 365 | 7.4307 | 0.29201 | 7 | 0.72268
33069 | 13.26 | 1 | 365 | 15.1586 | 0.4757 | 15 | 0.63427
32383 | 9.36 | 1 | 365 | 10.7002 | 0.10049 | 10 | 0.80066
33085 | 7.28 | 1 | 365 | 8.3224 | 0.96705 | 9 | 0.2894
32320 | 4.68 | 1 | 365 | 5.3501 | 0.050247 | 5 | 0.40033
33091 | 2.86 | 1 | 365 | 3.2695 | 0.80848 | 4 | 0.077979
32441 | 6.67 | 1 | 365 | 7.625 | 0.87503 | 8 | 0.50004
32326 | 4.68 | 1 | 365 | 5.3501 | 0.050247 | 5 | 0.40033
32402 | 11.7 | 1 | 365 | 13.3752 | 0.12562 | 13 | 0.50082
33093 | 14.04 | 1 | 365 | 16.0502 | 0.15074 | 16 | 0.20099
33099 | 3.12 | 1 | 365 | 3.5667 | 0.70016 | 4 | 0.26689
33102 | 6.5 | 1 | 365 | 7.4307 | 0.29201 | 7 | 0.72268
33105 | 9 | 1 | 365 | 10.2886 | 0.86586 | 11 | 0.15448
33107 | 5.565 | 1 | 365 | 6.3618 | 0.08539 | 6 | 0.44719
33108 | 5.98 | 1 | 365 | 6.8362 | 0.50865 | 7 | 0.34487
33111 | 8.48 | 1 | 365 | 9.6942 | 0.082499 | 9 | 0.77667
33110 | 3.9 | 1 | 365 | 4.4584 | 0.37521 | 4 | 0.83361
33113 | 7.35 | 1 | 365 | 8.4024 | 0.20712 | 8 | 0.60949
32430 | 9.75 | 1 | 365 | 11.146 | 0.43801 | 11 | 0.58402
33119 | 8.884 | 1 | 365 | 10.156 | 0.46803 | 10 | 0.62404
32446 | 9.36 | 1 | 365 | 10.7002 | 0.10049 | 10 | 0.80066
32455 | 2.86 | 1 | 365 | 3.2695 | 0.80848 | 4 | 0.077979
33123 | 9.88 | 1 | 365 | 11.2946 | 0.88386 | 12 | 0.17847
33130 | 6.12 | 1 | 365 | 6.9963 | 0.98878 | 7 | 0.98505
32457 | 3.12 | 1 | 365 | 3.5667 | 0.70016 | 4 | 0.26689
33131 | 5.2 | 1 | 365 | 5.9445 | 0.83361 | 6 | 0.77814
33127 | 2.08 | 1 | 365 | 2.3778 | 0.13344 | 2 | 0.51126
32347 | 15.34 | 1 | 365 | 17.5364 | 0.60914 | 18 | 0.14552
33133 | 3.445 | 1 | 365 | 3.9383 | 0.81477 | 4 | 0.75302
33142 | 5.1 | 1 | 365 | 5.8302 | 0.49065 | 6 | 0.32087
33147 | 5.46 | 1 | 365 | 6.2418 | 0.72529 | 6 | 0.96705
33166 | 12.426 | 1 | 365 | 14.2052 | 0.61546 | 14 | 0.82062
33194 | 9 | 1 | 365 | 10.2886 | 0.86586 | 11 | 0.15448
3349 | 1339.2 | 1 | 365 | 1530.9467 | 0.83997 | 1531 | 0.78662
32824 | 4.16 | 1 | 365 | 4.7556 | 0.26689 | 5 | 0.022515
33208 | 5.13 | 1 | 365 | 5.8645 | 0.59354 | 6 | 0.45805
32369 | 9.1 | 1 | 365 | 10.4029 | 0.20881 | 10 | 0.61175
32845 | 3.64 | 1 | 365 | 4.1612 | 0.48353 | 4 | 0.6447
32376 | 8.84 | 1 | 365 | 10.1057 | 0.31713 | 10 | 0.42284
32396 | 7.8 | 1 | 365 | 8.9168 | 0.75041 | 9 | 0.66722
32371 | 3.64 | 1 | 365 | 4.1612 | 0.48353 | 4 | 0.6447
1562 | 1328.04 | 1 | 365 | 1518.1888 | 0.5663 | 1518 | 0.75507
33217 | 11.44 | 1 | 365 | 13.078 | 0.23394 | 13 | 0.31192
32406 | 3.64 | 1 | 365 | 4.1612 | 0.48353 | 4 | 0.6447
32850 | 5.61 | 1 | 365 | 6.4132 | 0.23972 | 6 | 0.65296
32846 | 4.77 | 1 | 365 | 5.453 | 0.35891 | 5 | 0.81187
32855 | 4.75 | 1 | 365 | 5.4301 | 0.29031 | 5 | 0.72042
32098 | 10.4 | 1 | 365 | 11.8891 | 0.66722 | 12 | 0.55629
32861 | 7.8 | 1 | 365 | 8.9168 | 0.75041 | 9 | 0.66722
32172 | 10.53 | 1 | 365 | 12.0377 | 0.11306 | 12 | 0.15074
32859 | 10.66 | 1 | 365 | 12.1863 | 0.5589 | 12 | 0.7452
32860 | 5.98 | 1 | 365 | 6.8362 | 0.50865 | 7 | 0.34487
33150 | 8.06 | 1 | 365 | 9.214 | 0.64209 | 9 | 0.85612
32867 | 6.5 | 1 | 365 | 7.4307 | 0.29201 | 7 | 0.72268
32872 | 5.98 | 1 | 365 | 6.8362 | 0.50865 | 7 | 0.34487
33153 | 5.46 | 1 | 365 | 6.2418 | 0.72529 | 6 | 0.96705
32878 | 7.28 | 1 | 365 | 8.3224 | 0.96705 | 9 | 0.2894
33154 | 7.54 | 1 | 365 | 8.6196 | 0.85873 | 9 | 0.47831
33156 | 4.68 | 1 | 365 | 5.3501 | 0.050247 | 5 | 0.40033
33162 | 4.94 | 1 | 365 | 5.6473 | 0.94193 | 6 | 0.58924
33168 | 11.7 | 1 | 365 | 13.3752 | 0.12562 | 13 | 0.50082
33171 | 8.84 | 1 | 365 | 10.1057 | 0.31713 | 10 | 0.42284
33175 | 3.9 | 1 | 365 | 4.4584 | 0.37521 | 4 | 0.83361
33178 | 10.07 | 1 | 365 | 11.5118 | 0.53547 | 12 | 0.04729
33181 | 3.64 | 1 | 365 | 4.1612 | 0.48353 | 4 | 0.6447
32459 | 7.02 | 1 | 365 | 8.0251 | 0.075371 | 8 | 0.10049
32484 | 5.2 | 1 | 365 | 5.9445 | 0.83361 | 6 | 0.77814
32488 | 7.02 | 1 | 365 | 8.0251 | 0.075371 | 8 | 0.10049
33212 | 9.945 | 1 | 365 | 11.3689 | 0.10678 | 11 | 0.4757
32480 | 2.86 | 1 | 365 | 3.2695 | 0.80848 | 4 | 0.077979
32407 | 13.77 | 1 | 365 | 15.7416 | 0.22477 | 15 | 0.96635
33218 | 11.7 | 1 | 365 | 13.3752 | 0.12562 | 13 | 0.50082
32524 | 7.02 | 1 | 365 | 8.0251 | 0.075371 | 8 | 0.10049
32533 | 8.32 | 1 | 365 | 9.5113 | 0.53377 | 10 | 0.04503
33223 | 8.58 | 1 | 365 | 9.8085 | 0.42545 | 10 | 0.23394
33222 | 3.18 | 1 | 365 | 3.6353 | 0.90594 | 4 | 0.54125
32543 | 3.64 | 1 | 365 | 4.1612 | 0.48353 | 4 | 0.6447
32575 | 10.4 | 1 | 365 | 11.8891 | 0.66722 | 12 | 0.55629
33233 | 3.64 | 1 | 365 | 4.1612 | 0.48353 | 4 | 0.6447
33240 | 8.84 | 1 | 365 | 10.1057 | 0.31713 | 10 | 0.42284
32580 | 3.12 | 1 | 365 | 3.5667 | 0.70016 | 4 | 0.26689
33235 | 9.88 | 1 | 365 | 11.2946 | 0.88386 | 12 | 0.17847
33234 | 4.42 | 1 | 365 | 5.0529 | 0.15857 | 5 | 0.21142
33226 | 2.34 | 1 | 365 | 2.675 | 0.025124 | 2 | 0.70016
33245 | 3.9 | 1 | 365 | 4.4584 | 0.37521 | 4 | 0.83361
33272 | 10.66 | 1 | 365 | 12.1863 | 0.5589 | 12 | 0.7452
33250 | 7.8 | 1 | 365 | 8.9168 | 0.75041 | 9 | 0.66722
33293 | 11.18 | 1 | 365 | 12.7808 | 0.34226 | 13 | 0.12301
33294 | 3.12 | 1 | 365 | 3.5667 | 0.70016 | 4 | 0.26689
33254 | 5.2 | 1 | 365 | 5.9445 | 0.83361 | 6 | 0.77814
33297 | 7.8 | 1 | 365 | 8.9168 | 0.75041 | 9 | 0.66722
33302 | 7.02 | 1 | 365 | 8.0251 | 0.075371 | 8 | 0.10049
33298 | 5.98 | 1 | 365 | 6.8362 | 0.50865 | 7 | 0.34487
33308 | 4.68 | 1 | 365 | 5.3501 | 0.050247 | 5 | 0.40033
33280 | 4.94 | 1 | 365 | 5.6473 | 0.94193 | 6 | 0.58924
32534 | 9.88 | 1 | 365 | 11.2946 | 0.88386 | 12 | 0.17847
33312 | 4.94 | 1 | 365 | 5.6473 | 0.94193 | 6 | 0.58924
32544 | 13 | 1 | 365 | 14.8613 | 0.58402 | 15 | 0.44536
33259 | 8.58 | 1 | 365 | 9.8085 | 0.42545 | 10 | 0.23394
33314 | 8.58 | 1 | 365 | 9.8085 | 0.42545 | 10 | 0.23394
33251 | 6.5 | 1 | 365 | 7.4307 | 0.29201 | 7 | 0.72268
33316 | 6.36 | 1 | 365 | 7.2706 | 0.81187 | 8 | 0.082499
33246 | 3.12 | 1 | 365 | 3.5667 | 0.70016 | 4 | 0.26689
33318 | 7.54 | 1 | 365 | 8.6196 | 0.85873 | 9 | 0.47831
33264 | 3.12 | 1 | 365 | 3.5667 | 0.70016 | 4 | 0.26689
32574 | 2.6 | 1 | 365 | 2.9723 | 0.9168 | 3 | 0.88907
33263 | 3.9 | 1 | 365 | 4.4584 | 0.37521 | 4 | 0.83361
33313 | 6.76 | 1 | 365 | 7.7279 | 0.18369 | 7 | 0.91159
32569 | 6.24 | 1 | 365 | 7.1334 | 0.40033 | 7 | 0.53377
33221 | 6.5 | 1 | 365 | 7.4307 | 0.29201 | 7 | 0.72268
33320 | 5.46 | 1 | 365 | 6.2418 | 0.72529 | 6 | 0.96705
32578 | 8.32 | 1 | 365 | 9.5113 | 0.53377 | 10 | 0.04503
33257 | 10.92 | 1 | 365 | 12.4835 | 0.45058 | 12 | 0.9341
32884 | 8.06 | 1 | 365 | 9.214 | 0.64209 | 9 | 0.85612
32888 | 4.335 | 1 | 365 | 4.9557 | 0.86706 | 5 | 0.82274
32889 | 7.28 | 1 | 365 | 8.3224 | 0.96705 | 9 | 0.2894
32893 | 4.42 | 1 | 365 | 5.0529 | 0.15857 | 5 | 0.21142
32896 | 4.94 | 1 | 365 | 5.6473 | 0.94193 | 6 | 0.58924
33321 | 8.745 | 1 | 365 | 9.9971 | 0.99133 | 10 | 0.98844
32404 | 13.52 | 1 | 365 | 15.4558 | 0.36738 | 15 | 0.82317
33325 | 7.28 | 1 | 365 | 8.3224 | 0.96705 | 9 | 0.2894
33323 | 8.32 | 1 | 365 | 9.5113 | 0.53377 | 10 | 0.04503
32414 | 9.88 | 1 | 365 | 11.2946 | 0.88386 | 12 | 0.17847
33327 | 10.66 | 1 | 365 | 12.1863 | 0.5589 | 12 | 0.7452
33332 | 13.26 | 1 | 365 | 15.1586 | 0.4757 | 15 | 0.63427
33336 | 8.06 | 1 | 365 | 9.214 | 0.64209 | 9 | 0.85612
33455 | 7.54 | 1 | 365 | 8.6196 | 0.85873 | 9 | 0.47831
33338 | 4.77 | 1 | 365 | 5.453 | 0.35891 | 5 | 0.81187
33333 | 6.76 | 1 | 365 | 7.7279 | 0.18369 | 7 | 0.91159
33456 | 6.12 | 1 | 365 | 6.9963 | 0.98878 | 7 | 0.98505
32593 | 7.8 | 1 | 365 | 8.9168 | 0.75041 | 9 | 0.66722
33466 | 8.06 | 1 | 365 | 9.214 | 0.64209 | 9 | 0.85612
32646 | 4.94 | 1 | 365 | 5.6473 | 0.94193 | 6 | 0.58924
33471 | 2.08 | 1 | 365 | 2.3778 | 0.13344 | 2 | 0.51126
32653 | 2.86 | 1 | 365 | 3.2695 | 0.80848 | 4 | 0.077979
33470 | 9.62 | 1 | 365 | 10.9974 | 0.99217 | 11 | 0.98957
32606 | 8.58 | 1 | 365 | 9.8085 | 0.42545 | 10 | 0.23394
33399 | 10.335 | 1 | 365 | 11.8148 | 0.4443 | 12 | 0.25906
33475 | 6.24 | 1 | 365 | 7.1334 | 0.40033 | 7 | 0.53377
32660 | 5.46 | 1 | 365 | 6.2418 | 0.72529 | 6 | 0.96705
33385 | 4.24 | 1 | 365 | 4.8471 | 0.54125 | 5 | 0.38833
33343 | 7.8 | 1 | 365 | 8.9168 | 0.75041 | 9 | 0.66722
31098 | 8.58 | 1 | 365 | 9.8085 | 0.42545 | 10 | 0.23394
31100 | 11.96 | 1 | 365 | 13.6724 | 0.017298 | 13 | 0.68973
31107 | 7.8 | 1 | 365 | 8.9168 | 0.75041 | 9 | 0.66722
31108 | 2.08 | 1 | 365 | 2.3778 | 0.13344 | 2 | 0.51126
33417 | 6.095 | 1 | 365 | 6.9677 | 0.90305 | 7 | 0.87073
33478 | 3.9 | 1 | 365 | 4.4584 | 0.37521 | 4 | 0.83361
31111 | 7.8 | 1 | 365 | 8.9168 | 0.75041 | 9 | 0.66722
33480 | 9.88 | 1 | 365 | 11.2946 | 0.88386 | 12 | 0.17847
31120 | 8.06 | 1 | 365 | 9.214 | 0.64209 | 9 | 0.85612
33341 | 7.54 | 1 | 365 | 8.6196 | 0.85873 | 9 | 0.47831
31131 | 7.8 | 1 | 365 | 8.9168 | 0.75041 | 9 | 0.66722
33481 | 9.1 | 1 | 365 | 10.4029 | 0.20881 | 10 | 0.61175
33482 | 2.6 | 1 | 365 | 2.9723 | 0.9168 | 3 | 0.88907
33483 | 2.34 | 1 | 365 | 2.675 | 0.025124 | 2 | 0.70016
33465 | 9.36 | 1 | 365 | 10.7002 | 0.10049 | 10 | 0.80066
33436 | 7.02 | 1 | 365 | 8.0251 | 0.075371 | 8 | 0.10049
31503 | 9.36 | 1 | 365 | 10.7002 | 0.10049 | 10 | 0.80066
33337 | 7.28 | 1 | 365 | 8.3224 | 0.96705 | 9 | 0.2894
33488 | 6.72 | 1 | 365 | 7.6822 | 0.046509 | 7 | 0.72868
33495 | 8.68 | 1 | 365 | 9.9228 | 0.76841 | 10 | 0.69121
33344 | 5.98 | 1 | 365 | 6.8362 | 0.50865 | 7 | 0.34487
33492 | 6.44 | 1 | 365 | 7.3621 | 0.086238 | 7 | 0.44832
29460 | 7.8 | 1 | 365 | 8.9168 | 0.75041 | 9 | 0.66722
33503 | 7.84 | 1 | 365 | 8.9625 | 0.88759 | 9 | 0.85012
33366 | 8.84 | 1 | 365 | 10.1057 | 0.31713 | 10 | 0.42284
30181 | 8.745 | 1 | 365 | 9.9971 | 0.99133 | 10 | 0.98844
33374 | 8.525 | 1 | 365 | 9.7456 | 0.23683 | 9 | 0.98244
33506 | 5.72 | 1 | 365 | 6.539 | 0.61697 | 7 | 0.15596
30656 | 8.06 | 1 | 365 | 9.214 | 0.64209 | 9 | 0.85612
33513 | 5.2 | 1 | 365 | 5.9445 | 0.83361 | 6 | 0.77814
33382 | 5.61 | 1 | 365 | 6.4132 | 0.23972 | 6 | 0.65296
33514 | 7.02 | 1 | 365 | 8.0251 | 0.075371 | 8 | 0.10049
30650 | 5.72 | 1 | 365 | 6.539 | 0.61697 | 7 | 0.15596
33387 | 11.76 | 1 | 365 | 13.4438 | 0.33139 | 13 | 0.77519
28741 | 10.4 | 1 | 365 | 11.8891 | 0.66722 | 12 | 0.55629
33351 | 9.6 | 1 | 365 | 10.9745 | 0.92358 | 11 | 0.89811
32502 | 5.98 | 1 | 365 | 6.8362 | 0.50865 | 7 | 0.34487
33516 | 8.58 | 1 | 365 | 9.8085 | 0.42545 | 10 | 0.23394
32199 | 13 | 1 | 365 | 14.8613 | 0.58402 | 15 | 0.44536
33518 | 9.36 | 1 | 365 | 10.7002 | 0.10049 | 10 | 0.80066
32706 | 6.76 | 1 | 365 | 7.7279 | 0.18369 | 7 | 0.91159
33521 | 6.24 | 1 | 365 | 7.1334 | 0.40033 | 7 | 0.53377
32880 | 5.46 | 1 | 365 | 6.2418 | 0.72529 | 6 | 0.96705
32708 | 9.36 | 1 | 365 | 10.7002 | 0.10049 | 10 | 0.80066
33524 | 8.68 | 1 | 365 | 9.9228 | 0.76841 | 10 | 0.69121
33525 | 9.62 | 1 | 365 | 10.9974 | 0.99217 | 11 | 0.98957
33509 | 15.045 | 1 | 365 | 17.1991 | 0.59743 | 17 | 0.79657
32710 | 4.94 | 1 | 365 | 5.6473 | 0.94193 | 6 | 0.58924
33141 | 6.24 | 1 | 365 | 7.1334 | 0.40033 | 7 | 0.53377
33526 | 7.02 | 1 | 365 | 8.0251 | 0.075371 | 8 | 0.10049
32838 | 2.86 | 1 | 365 | 3.2695 | 0.80848 | 4 | 0.077979
33265 | 9.36 | 1 | 365 | 10.7002 | 0.10049 | 10 | 0.80066
32776 | 4.94 | 1 | 365 | 5.6473 | 0.94193 | 6 | 0.58924
30828 | 5.2 | 1 | 365 | 5.9445 | 0.83361 | 6 | 0.77814
32749 | 7.54 | 1 | 365 | 8.6196 | 0.85873 | 9 | 0.47831
33522 | 10.66 | 1 | 365 | 12.1863 | 0.5589 | 12 | 0.7452
33530 | 6.72 | 1 | 365 | 7.6822 | 0.046509 | 7 | 0.72868
33339 | 9.1 | 1 | 365 | 10.4029 | 0.20881 | 10 | 0.61175
33350 | 13 | 1 | 365 | 14.8613 | 0.58402 | 15 | 0.44536
33347 | 2.6 | 1 | 365 | 2.9723 | 0.9168 | 3 | 0.88907
33334 | 3.12 | 1 | 365 | 3.5667 | 0.70016 | 4 | 0.26689
33342 | 11.18 | 1 | 365 | 12.7808 | 0.34226 | 13 | 0.12301
33357 | 4.42 | 1 | 365 | 5.0529 | 0.15857 | 5 | 0.21142
33352 | 10.71 | 1 | 365 | 12.2435 | 0.73037 | 12 | 0.97383
33354 | 9.36 | 1 | 365 | 10.7002 | 0.10049 | 10 | 0.80066
33362 | 4.42 | 1 | 365 | 5.0529 | 0.15857 | 5 | 0.21142
33358 | 7.02 | 1 | 365 | 8.0251 | 0.075371 | 8 | 0.10049
33431 | 8.58 | 1 | 365 | 9.8085 | 0.42545 | 10 | 0.23394
33461 | 13.52 | 1 | 365 | 15.4558 | 0.36738 | 15 | 0.82317
33353 | 5.98 | 1 | 365 | 6.8362 | 0.50865 | 7 | 0.34487
33372 | 3.64 | 1 | 365 | 4.1612 | 0.48353 | 4 | 0.6447
33371 | 9.1 | 1 | 365 | 10.4029 | 0.20881 | 10 | 0.61175
33349 | 3.12 | 1 | 365 | 3.5667 | 0.70016 | 4 | 0.26689
33378 | 15.105 | 1 | 365 | 17.2677 | 0.8032 | 18 | 0.070936
33379 | 8.84 | 1 | 365 | 10.1057 | 0.31713 | 10 | 0.42284
33386 | 7.155 | 1 | 365 | 8.1795 | 0.53836 | 8 | 0.71781
33381 | 7.685 | 1 | 365 | 8.7853 | 0.35601 | 9 | 0.14135
33368 | 4.42 | 1 | 365 | 5.0529 | 0.15857 | 5 | 0.21142
33529 | 4.16 | 1 | 365 | 4.7556 | 0.26689 | 5 | 0.022515
33535 | 6.44 | 1 | 365 | 7.3621 | 0.086238 | 7 | 0.44832
32780 | 6.76 | 1 | 365 | 7.7279 | 0.18369 | 7 | 0.91159
33540 | 7 | 1 | 365 | 8.0023 | 0.00678 | 8 | 0.00904
32803 | 6.24 | 1 | 365 | 7.1334 | 0.40033 | 7 | 0.53377
33542 | 11.2 | 1 | 365 | 12.8036 | 0.41085 | 13 | 0.21446
33388 | 7.54 | 1 | 365 | 8.6196 | 0.85873 | 9 | 0.47831
33392 | 8.06 | 1 | 365 | 9.214 | 0.64209 | 9 | 0.85612
33389 | 10.66 | 1 | 365 | 12.1863 | 0.5589 | 12 | 0.7452
33406 | 7.02 | 1 | 365 | 8.0251 | 0.075371 | 8 | 0.10049
33405 | 4.68 | 1 | 365 | 5.3501 | 0.050247 | 5 | 0.40033
33397 | 9.36 | 1 | 365 | 10.7002 | 0.10049 | 10 | 0.80066
33408 | 2.805 | 1 | 365 | 3.2066 | 0.61986 | 3 | 0.82648
33414 | 5.72 | 1 | 365 | 6.539 | 0.61697 | 7 | 0.15596
33415 | 4.16 | 1 | 365 | 4.7556 | 0.26689 | 5 | 0.022515
33412 | 12.74 | 1 | 365 | 14.5641 | 0.69234 | 15 | 0.25645
33419 | 2.08 | 1 | 365 | 2.3778 | 0.13344 | 2 | 0.51126
33422 | 7.8 | 1 | 365 | 8.9168 | 0.75041 | 9 | 0.66722
33428 | 4.42 | 1 | 365 | 5.0529 | 0.15857 | 5 | 0.21142
33427 | 10.4 | 1 | 365 | 11.8891 | 0.66722 | 12 | 0.55629
33429 | 3.38 | 1 | 365 | 3.8639 | 0.59185 | 4 | 0.45579
33463 | 7.54 | 1 | 365 | 8.6196 | 0.85873 | 9 | 0.47831
33433 | 3.9 | 1 | 365 | 4.4584 | 0.37521 | 4 | 0.83361
33537 | 5.46 | 1 | 365 | 6.2418 | 0.72529 | 6 | 0.96705
33237 | 4.68 | 1 | 365 | 5.3501 | 0.050247 | 5 | 0.40033
33536 | 12.72 | 1 | 365 | 14.5412 | 0.62375 | 15 | 0.165
33426 | 6.24 | 1 | 365 | 7.1334 | 0.40033 | 7 | 0.53377
33544 | 6.24 | 1 | 365 | 7.1334 | 0.40033 | 7 | 0.53377
33587 | 6.24 | 1 | 365 | 7.1334 | 0.40033 | 7 | 0.53377
33553 | 9.8 | 1 | 365 | 11.2032 | 0.60949 | 11 | 0.81266
33588 | 4.88 | 1 | 365 | 5.5787 | 0.73616 | 6 | 0.31487
33594 | 7.41 | 1 | 365 | 8.471 | 0.41289 | 8 | 0.88386
33601 | 12.6 | 1 | 365 | 14.4041 | 0.2122 | 14 | 0.61627
33613 | 8.936 | 1 | 365 | 10.2155 | 0.64637 | 10 | 0.86183
33645 | 3.98 | 1 | 365 | 4.5499 | 0.64957 | 5 | 0.19943
33209 | 10.4 | 1 | 365 | 11.8891 | 0.66722 | 12 | 0.55629
33211 | 8.06 | 1 | 365 | 9.214 | 0.64209 | 9 | 0.85612
33666 | 10.725 | 1 | 365 | 12.2606 | 0.78182 | 13 | 0.042422
33550 | 6.24 | 1 | 365 | 7.1334 | 0.40033 | 7 | 0.53377
33683 | 4.845 | 1 | 365 | 5.5387 | 0.61612 | 6 | 0.15483
33555 | 11.66 | 1 | 365 | 13.3295 | 0.98844 | 14 | 0.31792
33560 | 6.5 | 1 | 365 | 7.4307 | 0.29201 | 7 | 0.72268
33699 | 4.95 | 1 | 365 | 5.6587 | 0.97622 | 6 | 0.63496
33561 | 5.035 | 1 | 365 | 5.7559 | 0.26773 | 6 | 0.023645
33707 | 3.64 | 1 | 365 | 4.1612 | 0.48353 | 4 | 0.6447
33566 | 8.96 | 1 | 365 | 10.2429 | 0.72868 | 10 | 0.97157
33702 | 8.32 | 1 | 365 | 9.5113 | 0.53377 | 10 | 0.04503
33710 | 11.73 | 1 | 365 | 13.4095 | 0.2285 | 13 | 0.63801
33559 | 7.65 | 1 | 365 | 8.7453 | 0.23598 | 8 | 0.98131
32616 | 5.2 | 1 | 365 | 5.9445 | 0.83361 | 6 | 0.77814
33053 | 7.54 | 1 | 365 | 8.6196 | 0.85873 | 9 | 0.47831
33239 | 5.2 | 1 | 365 | 5.9445 | 0.83361 | 6 | 0.77814
33279 | 6.885 | 1 | 365 | 7.8708 | 0.61238 | 8 | 0.48318
33055 | 5.46 | 1 | 365 | 6.2418 | 0.72529 | 6 | 0.96705
33562 | 7.41 | 1 | 365 | 8.471 | 0.41289 | 8 | 0.88386
33266 | 6.76 | 1 | 365 | 7.7279 | 0.18369 | 7 | 0.91159
33688 | 8.91 | 1 | 365 | 10.1857 | 0.5572 | 10 | 0.74294
33569 | 5.04 | 1 | 365 | 5.7616 | 0.28488 | 6 | 0.046509
33571 | 9.62 | 1 | 365 | 10.9974 | 0.99217 | 11 | 0.98957
33271 | 5.2 | 1 | 365 | 5.9445 | 0.83361 | 6 | 0.77814
33568 | 7.65 | 1 | 365 | 8.7453 | 0.23598 | 8 | 0.98131
33300 | 6.24 | 1 | 365 | 7.1334 | 0.40033 | 7 | 0.53377
33576 | 8.415 | 1 | 365 | 9.6199 | 0.85958 | 10 | 0.47944
33585 | 11.44 | 1 | 365 | 13.078 | 0.23394 | 13 | 0.31192
33573 | 3.64 | 1 | 365 | 4.1612 | 0.48353 | 4 | 0.6447
33589 | 4.16 | 1 | 365 | 4.7556 | 0.26689 | 5 | 0.022515
33580 | 4.16 | 1 | 365 | 4.7556 | 0.26689 | 5 | 0.022515
33592 | 5.565 | 1 | 365 | 6.3618 | 0.08539 | 6 | 0.44719
33581 | 3.12 | 1 | 365 | 3.5667 | 0.70016 | 4 | 0.26689
33595 | 5.72 | 1 | 365 | 6.539 | 0.61697 | 7 | 0.15596
33596 | 8.32 | 1 | 365 | 9.5113 | 0.53377 | 10 | 0.04503
33052 | 5.46 | 1 | 365 | 6.2418 | 0.72529 | 6 | 0.96705
33598 | 5.98 | 1 | 365 | 6.8362 | 0.50865 | 7 | 0.34487
33591 | 7.54 | 1 | 365 | 8.6196 | 0.85873 | 9 | 0.47831
33577 | 5.83 | 1 | 365 | 6.6647 | 0.99422 | 7 | 0.65896
33600 | 4.77 | 1 | 365 | 5.453 | 0.35891 | 5 | 0.81187
33572 | 9.88 | 1 | 365 | 11.2946 | 0.88386 | 12 | 0.17847
33606 | 8.925 | 1 | 365 | 10.2029 | 0.60864 | 10 | 0.81153
33583 | 12.74 | 1 | 365 | 14.5641 | 0.69234 | 15 | 0.25645
33604 | 10.4 | 1 | 365 | 11.8891 | 0.66722 | 12 | 0.55629
33582 | 15 | 1 | 365 | 17.1477 | 0.4431 | 17 | 0.5908
33612 | 5.2 | 1 | 365 | 5.9445 | 0.83361 | 6 | 0.77814
33256 | 3.64 | 1 | 365 | 4.1612 | 0.48353 | 4 | 0.6447
33614 | 9.1 | 1 | 365 | 10.4029 | 0.20881 | 10 | 0.61175
33615 | 5.72 | 1 | 365 | 6.539 | 0.61697 | 7 | 0.15596
33608 | 6.24 | 1 | 365 | 7.1334 | 0.40033 | 7 | 0.53377
33620 | 8.48 | 1 | 365 | 9.6942 | 0.082499 | 9 | 0.77667
33303 | 7.8 | 1 | 365 | 8.9168 | 0.75041 | 9 | 0.66722
33621 | 4.24 | 1 | 365 | 4.8471 | 0.54125 | 5 | 0.38833
33724 | 4.16 | 1 | 365 | 4.7556 | 0.26689 | 5 | 0.022515
33622 | 9.36 | 1 | 365 | 10.7002 | 0.10049 | 10 | 0.80066
33627 | 5.72 | 1 | 365 | 6.539 | 0.61697 | 7 | 0.15596
33726 | 4.94 | 1 | 365 | 5.6473 | 0.94193 | 6 | 0.58924
33617 | 3.18 | 1 | 365 | 3.6353 | 0.90594 | 4 | 0.54125
33723 | 10.53 | 1 | 365 | 12.0377 | 0.11306 | 12 | 0.15074
33624 | 11.44 | 1 | 365 | 13.078 | 0.23394 | 13 | 0.31192
33728 | 4.16 | 1 | 365 | 4.7556 | 0.26689 | 5 | 0.022515
33628 | 2.6 | 1 | 365 | 2.9723 | 0.9168 | 3 | 0.88907
33625 | 8.32 | 1 | 365 | 9.5113 | 0.53377 | 10 | 0.04503
33626 | 10.07 | 1 | 365 | 11.5118 | 0.53547 | 12 | 0.04729
33632 | 13.26 | 1 | 365 | 15.1586 | 0.4757 | 15 | 0.63427
33730 | 7.95 | 1 | 365 | 9.0883 | 0.26484 | 9 | 0.35312
33634 | 10.66 | 1 | 365 | 12.1863 | 0.5589 | 12 | 0.7452
33732 | 4.24 | 1 | 365 | 4.8471 | 0.54125 | 5 | 0.38833
33642 | 11.22 | 1 | 365 | 12.8265 | 0.47944 | 13 | 0.30592
33633 | 9.62 | 1 | 365 | 10.9974 | 0.99217 | 11 | 0.98957
33735 | 9.62 | 1 | 365 | 10.9974 | 0.99217 | 11 | 0.98957
33636 | 2.34 | 1 | 365 | 2.675 | 0.025124 | 2 | 0.70016
33736 | 5.2 | 1 | 365 | 5.9445 | 0.83361 | 6 | 0.77814
33739 | 4.42 | 1 | 365 | 5.0529 | 0.15857 | 5 | 0.21142
33296 | 8.32 | 1 | 365 | 9.5113 | 0.53377 | 10 | 0.04503
33346 | 6.76 | 1 | 365 | 7.7279 | 0.18369 | 7 | 0.91159
33307 | 5.46 | 1 | 365 | 6.2418 | 0.72529 | 6 | 0.96705
33761 | 3.12 | 1 | 365 | 3.5667 | 0.70016 | 4 | 0.26689
33765 | 6.5 | 1 | 365 | 7.4307 | 0.29201 | 7 | 0.72268
33315 | 5.72 | 1 | 365 | 6.539 | 0.61697 | 7 | 0.15596
33647 | 11.96 | 1 | 365 | 13.6724 | 0.017298 | 13 | 0.68973
33767 | 9.36 | 1 | 365 | 10.7002 | 0.10049 | 10 | 0.80066
33772 | 7.54 | 1 | 365 | 8.6196 | 0.85873 | 9 | 0.47831
32714 | 6.5 | 1 | 365 | 7.4307 | 0.29201 | 7 | 0.72268
30365 | 11.44 | 1 | 365 | 13.078 | 0.23394 | 13 | 0.31192
33648 | 7.02 | 1 | 365 | 8.0251 | 0.075371 | 8 | 0.10049
33651 | 9.945 | 1 | 365 | 11.3689 | 0.10678 | 11 | 0.4757
33654 | 8.06 | 1 | 365 | 9.214 | 0.64209 | 9 | 0.85612
33657 | 8.58 | 1 | 365 | 9.8085 | 0.42545 | 10 | 0.23394
33659 | 9.435 | 1 | 365 | 10.7859 | 0.35771 | 11 | 0.14361
33660 | 11.925 | 1 | 365 | 13.6324 | 0.89726 | 14 | 0.52969
33665 | 3.64 | 1 | 365 | 4.1612 | 0.48353 | 4 | 0.6447
33661 | 6.24 | 1 | 365 | 7.1334 | 0.40033 | 7 | 0.53377
33668 | 12.74 | 1 | 365 | 14.5641 | 0.69234 | 15 | 0.25645
33672 | 3.315 | 1 | 365 | 3.7896 | 0.36893 | 4 | 0.15857
33674 | 9.88 | 1 | 365 | 11.2946 | 0.88386 | 12 | 0.17847
33685 | 5.46 | 1 | 365 | 6.2418 | 0.72529 | 6 | 0.96705
33684 | 8.32 | 1 | 365 | 9.5113 | 0.53377 | 10 | 0.04503
33694 | 7.56 | 1 | 365 | 8.6424 | 0.92732 | 9 | 0.56976
33686 | 9.1 | 1 | 365 | 10.4029 | 0.20881 | 10 | 0.61175
33687 | 9.1 | 1 | 365 | 10.4029 | 0.20881 | 10 | 0.61175
33691 | 2.915 | 1 | 365 | 3.3324 | 0.99711 | 4 | 0.32948
33698 | 4.16 | 1 | 365 | 4.7556 | 0.26689 | 5 | 0.022515
33709 | 7.54 | 1 | 365 | 8.6196 | 0.85873 | 9 | 0.47831
33705 | 8.745 | 1 | 365 | 9.9971 | 0.99133 | 10 | 0.98844
33704 | 8.58 | 1 | 365 | 9.8085 | 0.42545 | 10 | 0.23394
33703 | 6.89 | 1 | 365 | 7.8765 | 0.62953 | 8 | 0.50604
33706 | 8.32 | 1 | 365 | 9.5113 | 0.53377 | 10 | 0.04503
33708 | 8.215 | 1 | 365 | 9.3912 | 0.17367 | 9 | 0.56489
33711 | 11.44 | 1 | 365 | 13.078 | 0.23394 | 13 | 0.31192
33713 | 4.505 | 1 | 365 | 5.15 | 0.45008 | 5 | 0.6001
33714 | 10.4 | 1 | 365 | 11.8891 | 0.66722 | 12 | 0.55629
33701 | 8.84 | 1 | 365 | 10.1057 | 0.31713 | 10 | 0.42284
33712 | 12.48 | 1 | 365 | 14.2669 | 0.80066 | 15 | 0.067546
33715 | 9.88 | 1 | 365 | 11.2946 | 0.88386 | 12 | 0.17847
33716 | 11.7 | 1 | 365 | 13.3752 | 0.12562 | 13 | 0.50082
33719 | 10.66 | 1 | 365 | 12.1863 | 0.5589 | 12 | 0.7452
33717 | 7.54 | 1 | 365 | 8.6196 | 0.85873 | 9 | 0.47831
33722 | 10.92 | 1 | 365 | 12.4835 | 0.45058 | 12 | 0.9341
34091 | 3.02 | 1 | 365 | 3.4524 | 0.35721 | 3 | 0.80961
34106 | 8.07 | 1 | 365 | 9.2255 | 0.67639 | 9 | 0.90185
34113 | 5.98 | 1 | 365 | 6.8362 | 0.50865 | 7 | 0.34487
34133 | 3.3 | 1 | 365 | 3.7725 | 0.31748 | 4 | 0.089976
34139 | 9.62 | 1 | 365 | 10.9974 | 0.99217 | 11 | 0.98957
34146 | 4.125 | 1 | 365 | 4.7156 | 0.14685 | 4 | 0.86247
34153 | 7.8 | 1 | 365 | 8.9168 | 0.75041 | 9 | 0.66722
34163 | 6.6 | 1 | 365 | 7.545 | 0.63496 | 8 | 0.17995
34169 | 8.8 | 1 | 365 | 10.06 | 0.17995 | 10 | 0.23994
31711 | 117.72 | 0.9 | 365 | 121.1176 | 0.3529 | 121 | 0.47054
34173 | 7 | 1 | 365 | 8.0023 | 0.00678 | 8 | 0.00904
34189 | 5.88 | 1 | 365 | 6.7219 | 0.1657 | 6 | 0.88759
34192 | 7.84 | 1 | 365 | 8.9625 | 0.88759 | 9 | 0.85012
34200 | 6.72 | 1 | 365 | 7.6822 | 0.046509 | 7 | 0.72868
34202 | 6.72 | 1 | 365 | 7.6822 | 0.046509 | 7 | 0.72868
34205 | 10.64 | 1 | 365 | 12.1634 | 0.49031 | 12 | 0.65374
34170 | 9.9 | 1 | 365 | 11.3175 | 0.95245 | 12 | 0.26993
34282 | 12.48 | 1 | 365 | 14.2669 | 0.80066 | 15 | 0.067546
34084 | 6.24 | 1 | 365 | 7.1334 | 0.40033 | 7 | 0.53377
34093 | 5.565 | 1 | 365 | 6.3618 | 0.08539 | 6 | 0.44719
34092 | 2.6 | 1 | 365 | 2.9723 | 0.9168 | 3 | 0.88907
33962 | 9.45 | 1 | 365 | 10.8031 | 0.40915 | 11 | 0.2122
34094 | 9.36 | 1 | 365 | 10.7002 | 0.10049 | 10 | 0.80066
34098 | 11.7 | 1 | 365 | 13.3752 | 0.12562 | 13 | 0.50082
34097 | 4.68 | 1 | 365 | 5.3501 | 0.050247 | 5 | 0.40033
31125 | 7.02 | 1 | 365 | 8.0251 | 0.075371 | 8 | 0.10049
34107 | 4.16 | 1 | 365 | 4.7556 | 0.26689 | 5 | 0.022515
34124 | 5.2 | 1 | 365 | 5.9445 | 0.83361 | 6 | 0.77814
34127 | 9.1 | 1 | 365 | 10.4029 | 0.20881 | 10 | 0.61175
34120 | 4.42 | 1 | 365 | 5.0529 | 0.15857 | 5 | 0.21142
34126 | 5.46 | 1 | 365 | 6.2418 | 0.72529 | 6 | 0.96705
34138 | 4.94 | 1 | 365 | 5.6473 | 0.94193 | 6 | 0.58924
34137 | 8.06 | 1 | 365 | 9.214 | 0.64209 | 9 | 0.85612
34131 | 6 | 1 | 365 | 6.8591 | 0.57724 | 7 | 0.43632
34134 | 7.8 | 1 | 365 | 8.9168 | 0.75041 | 9 | 0.66722
34143 | 5.45 | 1 | 365 | 6.2303 | 0.69099 | 6 | 0.92132
34150 | 4.05 | 1 | 365 | 4.6299 | 0.88964 | 5 | 0.51952
34152 | 7.54 | 1 | 365 | 8.6196 | 0.85873 | 9 | 0.47831
34151 | 5.98 | 1 | 365 | 6.8362 | 0.50865 | 7 | 0.34487
34159 | 11.7 | 1 | 365 | 13.3752 | 0.12562 | 13 | 0.50082
34161 | 6.24 | 1 | 365 | 7.1334 | 0.40033 | 7 | 0.53377
34147 | 9.36 | 1 | 365 | 10.7002 | 0.10049 | 10 | 0.80066
34165 | 4.94 | 1 | 365 | 5.6473 | 0.94193 | 6 | 0.58924
34164 | 5.72 | 1 | 365 | 6.539 | 0.61697 | 7 | 0.15596
30240 | 2.6 | 1 | 365 | 2.9723 | 0.9168 | 3 | 0.88907
34171 | 6.5 | 1 | 365 | 7.4307 | 0.29201 | 7 | 0.72268
33618 | 6.24 | 1 | 365 | 7.1334 | 0.40033 | 7 | 0.53377
30688 | 3.12 | 1 | 365 | 3.5667 | 0.70016 | 4 | 0.26689
33597 | 8.32 | 1 | 365 | 9.5113 | 0.53377 | 10 | 0.04503
34179 | 2.86 | 1 | 365 | 3.2695 | 0.80848 | 4 | 0.077979
30375 | 10.335 | 1 | 365 | 11.8148 | 0.4443 | 12 | 0.25906
34180 | 3.975 | 1 | 365 | 4.5441 | 0.63242 | 5 | 0.17656
34185 | 6.24 | 1 | 365 | 7.1334 | 0.40033 | 7 | 0.53377
30849 | 9.01 | 1 | 365 | 10.3001 | 0.90016 | 11 | 0.20021
34186 | 3.38 | 1 | 365 | 3.8639 | 0.59185 | 4 | 0.45579
34194 | 10.4 | 1 | 365 | 11.8891 | 0.66722 | 12 | 0.55629
33335 | 9.1 | 1 | 365 | 10.4029 | 0.20881 | 10 | 0.61175
28296 | 5.98 | 1 | 365 | 6.8362 | 0.50865 | 7 | 0.34487
33857 | 9.945 | 1 | 365 | 11.3689 | 0.10678 | 11 | 0.4757
33013 | 4.2 | 1 | 365 | 4.8014 | 0.40407 | 5 | 0.20542
33844 | 9.1 | 1 | 365 | 10.4029 | 0.20881 | 10 | 0.61175
33841 | 4.68 | 1 | 365 | 5.3501 | 0.050247 | 5 | 0.40033
33845 | 3.64 | 1 | 365 | 4.1612 | 0.48353 | 4 | 0.6447
33852 | 4.58 | 1 | 365 | 5.2358 | 0.70729 | 5 | 0.94306
33877 | 4.68 | 1 | 365 | 5.3501 | 0.050247 | 5 | 0.40033
33776 | 6.24 | 1 | 365 | 7.1334 | 0.40033 | 7 | 0.53377
33785 | 5.565 | 1 | 365 | 6.3618 | 0.08539 | 6 | 0.44719
33793 | 7.28 | 1 | 365 | 8.3224 | 0.96705 | 9 | 0.2894
33797 | 14.025 | 1 | 365 | 16.0331 | 0.099299 | 16 | 0.1324
33803 | 2.08 | 1 | 365 | 2.3778 | 0.13344 | 2 | 0.51126
33806 | 12.495 | 1 | 365 | 14.284 | 0.8521 | 15 | 0.13614
33814 | 8.84 | 1 | 365 | 10.1057 | 0.31713 | 10 | 0.42284
33811 | 8.58 | 1 | 365 | 9.8085 | 0.42545 | 10 | 0.23394
33819 | 2.6 | 1 | 365 | 2.9723 | 0.9168 | 3 | 0.88907
33826 | 8.84 | 1 | 365 | 10.1057 | 0.31713 | 10 | 0.42284
33827 | 7.8 | 1 | 365 | 8.9168 | 0.75041 | 9 | 0.66722
33828 | 14.04 | 1 | 365 | 16.0502 | 0.15074 | 16 | 0.20099
33832 | 7.65 | 1 | 365 | 8.7453 | 0.23598 | 8 | 0.98131
33837 | 4.68 | 1 | 365 | 5.3501 | 0.050247 | 5 | 0.40033
34198 | 7.28 | 1 | 365 | 8.3224 | 0.96705 | 9 | 0.2894
33846 | 5.2 | 1 | 365 | 5.9445 | 0.83361 | 6 | 0.77814
33851 | 9.1 | 1 | 365 | 10.4029 | 0.20881 | 10 | 0.61175
34196 | 5.98 | 1 | 365 | 6.8362 | 0.50865 | 7 | 0.34487
33848 | 3.64 | 1 | 365 | 4.1612 | 0.48353 | 4 | 0.6447
34204 | 4.68 | 1 | 365 | 5.3501 | 0.050247 | 5 | 0.40033
33855 | 6.5 | 1 | 365 | 7.4307 | 0.29201 | 7 | 0.72268
33858 | 5.83 | 1 | 365 | 6.6647 | 0.99422 | 7 | 0.65896
33856 | 9.36 | 1 | 365 | 10.7002 | 0.10049 | 10 | 0.80066
34190 | 9.45 | 1 | 365 | 10.8031 | 0.40915 | 11 | 0.2122
33861 | 3.64 | 1 | 365 | 4.1612 | 0.48353 | 4 | 0.6447
34203 | 9.88 | 1 | 365 | 11.2946 | 0.88386 | 12 | 0.17847
33862 | 8.58 | 1 | 365 | 9.8085 | 0.42545 | 10 | 0.23394
33859 | 7.02 | 1 | 365 | 8.0251 | 0.075371 | 8 | 0.10049
34199 | 10.92 | 1 | 365 | 12.4835 | 0.45058 | 12 | 0.9341
33865 | 6.24 | 1 | 365 | 7.1334 | 0.40033 | 7 | 0.53377
33867 | 8.58 | 1 | 365 | 9.8085 | 0.42545 | 10 | 0.23394
34207 | 10.14 | 1 | 365 | 11.5918 | 0.77554 | 12 | 0.36738
33870 | 2.86 | 1 | 365 | 3.2695 | 0.80848 | 4 | 0.077979
33888 | 2.915 | 1 | 365 | 3.3324 | 0.99711 | 4 | 0.32948
34208 | 7.905 | 1 | 365 | 9.0368 | 0.11051 | 9 | 0.14735
34209 | 8.32 | 1 | 365 | 9.5113 | 0.53377 | 10 | 0.04503
34210 | 11.96 | 1 | 365 | 13.6724 | 0.017298 | 13 | 0.68973
31368 | 291.4 | 1 | 365 | 333.1227 | 0.36796 | 333 | 0.49061
34213 | 10.335 | 1 | 365 | 11.8148 | 0.4443 | 12 | 0.25906
31370 | 288.3 | 1 | 365 | 329.5788 | 0.73638 | 330 | 0.31518
34217 | 5.72 | 1 | 365 | 6.539 | 0.61697 | 7 | 0.15596
34225 | 4.49 | 1 | 365 | 5.1329 | 0.39863 | 5 | 0.53151
34224 | 4.68 | 1 | 365 | 5.3501 | 0.050247 | 5 | 0.40033
34222 | 10.14 | 1 | 365 | 11.5918 | 0.77554 | 12 | 0.36738
34232 | 3.38 | 1 | 365 | 3.8639 | 0.59185 | 4 | 0.45579
34212 | 5.98 | 1 | 365 | 6.8362 | 0.50865 | 7 | 0.34487
34234 | 7.28 | 1 | 365 | 8.3224 | 0.96705 | 9 | 0.2894
34236 | 2.86 | 1 | 365 | 3.2695 | 0.80848 | 4 | 0.077979
34240 | 4.68 | 1 | 365 | 5.3501 | 0.050247 | 5 | 0.40033
34233 | 7.14 | 1 | 365 | 8.1623 | 0.48692 | 8 | 0.64922
34244 | 10.14 | 1 | 365 | 11.5918 | 0.77554 | 12 | 0.36738
34245 | 8.84 | 1 | 365 | 10.1057 | 0.31713 | 10 | 0.42284
34247 | 10.14 | 1 | 365 | 11.5918 | 0.77554 | 12 | 0.36738
34248 | 6.12 | 1 | 365 | 6.9963 | 0.98878 | 7 | 0.98505
34251 | 5.98 | 1 | 365 | 6.8362 | 0.50865 | 7 | 0.34487
34286 | 4.16 | 1 | 365 | 4.7556 | 0.26689 | 5 | 0.022515
34293 | 8.32 | 1 | 365 | 9.5113 | 0.53377 | 10 | 0.04503
34287 | 10.4 | 1 | 365 | 11.8891 | 0.66722 | 12 | 0.55629
34296 | 6.5 | 1 | 365 | 7.4307 | 0.29201 | 7 | 0.72268
34300 | 6.24 | 1 | 365 | 7.1334 | 0.40033 | 7 | 0.53377
34298 | 4.42 | 1 | 365 | 5.0529 | 0.15857 | 5 | 0.21142
34301 | 4.24 | 1 | 365 | 4.8471 | 0.54125 | 5 | 0.38833
34308 | 4.68 | 1 | 365 | 5.3501 | 0.050247 | 5 | 0.40033
34306 | 7.02 | 1 | 365 | 8.0251 | 0.075371 | 8 | 0.10049
34313 | 5.2 | 1 | 365 | 5.9445 | 0.83361 | 6 | 0.77814
34333 | 8.32 | 1 | 365 | 9.5113 | 0.53377 | 10 | 0.04503
34336 | 7.65 | 1 | 365 | 8.7453 | 0.23598 | 8 | 0.98131
31947 | 229.84 | 0.9 | 365 | 236.4736 | 0.42093 | 236 | 0.89457
32976 | 9.36 | 1 | 365 | 10.7002 | 0.10049 | 10 | 0.80066
33041 | 7.65 | 1 | 365 | 8.7453 | 0.23598 | 8 | 0.98131
34238 | 5.2 | 1 | 365 | 5.9445 | 0.83361 | 6 | 0.77814
32304 | 11.96 | 1 | 365 | 13.6724 | 0.017298 | 13 | 0.68973
32242 | 5.46 | 1 | 365 | 6.2418 | 0.72529 | 6 | 0.96705
34142 | 7.02 | 1 | 365 | 8.0251 | 0.075371 | 8 | 0.10049
34358 | 11.4 | 1 | 365 | 13.0323 | 0.096756 | 13 | 0.12901
34380 | 6 | 1 | 365 | 6.8591 | 0.57724 | 7 | 0.43632
34412 | 6.24 | 1 | 365 | 7.1334 | 0.40033 | 7 | 0.53377
34416 | 6.24 | 1 | 365 | 7.1334 | 0.40033 | 7 | 0.53377
34422 | 3.64 | 1 | 365 | 4.1612 | 0.48353 | 4 | 0.6447
34423 | 3.64 | 1 | 365 | 4.1612 | 0.48353 | 4 | 0.6447
33945 | 10.14 | 1 | 365 | 11.5918 | 0.77554 | 12 | 0.36738
34431 | 9.1 | 1 | 365 | 10.4029 | 0.20881 | 10 | 0.61175
30091 | 8.1 | 1 | 365 | 9.2598 | 0.77927 | 10 | 0.039032
34433 | 8.32 | 1 | 365 | 9.5113 | 0.53377 | 10 | 0.04503
33961 | 8.32 | 1 | 365 | 9.5113 | 0.53377 | 10 | 0.04503
34436 | 9.69 | 1 | 365 | 11.0774 | 0.23224 | 11 | 0.30966
33956 | 4.68 | 1 | 365 | 5.3501 | 0.050247 | 5 | 0.40033
33946 | 6.24 | 1 | 365 | 7.1334 | 0.40033 | 7 | 0.53377
33947 | 4.68 | 1 | 365 | 5.3501 | 0.050247 | 5 | 0.40033
33228 | 5.72 | 1 | 365 | 6.539 | 0.61697 | 7 | 0.15596
34504 | 7.28 | 1 | 365 | 8.3224 | 0.96705 | 9 | 0.2894
34507 | 8.16 | 1 | 365 | 9.3283 | 0.98505 | 10 | 0.3134
33950 | 9.36 | 1 | 365 | 10.7002 | 0.10049 | 10 | 0.80066
34109 | 6.24 | 1 | 365 | 7.1334 | 0.40033 | 7 | 0.53377
34032 | 6 | 1 | 365 | 6.8591 | 0.57724 | 7 | 0.43632
34197 | 4.42 | 1 | 365 | 5.0529 | 0.15857 | 5 | 0.21142
34284 | 6.5 | 1 | 365 | 7.4307 | 0.29201 | 7 | 0.72268
34339 | 8.32 | 1 | 365 | 9.5113 | 0.53377 | 10 | 0.04503
34290 | 3.9 | 1 | 365 | 4.4584 | 0.37521 | 4 | 0.83361
34231 | 10.14 | 1 | 365 | 11.5918 | 0.77554 | 12 | 0.36738
34345 | 9.62 | 1 | 365 | 10.9974 | 0.99217 | 11 | 0.98957
34357 | 4.16 | 1 | 365 | 4.7556 | 0.26689 | 5 | 0.022515
34346 | 3.06 | 1 | 365 | 3.4981 | 0.49439 | 3 | 0.99252
34359 | 5.98 | 1 | 365 | 6.8362 | 0.50865 | 7 | 0.34487
34349 | 5.98 | 1 | 365 | 6.8362 | 0.50865 | 7 | 0.34487
34366 | 8.32 | 1 | 365 | 9.5113 | 0.53377 | 10 | 0.04503
34363 | 11.18 | 1 | 365 | 12.7808 | 0.34226 | 13 | 0.12301
34360 | 11.395 | 1 | 365 | 13.0265 | 0.079608 | 13 | 0.10614
34326 | 9.36 | 1 | 365 | 10.7002 | 0.10049 | 10 | 0.80066
34374 | 13.52 | 1 | 365 | 15.4558 | 0.36738 | 15 | 0.82317
34378 | 6.24 | 1 | 365 | 7.1334 | 0.40033 | 7 | 0.53377
34372 | 5.3 | 1 | 365 | 6.0589 | 0.17656 | 6 | 0.23542
34385 | 9.36 | 1 | 365 | 10.7002 | 0.10049 | 10 | 0.80066
34390 | 11.66 | 1 | 365 | 13.3295 | 0.98844 | 14 | 0.31792
34398 | 5.035 | 1 | 365 | 5.7559 | 0.26773 | 6 | 0.023645
34401 | 2.915 | 1 | 365 | 3.3324 | 0.99711 | 4 | 0.32948
34407 | 2.34 | 1 | 365 | 2.675 | 0.025124 | 2 | 0.70016
31089 | 4.68 | 1 | 365 | 5.3501 | 0.050247 | 5 | 0.40033
34411 | 5.61 | 1 | 365 | 6.4132 | 0.23972 | 6 | 0.65296
34458 | 4.335 | 1 | 365 | 4.9557 | 0.86706 | 5 | 0.82274
34455 | 5.98 | 1 | 365 | 6.8362 | 0.50865 | 7 | 0.34487
30209 | 3.12 | 1 | 365 | 3.5667 | 0.70016 | 4 | 0.26689
34452 | 4.94 | 1 | 365 | 5.6473 | 0.94193 | 6 | 0.58924
34462 | 9.62 | 1 | 365 | 10.9974 | 0.99217 | 11 | 0.98957
34464 | 7.02 | 1 | 365 | 8.0251 | 0.075371 | 8 | 0.10049
34466 | 8.84 | 1 | 365 | 10.1057 | 0.31713 | 10 | 0.42284
34469 | 7.8 | 1 | 365 | 8.9168 | 0.75041 | 9 | 0.66722
34470 | 10.14 | 1 | 365 | 11.5918 | 0.77554 | 12 | 0.36738
34477 | 6.76 | 1 | 365 | 7.7279 | 0.18369 | 7 | 0.91159
34471 | 4.16 | 1 | 365 | 4.7556 | 0.26689 | 5 | 0.022515
34480 | 7.54 | 1 | 365 | 8.6196 | 0.85873 | 9 | 0.47831
30845 | 2.34 | 1 | 365 | 2.675 | 0.025124 | 2 | 0.70016
34485 | 7.54 | 1 | 365 | 8.6196 | 0.85873 | 9 | 0.47831
34516 | 4.94 | 1 | 365 | 5.6473 | 0.94193 | 6 | 0.58924
34483 | 6.5 | 1 | 365 | 7.4307 | 0.29201 | 7 | 0.72268
34528 | 9.36 | 1 | 365 | 10.7002 | 0.10049 | 10 | 0.80066
34530 | 3.12 | 1 | 365 | 3.5667 | 0.70016 | 4 | 0.26689
34531 | 14.04 | 1 | 365 | 16.0502 | 0.15074 | 16 | 0.20099
34532 | 5.46 | 1 | 365 | 6.2418 | 0.72529 | 6 | 0.96705
34533 | 8.06 | 1 | 365 | 9.214 | 0.64209 | 9 | 0.85612
34535 | 4.16 | 1 | 365 | 4.7556 | 0.26689 | 5 | 0.022515
34536 | 5.2 | 1 | 365 | 5.9445 | 0.83361 | 6 | 0.77814
30959 | 15.6 | 1 | 365 | 17.8336 | 0.50082 | 18 | 0.33443
34538 | 12.495 | 1 | 365 | 14.284 | 0.8521 | 15 | 0.13614
34381 | 11.96 | 1 | 365 | 13.6724 | 0.017298 | 13 | 0.68973
34563 | 14.04 | 1 | 365 | 16.0502 | 0.15074 | 16 | 0.20099
34565 | 6.76 | 1 | 365 | 7.7279 | 0.18369 | 7 | 0.91159
34567 | 9.62 | 1 | 365 | 10.9974 | 0.99217 | 11 | 0.98957
34573 | 7.42 | 1 | 365 | 8.4824 | 0.44719 | 8 | 0.92958
34572 | 7.54 | 1 | 365 | 8.6196 | 0.85873 | 9 | 0.47831
34560 | 5.2 | 1 | 365 | 5.9445 | 0.83361 | 6 | 0.77814
34419 | 6.76 | 1 | 365 | 7.7279 | 0.18369 | 7 | 0.91159
34417 | 4.77 | 1 | 365 | 5.453 | 0.35891 | 5 | 0.81187
34410 | 7.28 | 1 | 365 | 8.3224 | 0.96705 | 9 | 0.2894
34425 | 7.8 | 1 | 365 | 8.9168 | 0.75041 | 9 | 0.66722
34427 | 9.18 | 1 | 365 | 10.4944 | 0.48318 | 10 | 0.97757
34424 | 9.36 | 1 | 365 | 10.7002 | 0.10049 | 10 | 0.80066
34387 | 3.9 | 1 | 365 | 4.4584 | 0.37521 | 4 | 0.83361
34435 | 9.88 | 1 | 365 | 11.2946 | 0.88386 | 12 | 0.17847
34446 | 7.28 | 1 | 365 | 8.3224 | 0.96705 | 9 | 0.2894
34450 | 6.76 | 1 | 365 | 7.7279 | 0.18369 | 7 | 0.91159
34445 | 8.06 | 1 | 365 | 9.214 | 0.64209 | 9 | 0.85612
34454 | 9.36 | 1 | 365 | 10.7002 | 0.10049 | 10 | 0.80066
34449 | 3.38 | 1 | 365 | 3.8639 | 0.59185 | 4 | 0.45579
34482 | 11.96 | 1 | 365 | 13.6724 | 0.017298 | 13 | 0.68973
34490 | 6.5 | 1 | 365 | 7.4307 | 0.29201 | 7 | 0.72268
34489 | 13.26 | 1 | 365 | 15.1586 | 0.4757 | 15 | 0.63427
34502 | 6.24 | 1 | 365 | 7.1334 | 0.40033 | 7 | 0.53377
34496 | 11.22 | 1 | 365 | 12.8265 | 0.47944 | 13 | 0.30592
34503 | 7.155 | 1 | 365 | 8.1795 | 0.53836 | 8 | 0.71781
34505 | 14.04 | 1 | 365 | 16.0502 | 0.15074 | 16 | 0.20099
34509 | 14.3 | 1 | 365 | 16.3475 | 0.042422 | 16 | 0.3899
34591 | 7.155 | 1 | 365 | 8.1795 | 0.53836 | 8 | 0.71781
34285 | 11.96 | 1 | 365 | 13.6724 | 0.017298 | 13 | 0.68973
34347 | 8.84 | 1 | 365 | 10.1057 | 0.31713 | 10 | 0.42284
34299 | 2.86 | 1 | 365 | 3.2695 | 0.80848 | 4 | 0.077979
34157 | 9.1 | 1 | 365 | 10.4029 | 0.20881 | 10 | 0.61175
34053 | 6.5 | 1 | 365 | 7.4307 | 0.29201 | 7 | 0.72268
34304 | 13.26 | 1 | 365 | 15.1586 | 0.4757 | 15 | 0.63427
34318 | 5.2 | 1 | 365 | 5.9445 | 0.83361 | 6 | 0.77814
34619 | 10.14 | 1 | 365 | 11.5918 | 0.77554 | 12 | 0.36738
34344 | 9.88 | 1 | 365 | 11.2946 | 0.88386 | 12 | 0.17847
34261 | 6.76 | 1 | 365 | 7.7279 | 0.18369 | 7 | 0.91159
34643 | 9 | 1 | 365 | 10.2886 | 0.86586 | 11 | 0.15448
34376 | 6.76 | 1 | 365 | 7.7279 | 0.18369 | 7 | 0.91159
34662 | 5.83 | 1 | 365 | 6.6647 | 0.99422 | 7 | 0.65896
34675 | 8.455 | 1 | 365 | 9.6656 | 0.99676 | 10 | 0.66235
34681 | 6.4 | 1 | 365 | 7.3164 | 0.94906 | 8 | 0.26541
34687 | 6.16 | 1 | 365 | 7.042 | 0.12597 | 7 | 0.16796
33192 | 5.13 | 1 | 365 | 5.8645 | 0.59354 | 6 | 0.45805
34693 | 9.47 | 1 | 365 | 10.8259 | 0.47774 | 11 | 0.30366
34399 | 8.32 | 1 | 365 | 9.5113 | 0.53377 | 10 | 0.04503
34696 | 9.99 | 1 | 365 | 11.4204 | 0.2611 | 11 | 0.68147
34448 | 6.24 | 1 | 365 | 7.1334 | 0.40033 | 7 | 0.53377
34702 | 5.125 | 1 | 365 | 5.8588 | 0.57639 | 6 | 0.43519
34694 | 9.45 | 1 | 365 | 10.8031 | 0.40915 | 11 | 0.2122
34384 | 5.46 | 1 | 365 | 6.2418 | 0.72529 | 6 | 0.96705
34709 | 7.56 | 1 | 365 | 8.6424 | 0.92732 | 9 | 0.56976
34710 | 6.66 | 1 | 365 | 7.6136 | 0.84074 | 8 | 0.45432
34713 | 8.37 | 1 | 365 | 9.5684 | 0.70525 | 10 | 0.27367
34712 | 5.385 | 1 | 365 | 6.156 | 0.46807 | 6 | 0.6241
34717 | 6.92 | 1 | 365 | 7.9108 | 0.73242 | 8 | 0.64322
34728 | 6.94 | 1 | 365 | 7.9337 | 0.80101 | 8 | 0.73468
34749 | 10.225 | 1 | 365 | 11.689 | 0.067047 | 11 | 0.75606
34752 | 6.44 | 1 | 365 | 7.3621 | 0.086238 | 7 | 0.44832
34747 | 6.72 | 1 | 365 | 7.6822 | 0.046509 | 7 | 0.72868
34758 | 10.25 | 1 | 365 | 11.7176 | 0.15278 | 11 | 0.87038
34748 | 9.18 | 1 | 365 | 10.4944 | 0.48318 | 10 | 0.97757
34812 | 9.15 | 1 | 365 | 10.4601 | 0.38029 | 10 | 0.84039
34816 | 7.425 | 1 | 365 | 8.4881 | 0.46433 | 8 | 0.95245
34819 | 6.24 | 1 | 365 | 7.1334 | 0.40033 | 7 | 0.53377
34830 | 10.175 | 1 | 365 | 11.6319 | 0.89557 | 12 | 0.52743
34838 | 7.59 | 1 | 365 | 8.6767 | 0.030209 | 8 | 0.70694
34576 | 5.46 | 1 | 365 | 6.2418 | 0.72529 | 6 | 0.96705
34580 | 3.38 | 1 | 365 | 3.8639 | 0.59185 | 4 | 0.45579
34584 | 8.32 | 1 | 365 | 9.5113 | 0.53377 | 10 | 0.04503
34585 | 10.4 | 1 | 365 | 11.8891 | 0.66722 | 12 | 0.55629
34588 | 5.72 | 1 | 365 | 6.539 | 0.61697 | 7 | 0.15596
34592 | 2.34 | 1 | 365 | 2.675 | 0.025124 | 2 | 0.70016
34599 | 5.1 | 1 | 365 | 5.8302 | 0.49065 | 6 | 0.32087
34595 | 7.8 | 1 | 365 | 8.9168 | 0.75041 | 9 | 0.66722
34594 | 3.12 | 1 | 365 | 3.5667 | 0.70016 | 4 | 0.26689
34602 | 10.92 | 1 | 365 | 12.4835 | 0.45058 | 12 | 0.9341
34601 | 2.86 | 1 | 365 | 3.2695 | 0.80848 | 4 | 0.077979
34609 | 4.77 | 1 | 365 | 5.453 | 0.35891 | 5 | 0.81187
34608 | 4.42 | 1 | 365 | 5.0529 | 0.15857 | 5 | 0.21142
34604 | 8.06 | 1 | 365 | 9.214 | 0.64209 | 9 | 0.85612
34612 | 5.72 | 1 | 365 | 6.539 | 0.61697 | 7 | 0.15596
34611 | 9.62 | 1 | 365 | 10.9974 | 0.99217 | 11 | 0.98957
34632 | 13 | 1 | 365 | 14.8613 | 0.58402 | 15 | 0.44536
33894 | 5.2 | 1 | 365 | 5.9445 | 0.83361 | 6 | 0.77814
33897 | 6.76 | 1 | 365 | 7.7279 | 0.18369 | 7 | 0.91159
33900 | 5.98 | 1 | 365 | 6.8362 | 0.50865 | 7 | 0.34487
33902 | 7.02 | 1 | 365 | 8.0251 | 0.075371 | 8 | 0.10049
33911 | 3.12 | 1 | 365 | 3.5667 | 0.70016 | 4 | 0.26689
33912 | 4.94 | 1 | 365 | 5.6473 | 0.94193 | 6 | 0.58924
33939 | 6.5 | 1 | 365 | 7.4307 | 0.29201 | 7 | 0.72268
33667 | 4.94 | 1 | 365 | 5.6473 | 0.94193 | 6 | 0.58924
33893 | 3.12 | 1 | 365 | 3.5667 | 0.70016 | 4 | 0.26689
33898 | 3.57 | 1 | 365 | 4.0812 | 0.24346 | 4 | 0.32461
33901 | 3.06 | 1 | 365 | 3.4981 | 0.49439 | 3 | 0.99252
33907 | 3.64 | 1 | 365 | 4.1612 | 0.48353 | 4 | 0.6447
33914 | 4.16 | 1 | 365 | 4.7556 | 0.26689 | 5 | 0.022515
33876 | 5.98 | 1 | 365 | 6.8362 | 0.50865 | 7 | 0.34487
33948 | 8.48 | 1 | 365 | 9.6942 | 0.082499 | 9 | 0.77667
33955 | 5.98 | 1 | 365 | 6.8362 | 0.50865 | 7 | 0.34487
33959 | 12.74 | 1 | 365 | 14.5641 | 0.69234 | 15 | 0.25645
28724 | 3.64 | 1 | 365 | 4.1612 | 0.48353 | 4 | 0.6447
33930 | 8.745 | 1 | 365 | 9.9971 | 0.99133 | 10 | 0.98844
33983 | 6.625 | 1 | 365 | 7.5736 | 0.7207 | 8 | 0.29427
33532 | 3.9 | 1 | 365 | 4.4584 | 0.37521 | 4 | 0.83361
33788 | 11.18 | 1 | 365 | 12.7808 | 0.34226 | 13 | 0.12301
33817 | 4.94 | 1 | 365 | 5.6473 | 0.94193 | 6 | 0.58924
33548 | 4.94 | 1 | 365 | 5.6473 | 0.94193 | 6 | 0.58924
33755 | 8.06 | 1 | 365 | 9.214 | 0.64209 | 9 | 0.85612
33763 | 8.58 | 1 | 365 | 9.8085 | 0.42545 | 10 | 0.23394
33879 | 5.46 | 1 | 365 | 6.2418 | 0.72529 | 6 | 0.96705
33895 | 3.9 | 1 | 365 | 4.4584 | 0.37521 | 4 | 0.83361
33903 | 12.48 | 1 | 365 | 14.2669 | 0.80066 | 15 | 0.067546
33908 | 8.32 | 1 | 365 | 9.5113 | 0.53377 | 10 | 0.04503
33986 | 9.1 | 1 | 365 | 10.4029 | 0.20881 | 10 | 0.61175
34045 | 7.8 | 1 | 365 | 8.9168 | 0.75041 | 9 | 0.66722
34035 | 10 | 1 | 365 | 11.4318 | 0.2954 | 11 | 0.7272
33195 | 4.578 | 1 | 365 | 5.2335 | 0.70043 | 5 | 0.93391
34038 | 5.13 | 1 | 365 | 5.8645 | 0.59354 | 6 | 0.45805
34039 | 4.68 | 1 | 365 | 5.3501 | 0.050247 | 5 | 0.40033
34040 | 4.48 | 1 | 365 | 5.1214 | 0.36434 | 5 | 0.48579
34041 | 8.68 | 1 | 365 | 9.9228 | 0.76841 | 10 | 0.69121
34042 | 7.02 | 1 | 365 | 8.0251 | 0.075371 | 8 | 0.10049
33137 | 22.8 | 1 | 365 | 26.0645 | 0.19351 | 26 | 0.25802
33177 | 13 | 1 | 365 | 14.8613 | 0.58402 | 15 | 0.44536
34060 | 8.4 | 1 | 365 | 9.6027 | 0.80814 | 10 | 0.41085
34621 | 8.06 | 1 | 365 | 9.214 | 0.64209 | 9 | 0.85612
32003 | 3.38 | 1 | 365 | 3.8639 | 0.59185 | 4 | 0.45579
34637 | 6.76 | 1 | 365 | 7.7279 | 0.18369 | 7 | 0.91159
34638 | 4.94 | 1 | 365 | 5.6473 | 0.94193 | 6 | 0.58924
34641 | 2.295 | 1 | 365 | 2.6236 | 0.87079 | 3 | 0.49439
34645 | 10.4 | 1 | 365 | 11.8891 | 0.66722 | 12 | 0.55629
34647 | 7.02 | 1 | 365 | 8.0251 | 0.075371 | 8 | 0.10049
34654 | 6.76 | 1 | 365 | 7.7279 | 0.18369 | 7 | 0.91159
34661 | 7.02 | 1 | 365 | 8.0251 | 0.075371 | 8 | 0.10049
34670 | 14.04 | 1 | 365 | 16.0502 | 0.15074 | 16 | 0.20099
34648 | 7.28 | 1 | 365 | 8.3224 | 0.96705 | 9 | 0.2894
34651 | 5.61 | 1 | 365 | 6.4132 | 0.23972 | 6 | 0.65296
34677 | 5.2 | 1 | 365 | 5.9445 | 0.83361 | 6 | 0.77814
34678 | 5.46 | 1 | 365 | 6.2418 | 0.72529 | 6 | 0.96705
34686 | 3.78 | 1 | 365 | 4.3212 | 0.96366 | 5 | 0.28488
34695 | 6.5 | 1 | 365 | 7.4307 | 0.29201 | 7 | 0.72268
34692 | 9.88 | 1 | 365 | 11.2946 | 0.88386 | 12 | 0.17847
34707 | 11.7 | 1 | 365 | 13.3752 | 0.12562 | 13 | 0.50082
34720 | 7.8 | 1 | 365 | 8.9168 | 0.75041 | 9 | 0.66722
34724 | 10.66 | 1 | 365 | 12.1863 | 0.5589 | 12 | 0.7452
34729 | 9.36 | 1 | 365 | 10.7002 | 0.10049 | 10 | 0.80066
34727 | 4.68 | 1 | 365 | 5.3501 | 0.050247 | 5 | 0.40033
34730 | 5.1 | 1 | 365 | 5.8302 | 0.49065 | 6 | 0.32087
34732 | 7.28 | 1 | 365 | 8.3224 | 0.96705 | 9 | 0.2894
34734 | 6.12 | 1 | 365 | 6.9963 | 0.98878 | 7 | 0.98505
34760 | 7.42 | 1 | 365 | 8.4824 | 0.44719 | 8 | 0.92958
34771 | 7.8 | 1 | 365 | 8.9168 | 0.75041 | 9 | 0.66722
34832 | 5.2 | 1 | 365 | 5.9445 | 0.83361 | 6 | 0.77814
34772 | 13.78 | 1 | 365 | 15.753 | 0.25906 | 16 | 0.012082
34787 | 3.38 | 1 | 365 | 3.8639 | 0.59185 | 4 | 0.45579
34789 | 10.2 | 1 | 365 | 11.6604 | 0.98131 | 12 | 0.64174
34837 | 8.84 | 1 | 365 | 10.1057 | 0.31713 | 10 | 0.42284
34800 | 3.18 | 1 | 365 | 3.6353 | 0.90594 | 4 | 0.54125
34845 | 12.74 | 1 | 365 | 14.5641 | 0.69234 | 15 | 0.25645
34849 | 8.32 | 1 | 365 | 9.5113 | 0.53377 | 10 | 0.04503
33140 | 25.48 | 0.9 | 365 | 26.2154 | 0.64621 | 26 | 0.86162
34810 | 5.2 | 1 | 365 | 5.9445 | 0.83361 | 6 | 0.77814
34910 | 8.32 | 1 | 365 | 9.5113 | 0.53377 | 10 | 0.04503
34813 | 14.04 | 1 | 365 | 16.0502 | 0.15074 | 16 | 0.20099
34911 | 7.02 | 1 | 365 | 8.0251 | 0.075371 | 8 | 0.10049
34811 | 7.28 | 1 | 365 | 8.3224 | 0.96705 | 9 | 0.2894
34912 | 5.1 | 1 | 365 | 5.8302 | 0.49065 | 6 | 0.32087
34827 | 3.9 | 1 | 365 | 4.4584 | 0.37521 | 4 | 0.83361
34835 | 8.32 | 1 | 365 | 9.5113 | 0.53377 | 10 | 0.04503
33262 | 2.86 | 1 | 365 | 3.2695 | 0.80848 | 4 | 0.077979
33170 | 10.335 | 1 | 365 | 11.8148 | 0.4443 | 12 | 0.25906
33275 | 7.8 | 1 | 365 | 8.9168 | 0.75041 | 9 | 0.66722
32742 | 12.24 | 1 | 365 | 13.9925 | 0.97757 | 14 | 0.97009
32920 | 8.06 | 1 | 365 | 9.214 | 0.64209 | 9 | 0.85612
34933 | 9.36 | 1 | 365 | 10.7002 | 0.10049 | 10 | 0.80066
34920 | 11.44 | 1 | 365 | 13.078 | 0.23394 | 13 | 0.31192
32638 | 5.98 | 1 | 365 | 6.8362 | 0.50865 | 7 | 0.34487
34918 | 2.86 | 1 | 365 | 3.2695 | 0.80848 | 4 | 0.077979
32470 | 4.42 | 1 | 365 | 5.0529 | 0.15857 | 5 | 0.21142
32807 | 11.475 | 1 | 365 | 13.118 | 0.35397 | 13 | 0.47196
32458 | 7.54 | 1 | 365 | 8.6196 | 0.85873 | 9 | 0.47831
34925 | 7.02 | 1 | 365 | 8.0251 | 0.075371 | 8 | 0.10049
34927 | 2.86 | 1 | 365 | 3.2695 | 0.80848 | 4 | 0.077979
34928 | 7.02 | 1 | 365 | 8.0251 | 0.075371 | 8 | 0.10049
34938 | 2.6 | 1 | 365 | 2.9723 | 0.9168 | 3 | 0.88907
32853 | 8.745 | 1 | 365 | 9.9971 | 0.99133 | 10 | 0.98844
34940 | 6.5 | 1 | 365 | 7.4307 | 0.29201 | 7 | 0.72268
34931 | 9.62 | 1 | 365 | 10.9974 | 0.99217 | 11 | 0.98957
32417 | 4.68 | 1 | 365 | 5.3501 | 0.050247 | 5 | 0.40033
34842 | 7.2 | 1 | 365 | 8.2309 | 0.69269 | 8 | 0.92358
32814 | 2.6 | 1 | 365 | 2.9723 | 0.9168 | 3 | 0.88907
34846 | 10.75 | 1 | 365 | 12.2892 | 0.86755 | 13 | 0.15674
34853 | 3.575 | 1 | 365 | 4.0869 | 0.26061 | 4 | 0.34747
32385 | 10.66 | 1 | 365 | 12.1863 | 0.5589 | 12 | 0.7452
34855 | 7.14 | 1 | 365 | 8.1623 | 0.48692 | 8 | 0.64922
32642 | 7.685 | 1 | 365 | 8.7853 | 0.35601 | 9 | 0.14135
34844 | 6.54 | 1 | 365 | 7.4764 | 0.42919 | 7 | 0.90559
34848 | 9.12 | 1 | 365 | 10.4258 | 0.2774 | 10 | 0.70321
34850 | 15.93 | 1 | 365 | 18.2109 | 0.63257 | 18 | 0.84343
33331 | 2.86 | 1 | 365 | 3.2695 | 0.80848 | 4 | 0.077979
34852 | 9.765 | 1 | 365 | 11.1632 | 0.48946 | 11 | 0.65261
32359 | 6.76 | 1 | 365 | 7.7279 | 0.18369 | 7 | 0.91159
32346 | 10.92 | 1 | 365 | 12.4835 | 0.45058 | 12 | 0.9341
34863 | 11.475 | 1 | 365 | 13.118 | 0.35397 | 13 | 0.47196
34867 | 5.985 | 1 | 365 | 6.8419 | 0.5258 | 7 | 0.36773
32469 | 4.94 | 1 | 365 | 5.6473 | 0.94193 | 6 | 0.58924
34868 | 9 | 1 | 365 | 10.2886 | 0.86586 | 11 | 0.15448
32340 | 11.18 | 1 | 365 | 12.7808 | 0.34226 | 13 | 0.12301
32583 | 11.18 | 1 | 365 | 12.7808 | 0.34226 | 13 | 0.12301
33213 | 10.4 | 1 | 365 | 11.8891 | 0.66722 | 12 | 0.55629
33270 | 115.44 | 0.9 | 365 | 118.7718 | 0.31549 | 119 | 0.087317
32337 | 8.58 | 1 | 365 | 9.8085 | 0.42545 | 10 | 0.23394
32001 | 6.89 | 1 | 365 | 7.8765 | 0.62953 | 8 | 0.50604
32825 | 141.264 | 0.9 | 365 | 145.3412 | 0.023485 | 145 | 0.36465
32734 | 10.4 | 1 | 365 | 11.8891 | 0.66722 | 12 | 0.55629
32577 | 4.68 | 1 | 365 | 5.3501 | 0.050247 | 5 | 0.40033
18938 | 646.8 | 0.8 | 365 | 591.5271 | 0.58118 | 592 | 0.10824
17628 | 646.8 | 0.8 | 365 | 591.5271 | 0.58118 | 592 | 0.10824
31996 | 8.06 | 1 | 365 | 9.214 | 0.64209 | 9 | 0.85612
17635 | 646.8 | 0.8 | 365 | 591.5271 | 0.58118 | 592 | 0.10824
32628 | 4.68 | 1 | 365 | 5.3501 | 0.050247 | 5 | 0.40033
32330 | 4.42 | 1 | 365 | 5.0529 | 0.15857 | 5 | 0.21142
31306 | 68.016 | 1 | 365 | 77.7545 | 0.26359 | 78 | 0.018124
32266 | 27.468 | 0.9 | 365 | 28.2608 | 0.78234 | 29 | 0.043126
33210 | 10 | 1 | 365 | 11.4318 | 0.2954 | 11 | 0.7272
32615 | 4.94 | 1 | 365 | 5.6473 | 0.94193 | 6 | 0.58924
34896 | 7.98 | 1 | 365 | 9.1226 | 0.36773 | 9 | 0.49031
31090 | 9.69 | 1 | 365 | 11.0774 | 0.23224 | 11 | 0.30966
31083 | 4.08 | 1 | 365 | 4.6642 | 0.99252 | 5 | 0.6567
32309 | 8.75 | 1 | 365 | 10.0028 | 0.008475 | 10 | 0.0113
34900 | 9 | 1 | 365 | 10.2886 | 0.86586 | 11 | 0.15448
31994 | 9.1 | 1 | 365 | 10.4029 | 0.20881 | 10 | 0.61175
32849 | 8.67 | 1 | 365 | 9.9114 | 0.73411 | 10 | 0.64548
34894 | 5.385 | 1 | 365 | 6.156 | 0.46807 | 6 | 0.6241
32664 | 9.01 | 1 | 365 | 10.3001 | 0.90016 | 11 | 0.20021
34895 | 6.14 | 1 | 365 | 7.0191 | 0.057376 | 7 | 0.076501
31825 | 3.38 | 1 | 365 | 3.8639 | 0.59185 | 4 | 0.45579
34897 | 6.42 | 1 | 365 | 7.3392 | 0.017647 | 7 | 0.35686
31991 | 5.355 | 1 | 365 | 6.1217 | 0.36519 | 6 | 0.48692
31989 | 2.6 | 1 | 365 | 2.9723 | 0.9168 | 3 | 0.88907
34922 | 12 | 1 | 365 | 13.7182 | 0.15448 | 13 | 0.87264
34578 | 4.505 | 1 | 365 | 5.15 | 0.45008 | 5 | 0.6001
31968 | 8.84 | 1 | 365 | 10.1057 | 0.31713 | 10 | 0.42284
31954 | 6.375 | 1 | 365 | 7.2878 | 0.86332 | 8 | 0.15109
31827 | 9.88 | 1 | 365 | 11.2946 | 0.88386 | 12 | 0.17847
31805 | 9.54 | 1 | 365 | 10.9059 | 0.71781 | 11 | 0.62375
31774 | 14.04 | 1 | 365 | 16.0502 | 0.15074 | 16 | 0.20099
31735 | 2.6 | 1 | 365 | 2.9723 | 0.9168 | 3 | 0.88907
31706 | 23.4 | 1 | 365 | 26.7504 | 0.25124 | 27 | 0.001648
31677 | 4.94 | 1 | 365 | 5.6473 | 0.94193 | 6 | 0.58924
30674 | 8.84 | 1 | 365 | 10.1057 | 0.31713 | 10 | 0.42284
31110 | 9.1 | 1 | 365 | 10.4029 | 0.20881 | 10 | 0.61175
31222 | 2.08 | 1 | 365 | 2.3778 | 0.13344 | 2 | 0.51126
31056 | 5.46 | 1 | 365 | 6.2418 | 0.72529 | 6 | 0.96705
31213 | 7.54 | 1 | 365 | 8.6196 | 0.85873 | 9 | 0.47831
31664 | 13 | 1 | 365 | 14.8613 | 0.58402 | 15 | 0.44536
31560 | 6.12 | 1 | 365 | 6.9963 | 0.98878 | 7 | 0.98505
31129 | 7.02 | 1 | 365 | 8.0251 | 0.075371 | 8 | 0.10049
31123 | 3.12 | 1 | 365 | 3.5667 | 0.70016 | 4 | 0.26689
31008 | 6.5 | 1 | 365 | 7.4307 | 0.29201 | 7 | 0.72268
31117 | 13.52 | 1 | 365 | 15.4558 | 0.36738 | 15 | 0.82317
31555 | 2.86 | 1 | 365 | 3.2695 | 0.80848 | 4 | 0.077979
31242 | 4.42 | 1 | 365 | 5.0529 | 0.15857 | 5 | 0.21142
30971 | 8.32 | 1 | 365 | 9.5113 | 0.53377 | 10 | 0.04503
31239 | 5.72 | 1 | 365 | 6.539 | 0.61697 | 7 | 0.15596
31549 | 4.16 | 1 | 365 | 4.7556 | 0.26689 | 5 | 0.022515
31952 | 5.2 | 1 | 365 | 5.9445 | 0.83361 | 6 | 0.77814
31710 | 2.6 | 1 | 365 | 2.9723 | 0.9168 | 3 | 0.88907
32537 | 13.26 | 1 | 365 | 15.1586 | 0.4757 | 15 | 0.63427
31823 | 4.42 | 1 | 365 | 5.0529 | 0.15857 | 5 | 0.21142
31705 | 7.54 | 1 | 365 | 8.6196 | 0.85873 | 9 | 0.47831
31951 | 9.88 | 1 | 365 | 11.2946 | 0.88386 | 12 | 0.17847
31942 | 8.32 | 1 | 365 | 9.5113 | 0.53377 | 10 | 0.04503
31702 | 7.54 | 1 | 365 | 8.6196 | 0.85873 | 9 | 0.47831
31937 | 6.63 | 1 | 365 | 7.5793 | 0.73785 | 8 | 0.31713
31964 | 11.7 | 1 | 365 | 13.3752 | 0.12562 | 13 | 0.50082
31820 | 7.685 | 1 | 365 | 8.7853 | 0.35601 | 9 | 0.14135
33678 | 5.035 | 1 | 365 | 5.7559 | 0.26773 | 6 | 0.023645
31869 | 6.76 | 1 | 365 | 7.7279 | 0.18369 | 7 | 0.91159
31548 | 9.01 | 1 | 365 | 10.3001 | 0.90016 | 11 | 0.20021
31692 | 4.16 | 1 | 365 | 4.7556 | 0.26689 | 5 | 0.022515
30794 | 2.08 | 1 | 365 | 2.3778 | 0.13344 | 2 | 0.51126
31814 | 12.22 | 1 | 365 | 13.9697 | 0.90898 | 14 | 0.87864
30448 | 9.62 | 1 | 365 | 10.9974 | 0.99217 | 11 | 0.98957
31533 | 8.32 | 1 | 365 | 9.5113 | 0.53377 | 10 | 0.04503
30401 | 5.98 | 1 | 365 | 6.8362 | 0.50865 | 7 | 0.34487
30410 | 4.42 | 1 | 365 | 5.0529 | 0.15857 | 5 | 0.21142
30551 | 8.58 | 1 | 365 | 9.8085 | 0.42545 | 10 | 0.23394
30571 | 13.25 | 1 | 365 | 15.1471 | 0.4414 | 15 | 0.58854
30408 | 10.4 | 1 | 365 | 11.8891 | 0.66722 | 12 | 0.55629
30413 | 2.86 | 1 | 365 | 3.2695 | 0.80848 | 4 | 0.077979
30321 | 6.76 | 1 | 365 | 7.7279 | 0.18369 | 7 | 0.91159
31103 | 3.71 | 1 | 365 | 4.2412 | 0.72359 | 4 | 0.96479
31051 | 12.48 | 1 | 365 | 14.2669 | 0.80066 | 15 | 0.067546
31105 | 11.96 | 1 | 365 | 13.6724 | 0.017298 | 13 | 0.68973
30257 | 6.5 | 1 | 365 | 7.4307 | 0.29201 | 7 | 0.72268
31115 | 3.64 | 1 | 365 | 4.1612 | 0.48353 | 4 | 0.6447
30165 | 5.2 | 1 | 365 | 5.9445 | 0.83361 | 6 | 0.77814
30417 | 8.84 | 1 | 365 | 10.1057 | 0.31713 | 10 | 0.42284
30366 | 4.42 | 1 | 365 | 5.0529 | 0.15857 | 5 | 0.21142
29672 | 8.58 | 1 | 365 | 9.8085 | 0.42545 | 10 | 0.23394
31084 | 7.395 | 1 | 365 | 8.4538 | 0.36145 | 8 | 0.81526
30355 | 5.2 | 1 | 365 | 5.9445 | 0.83361 | 6 | 0.77814
30089 | 3.12 | 1 | 365 | 3.5667 | 0.70016 | 4 | 0.26689
30422 | 10.92 | 1 | 365 | 12.4835 | 0.45058 | 12 | 0.9341
30432 | 7.02 | 1 | 365 | 8.0251 | 0.075371 | 8 | 0.10049
30363 | 3.64 | 1 | 365 | 4.1612 | 0.48353 | 4 | 0.6447
29704 | 3.64 | 1 | 365 | 4.1612 | 0.48353 | 4 | 0.6447
31087 | 7.02 | 1 | 365 | 8.0251 | 0.075371 | 8 | 0.10049
30173 | 7.8 | 1 | 365 | 8.9168 | 0.75041 | 9 | 0.66722
31898 | 446.16 | 0.9 | 365 | 459.0371 | 0.11121 | 459 | 0.14828
35 | 2258.96 | 1 | 365 | 2582.3979 | 0.19368 | 2582 | 0.59157
30653 | 4.94 | 1 | 365 | 5.6473 | 0.94193 | 6 | 0.58924
30002 | 2.915 | 1 | 365 | 3.3324 | 0.99711 | 4 | 0.32948
33743 | 92.66 | 0.9 | 365 | 95.3344 | 0.0030588 | 95 | 0.33741
30696 | 3.71 | 1 | 365 | 4.2412 | 0.72359 | 4 | 0.96479
35004 | 5.46 | 1 | 365 | 6.2418 | 0.72529 | 6 | 0.96705
30269 | 3.38 | 1 | 365 | 3.8639 | 0.59185 | 4 | 0.45579
35006 | 3.9 | 1 | 365 | 4.4584 | 0.37521 | 4 | 0.83361
34954 | 5.46 | 1 | 365 | 6.2418 | 0.72529 | 6 | 0.96705
35014 | 8.67 | 1 | 365 | 9.9114 | 0.73411 | 10 | 0.64548
35016 | 9.1 | 1 | 365 | 10.4029 | 0.20881 | 10 | 0.61175
33737 | 6.76 | 1 | 365 | 7.7279 | 0.18369 | 7 | 0.91159
35017 | 7 | 1 | 365 | 8.0023 | 0.00678 | 8 | 0.00904
33679 | 5.565 | 1 | 365 | 6.3618 | 0.08539 | 6 | 0.44719
35027 | 6.24 | 1 | 365 | 7.1334 | 0.40033 | 7 | 0.53377
35025 | 9.1 | 1 | 365 | 10.4029 | 0.20881 | 10 | 0.61175
35037 | 7.02 | 1 | 365 | 8.0251 | 0.075371 | 8 | 0.10049
30274 | 3.12 | 1 | 365 | 3.5667 | 0.70016 | 4 | 0.26689
35043 | 4.94 | 1 | 365 | 5.6473 | 0.94193 | 6 | 0.58924
35052 | 8.32 | 1 | 365 | 9.5113 | 0.53377 | 10 | 0.04503
33777 | 10.14 | 1 | 365 | 11.5918 | 0.77554 | 12 | 0.36738
30285 | 3.12 | 1 | 365 | 3.5667 | 0.70016 | 4 | 0.26689
33682 | 11.44 | 1 | 365 | 13.078 | 0.23394 | 13 | 0.31192
33602 | 7.02 | 1 | 365 | 8.0251 | 0.075371 | 8 | 0.10049
33690 | 6.24 | 1 | 365 | 7.1334 | 0.40033 | 7 | 0.53377
30298 | 12.72 | 1 | 365 | 14.5412 | 0.62375 | 15 | 0.165
33695 | 2.34 | 1 | 365 | 2.675 | 0.025124 | 2 | 0.70016
30314 | 7.28 | 1 | 365 | 8.3224 | 0.96705 | 9 | 0.2894
33700 | 3.38 | 1 | 365 | 3.8639 | 0.59185 | 4 | 0.45579
33643 | 4.05 | 1 | 365 | 4.6299 | 0.88964 | 5 | 0.51952
33650 | 4.16 | 1 | 365 | 4.7556 | 0.26689 | 5 | 0.022515
34942 | 3.9 | 1 | 365 | 4.4584 | 0.37521 | 4 | 0.83361
33440 | 7.28 | 1 | 365 | 8.3224 | 0.96705 | 9 | 0.2894
33356 | 9.36 | 1 | 365 | 10.7002 | 0.10049 | 10 | 0.80066
33329 | 6.5 | 1 | 365 | 7.4307 | 0.29201 | 7 | 0.72268
33355 | 4.24 | 1 | 365 | 4.8471 | 0.54125 | 5 | 0.38833
33404 | 7.14 | 1 | 365 | 8.1623 | 0.48692 | 8 | 0.64922
33370 | 8.32 | 1 | 365 | 9.5113 | 0.53377 | 10 | 0.04503
33365 | 14.045 | 1 | 365 | 16.056 | 0.16789 | 16 | 0.22385
33523 | 7.02 | 1 | 365 | 8.0251 | 0.075371 | 8 | 0.10049
33383 | 11.44 | 1 | 365 | 13.078 | 0.23394 | 13 | 0.31192
33533 | 8.16 | 1 | 365 | 9.3283 | 0.98505 | 10 | 0.3134
33410 | 7.395 | 1 | 365 | 8.4538 | 0.36145 | 8 | 0.81526
33552 | 3.64 | 1 | 365 | 4.1612 | 0.48353 | 4 | 0.6447
33590 | 10.14 | 1 | 365 | 11.5918 | 0.77554 | 12 | 0.36738
35044 | 3.12 | 1 | 365 | 3.5667 | 0.70016 | 4 | 0.26689
35054 | 10.14 | 1 | 365 | 11.5918 | 0.77554 | 12 | 0.36738
33462 | 15.08 | 1 | 365 | 17.2392 | 0.71746 | 17 | 0.95662
35064 | 3.38 | 1 | 365 | 3.8639 | 0.59185 | 4 | 0.45579
33469 | 5.98 | 1 | 365 | 6.8362 | 0.50865 | 7 | 0.34487
35067 | 14.045 | 1 | 365 | 16.056 | 0.16789 | 16 | 0.22385
34226 | 4.505 | 1 | 365 | 5.15 | 0.45008 | 5 | 0.6001
35078 | 9.36 | 1 | 365 | 10.7002 | 0.10049 | 10 | 0.80066
35089 | 9.88 | 1 | 365 | 11.2946 | 0.88386 | 12 | 0.17847
35087 | 6.76 | 1 | 365 | 7.7279 | 0.18369 | 7 | 0.91159
33423 | 9.1 | 1 | 365 | 10.4029 | 0.20881 | 10 | 0.61175
35095 | 9.88 | 1 | 365 | 11.2946 | 0.88386 | 12 | 0.17847
35099 | 6.095 | 1 | 365 | 6.9677 | 0.90305 | 7 | 0.87073
35084 | 8.32 | 1 | 365 | 9.5113 | 0.53377 | 10 | 0.04503
35102 | 10.14 | 1 | 365 | 11.5918 | 0.77554 | 12 | 0.36738
35105 | 8.32 | 1 | 365 | 9.5113 | 0.53377 | 10 | 0.04503
35101 | 7.02 | 1 | 365 | 8.0251 | 0.075371 | 8 | 0.10049
34168 | 5.46 | 1 | 365 | 6.2418 | 0.72529 | 6 | 0.96705
35108 | 8.32 | 1 | 365 | 9.5113 | 0.53377 | 10 | 0.04503
34587 | 5.72 | 1 | 365 | 6.539 | 0.61697 | 7 | 0.15596
35110 | 7.02 | 1 | 365 | 8.0251 | 0.075371 | 8 | 0.10049
34575 | 13 | 1 | 365 | 14.8613 | 0.58402 | 15 | 0.44536
35109 | 10.4 | 1 | 365 | 11.8891 | 0.66722 | 12 | 0.55629
34361 | 10.4 | 1 | 365 | 11.8891 | 0.66722 | 12 | 0.55629
35113 | 10.07 | 1 | 365 | 11.5118 | 0.53547 | 12 | 0.04729
32568 | 9.36 | 1 | 365 | 10.7002 | 0.10049 | 10 | 0.80066
35119 | 4.68 | 1 | 365 | 5.3501 | 0.050247 | 5 | 0.40033
33248 | 6.5 | 1 | 365 | 7.4307 | 0.29201 | 7 | 0.72268
35115 | 2.34 | 1 | 365 | 2.675 | 0.025124 | 2 | 0.70016
34935 | 13 | 1 | 365 | 14.8613 | 0.58402 | 15 | 0.44536
35117 | 3.9 | 1 | 365 | 4.4584 | 0.37521 | 4 | 0.83361
34914 | 5.83 | 1 | 365 | 6.6647 | 0.99422 | 7 | 0.65896
32342 | 10.92 | 1 | 365 | 12.4835 | 0.45058 | 12 | 0.9341
35015 | 9.35 | 1 | 365 | 10.6887 | 0.066199 | 10 | 0.75493
35019 | 5.94 | 1 | 365 | 6.7905 | 0.37147 | 7 | 0.16196
33309 | 3.9 | 1 | 365 | 4.4584 | 0.37521 | 4 | 0.83361
33225 | 7.28 | 1 | 365 | 8.3224 | 0.96705 | 9 | 0.2894
35030 | 4.5 | 1 | 365 | 5.1443 | 0.43293 | 5 | 0.57724
35050 | 5.5 | 1 | 365 | 6.2875 | 0.86247 | 7 | 0.14996
35047 | 6.325 | 1 | 365 | 7.2306 | 0.69184 | 7 | 0.92245
33160 | 3.12 | 1 | 365 | 3.5667 | 0.70016 | 4 | 0.26689
35062 | 7.975 | 1 | 365 | 9.1169 | 0.35058 | 9 | 0.46744
33151 | 6.63 | 1 | 365 | 7.5793 | 0.73785 | 8 | 0.31713
35068 | 6.325 | 1 | 365 | 7.2306 | 0.69184 | 7 | 0.92245
30920 | 8.32 | 1 | 365 | 9.5113 | 0.53377 | 10 | 0.04503
35086 | 6.05 | 1 | 365 | 6.9162 | 0.74872 | 7 | 0.66496
34979 | 11.825 | 1 | 365 | 13.5181 | 0.55431 | 14 | 0.072414
35121 | 6.875 | 1 | 365 | 7.8594 | 0.57809 | 8 | 0.43745
32876 | 5.2 | 1 | 365 | 5.9445 | 0.83361 | 6 | 0.77814
32331 | 5.98 | 1 | 365 | 6.8362 | 0.50865 | 7 | 0.34487
35011 | 10.14 | 1 | 365 | 11.5918 | 0.77554 | 12 | 0.36738
31812 | 12.22 | 1 | 365 | 13.9697 | 0.90898 | 14 | 0.87864
35023 | 8.125 | 1 | 365 | 9.2883 | 0.86501 | 10 | 0.15335
29266 | 2.34 | 1 | 365 | 2.675 | 0.025124 | 2 | 0.70016
29853 | 24.96 | 1 | 365 | 28.5338 | 0.60132 | 29 | 0.13509
31099 | 3.64 | 1 | 365 | 4.1612 | 0.48353 | 4 | 0.6447
31096 | 7.8 | 1 | 365 | 8.9168 | 0.75041 | 9 | 0.66722
35039 | 5.6 | 1 | 365 | 6.4018 | 0.20542 | 6 | 0.60723
28817 | 6.76 | 1 | 365 | 7.7279 | 0.18369 | 7 | 0.91159
33872 | 3.9 | 1 | 365 | 4.4584 | 0.37521 | 4 | 0.83361
35057 | 3.9 | 1 | 365 | 4.4584 | 0.37521 | 4 | 0.83361
34501 | 4.94 | 1 | 365 | 5.6473 | 0.94193 | 6 | 0.58924
35075 | 7.5 | 1 | 365 | 8.5739 | 0.72155 | 9 | 0.2954
29960 | 10.4 | 1 | 365 | 11.8891 | 0.66722 | 12 | 0.55629
31596 | 8.84 | 1 | 365 | 10.1057 | 0.31713 | 10 | 0.42284
35129 | 6.05 | 1 | 365 | 6.9162 | 0.74872 | 7 | 0.66496
35135 | 9.75 | 1 | 365 | 11.146 | 0.43801 | 11 | 0.58402
35142 | 9.9 | 1 | 365 | 11.3175 | 0.95245 | 12 | 0.26993
35180 | 5.61 | 1 | 365 | 6.4132 | 0.23972 | 6 | 0.65296
35237 | 10.4 | 1 | 365 | 11.8891 | 0.66722 | 12 | 0.55629
35239 | 6.12 | 1 | 365 | 6.9963 | 0.98878 | 7 | 0.98505
35244 | 5.61 | 1 | 365 | 6.4132 | 0.23972 | 6 | 0.65296
35139 | 4.94 | 1 | 365 | 5.6473 | 0.94193 | 6 | 0.58924
35147 | 8.745 | 1 | 365 | 9.9971 | 0.99133 | 10 | 0.98844
35153 | 10.14 | 1 | 365 | 11.5918 | 0.77554 | 12 | 0.36738
34802 | 6.36 | 1 | 365 | 7.2706 | 0.81187 | 8 | 0.082499
35169 | 4.94 | 1 | 365 | 5.6473 | 0.94193 | 6 | 0.58924
35170 | 8.84 | 1 | 365 | 10.1057 | 0.31713 | 10 | 0.42284
35175 | 11.7 | 1 | 365 | 13.3752 | 0.12562 | 13 | 0.50082
35185 | 4.845 | 1 | 365 | 5.5387 | 0.61612 | 6 | 0.15483
35184 | 6.76 | 1 | 365 | 7.7279 | 0.18369 | 7 | 0.91159
35201 | 9.69 | 1 | 365 | 11.0774 | 0.23224 | 11 | 0.30966
35198 | 9.18 | 1 | 365 | 10.4944 | 0.48318 | 10 | 0.97757
35205 | 5.98 | 1 | 365 | 6.8362 | 0.50865 | 7 | 0.34487
35214 | 10.92 | 1 | 365 | 12.4835 | 0.45058 | 12 | 0.9341
35217 | 3.64 | 1 | 365 | 4.1612 | 0.48353 | 4 | 0.6447
35221 | 7.28 | 1 | 365 | 8.3224 | 0.96705 | 9 | 0.2894
35222 | 9.62 | 1 | 365 | 10.9974 | 0.99217 | 11 | 0.98957
35226 | 6.24 | 1 | 365 | 7.1334 | 0.40033 | 7 | 0.53377
35233 | 4.42 | 1 | 365 | 5.0529 | 0.15857 | 5 | 0.21142
35246 | 6.76 | 1 | 365 | 7.7279 | 0.18369 | 7 | 0.91159
35143 | 14.92 | 1 | 365 | 17.0562 | 0.16874 | 17 | 0.22498
35172 | 7.905 | 1 | 365 | 9.0368 | 0.11051 | 9 | 0.14735
35194 | 10.8 | 1 | 365 | 12.3463 | 0.039032 | 12 | 0.38538
35212 | 11.985 | 1 | 365 | 13.701 | 0.10304 | 13 | 0.80405
35228 | 8.16 | 1 | 365 | 9.3283 | 0.98505 | 10 | 0.3134
35257 | 9 | 1 | 365 | 10.2886 | 0.86586 | 11 | 0.15448
35263 | 7.28 | 1 | 365 | 8.3224 | 0.96705 | 9 | 0.2894
35265 | 9.98 | 1 | 365 | 11.4089 | 0.22681 | 11 | 0.63575
35308 | 6.375 | 1 | 365 | 7.2878 | 0.86332 | 8 | 0.15109
35309 | 4.95 | 1 | 365 | 5.6587 | 0.97622 | 6 | 0.63496
35311 | 10.98 | 1 | 365 | 12.5521 | 0.65635 | 13 | 0.20847
35312 | 13 | 1 | 365 | 14.8613 | 0.58402 | 15 | 0.44536
35313 | 6.72 | 1 | 365 | 7.6822 | 0.046509 | 7 | 0.72868
35195 | 8.1 | 1 | 365 | 9.2598 | 0.77927 | 10 | 0.039032
35234 | 5.13 | 1 | 365 | 5.8645 | 0.59354 | 6 | 0.45805
35242 | 7.5 | 1 | 365 | 8.5739 | 0.72155 | 9 | 0.2954
35248 | 2.6 | 1 | 365 | 2.9723 | 0.9168 | 3 | 0.88907
34706 | 8.43 | 1 | 365 | 9.637 | 0.91102 | 10 | 0.54803
34181 | 4.76 | 1 | 365 | 5.4415 | 0.32461 | 5 | 0.76615
32721 | 2.08 | 1 | 365 | 2.3778 | 0.13344 | 2 | 0.51126
34943 | 5.2 | 1 | 365 | 5.9445 | 0.83361 | 6 | 0.77814
35264 | 2.43 | 1 | 365 | 2.7779 | 0.33378 | 3 | 0.11171
34944 | 11.395 | 1 | 365 | 13.0265 | 0.079608 | 13 | 0.10614
34947 | 11.96 | 1 | 365 | 13.6724 | 0.017298 | 13 | 0.68973
35258 | 6.16 | 1 | 365 | 7.042 | 0.12597 | 7 | 0.16796
35269 | 8.55 | 1 | 365 | 9.7742 | 0.32257 | 10 | 0.096756
34961 | 13.77 | 1 | 365 | 15.7416 | 0.22477 | 15 | 0.96635
34962 | 3.9 | 1 | 365 | 4.4584 | 0.37521 | 4 | 0.83361
34955 | 11 | 1 | 365 | 12.575 | 0.72494 | 13 | 0.29992
34968 | 4.675 | 1 | 365 | 5.3444 | 0.033099 | 5 | 0.37747
33984 | 50.49 | 0.9 | 365 | 51.9472 | 0.84173 | 52 | 0.78897
34966 | 4.42 | 1 | 365 | 5.0529 | 0.15857 | 5 | 0.21142
34974 | 5.7 | 1 | 365 | 6.5161 | 0.54838 | 7 | 0.064504
34980 | 4.16 | 1 | 365 | 4.7556 | 0.26689 | 5 | 0.022515
34981 | 9.36 | 1 | 365 | 10.7002 | 0.10049 | 10 | 0.80066
34957 | 3.12 | 1 | 365 | 3.5667 | 0.70016 | 4 | 0.26689
34986 | 15.6 | 1 | 365 | 17.8336 | 0.50082 | 18 | 0.33443
34993 | 7.7 | 1 | 365 | 8.8025 | 0.40746 | 9 | 0.20994
34996 | 5.46 | 1 | 365 | 6.2418 | 0.72529 | 6 | 0.96705
34997 | 4.16 | 1 | 365 | 4.7556 | 0.26689 | 5 | 0.022515
35000 | 9.075 | 1 | 365 | 10.3744 | 0.12308 | 10 | 0.49743
34999 | 3.38 | 1 | 365 | 3.8639 | 0.59185 | 4 | 0.45579
33451 | 5.75 | 1 | 365 | 6.5733 | 0.71985 | 7 | 0.29314
18117 | 5.2 | 1 | 365 | 5.9445 | 0.83361 | 6 | 0.77814
35310 | 10.64 | 1 | 365 | 12.1634 | 0.49031 | 12 | 0.65374
35012 | 6 | 1 | 365 | 6.8591 | 0.57724 | 7 | 0.43632
36789 | 6.84 | 1 | 365 | 7.8194 | 0.45805 | 8 | 0.2774
35314 | 11.77 | 1 | 365 | 13.4552 | 0.36569 | 13 | 0.82091
35316 | 13.44 | 1 | 365 | 15.3643 | 0.093018 | 15 | 0.45736
35317 | 7.15 | 1 | 365 | 8.1737 | 0.52121 | 8 | 0.69495
35318 | 9.66 | 1 | 365 | 11.0431 | 0.12936 | 11 | 0.17248
35319 | 7.98 | 1 | 365 | 9.1226 | 0.36773 | 9 | 0.49031
35322 | 9.156 | 1 | 365 | 10.467 | 0.40087 | 10 | 0.86782
35320 | 5.75 | 1 | 365 | 6.5733 | 0.71985 | 7 | 0.29314
35325 | 6.54 | 1 | 365 | 7.4764 | 0.42919 | 7 | 0.90559
35323 | 14.25 | 1 | 365 | 16.2903 | 0.87094 | 17 | 0.16126
35327 | 8.28 | 1 | 365 | 9.4655 | 0.39659 | 9 | 0.86212
35329 | 13.2 | 1 | 365 | 15.09 | 0.26993 | 15 | 0.3599
35333 | 9.156 | 1 | 365 | 10.467 | 0.40087 | 10 | 0.86782
35336 | 7.935 | 1 | 365 | 9.0711 | 0.2134 | 9 | 0.28453
35346 | 9.18 | 1 | 365 | 10.4944 | 0.48318 | 10 | 0.97757
35351 | 3.06 | 1 | 365 | 3.4981 | 0.49439 | 3 | 0.99252
35353 | 4.335 | 1 | 365 | 4.9557 | 0.86706 | 5 | 0.82274
35356 | 11.725 | 1 | 365 | 13.4038 | 0.21136 | 13 | 0.61514
35315 | 7.848 | 1 | 365 | 8.9717 | 0.91503 | 9 | 0.88671
35358 | 4.14 | 1 | 365 | 4.7328 | 0.1983 | 4 | 0.93106
35359 | 5.17 | 1 | 365 | 5.9102 | 0.73072 | 6 | 0.64096
35360 | 8.28 | 1 | 365 | 9.4655 | 0.39659 | 9 | 0.86212
35382 | 7.848 | 1 | 365 | 8.9717 | 0.91503 | 9 | 0.88671
35389 | 7.2 | 1 | 365 | 8.2309 | 0.69269 | 8 | 0.92358
35378 | 7 | 1 | 365 | 8.0023 | 0.00678 | 8 | 0.00904
35403 | 3 | 1 | 365 | 3.4295 | 0.28862 | 3 | 0.71816
35423 | 9.88 | 1 | 365 | 11.2946 | 0.88386 | 12 | 0.17847
35432 | 3 | 1 | 365 | 3.4295 | 0.28862 | 3 | 0.71816
35440 | 9 | 1 | 365 | 10.2886 | 0.86586 | 11 | 0.15448
34364 | 16.2 | 1 | 365 | 18.5195 | 0.55855 | 19 | 0.078064
34908 | 5.7 | 1 | 365 | 6.5161 | 0.54838 | 7 | 0.064504
33676 | 10.335 | 1 | 365 | 11.8148 | 0.4443 | 12 | 0.25906
41192 | 8.1 | 1 | 365 | 9.2598 | 0.77927 | 10 | 0.039032
35118 | 4.8 | 1 | 365 | 5.4873 | 0.46179 | 5 | 0.94906
25758 | 11.18 | 1 | 365 | 12.7808 | 0.34226 | 13 | 0.12301
35411 | 6.9 | 1 | 365 | 7.8879 | 0.66383 | 8 | 0.55177
35449 | 8.215 | 1 | 365 | 9.3912 | 0.17367 | 9 | 0.56489
39255 | 6 | 1 | 365 | 6.8591 | 0.57724 | 7 | 0.43632
35348 | 5.3 | 1 | 365 | 6.0589 | 0.17656 | 6 | 0.23542
35352 | 6 | 1 | 365 | 6.8591 | 0.57724 | 7 | 0.43632
35355 | 9 | 1 | 365 | 10.2886 | 0.86586 | 11 | 0.15448
35127 | 5.2 | 1 | 365 | 5.9445 | 0.83361 | 6 | 0.77814
35208 | 4.94 | 1 | 365 | 5.6473 | 0.94193 | 6 | 0.58924
35191 | 9.36 | 1 | 365 | 10.7002 | 0.10049 | 10 | 0.80066
35178 | 5.46 | 1 | 365 | 6.2418 | 0.72529 | 6 | 0.96705
33725 | 4.68 | 1 | 365 | 5.3501 | 0.050247 | 5 | 0.40033
35362 | 3.71 | 1 | 365 | 4.2412 | 0.72359 | 4 | 0.96479
35364 | 2.65 | 1 | 365 | 3.0294 | 0.088281 | 3 | 0.11771
35365 | 5.72 | 1 | 365 | 6.539 | 0.61697 | 7 | 0.15596
35368 | 8.32 | 1 | 365 | 9.5113 | 0.53377 | 10 | 0.04503
35373 | 4.68 | 1 | 365 | 5.3501 | 0.050247 | 5 | 0.40033
35369 | 18.98 | 1 | 365 | 21.6976 | 0.092669 | 21 | 0.79023
35372 | 3.71 | 1 | 365 | 4.2412 | 0.72359 | 4 | 0.96479
30934 | 5.565 | 1 | 365 | 6.3618 | 0.08539 | 6 | 0.44719
35381 | 9.36 | 1 | 365 | 10.7002 | 0.10049 | 10 | 0.80066
35380 | 5.035 | 1 | 365 | 5.7559 | 0.26773 | 6 | 0.023645
35386 | 9.36 | 1 | 365 | 10.7002 | 0.10049 | 10 | 0.80066
35437 | 7.54 | 1 | 365 | 8.6196 | 0.85873 | 9 | 0.47831
35390 | 7.8 | 1 | 365 | 8.9168 | 0.75041 | 9 | 0.66722
35443 | 2.86 | 1 | 365 | 3.2695 | 0.80848 | 4 | 0.077979
35388 | 6.76 | 1 | 365 | 7.7279 | 0.18369 | 7 | 0.91159
35377 | 12.72 | 1 | 365 | 14.5412 | 0.62375 | 15 | 0.165
35442 | 3.12 | 1 | 365 | 3.5667 | 0.70016 | 4 | 0.26689
35391 | 9.62 | 1 | 365 | 10.9974 | 0.99217 | 11 | 0.98957
35441 | 9.1 | 1 | 365 | 10.4029 | 0.20881 | 10 | 0.61175
33558 | 10.14 | 1 | 365 | 11.5918 | 0.77554 | 12 | 0.36738
35428 | 5.98 | 1 | 365 | 6.8362 | 0.50865 | 7 | 0.34487
35444 | 3.9 | 1 | 365 | 4.4584 | 0.37521 | 4 | 0.83361
35446 | 5.98 | 1 | 365 | 6.8362 | 0.50865 | 7 | 0.34487
35453 | 8.32 | 1 | 365 | 9.5113 | 0.53377 | 10 | 0.04503
35454 | 6.76 | 1 | 365 | 7.7279 | 0.18369 | 7 | 0.91159
35456 | 8.84 | 1 | 365 | 10.1057 | 0.31713 | 10 | 0.42284
35460 | 7.02 | 1 | 365 | 8.0251 | 0.075371 | 8 | 0.10049
35459 | 7.8 | 1 | 365 | 8.9168 | 0.75041 | 9 | 0.66722
35465 | 4.68 | 1 | 365 | 5.3501 | 0.050247 | 5 | 0.40033
35466 | 3.9 | 1 | 365 | 4.4584 | 0.37521 | 4 | 0.83361
35464 | 9.275 | 1 | 365 | 10.603 | 0.80898 | 11 | 0.41198
35470 | 4.68 | 1 | 365 | 5.3501 | 0.050247 | 5 | 0.40033
35468 | 7.155 | 1 | 365 | 8.1795 | 0.53836 | 8 | 0.71781
35479 | 7.54 | 1 | 365 | 8.6196 | 0.85873 | 9 | 0.47831
35481 | 7.95 | 1 | 365 | 9.0883 | 0.26484 | 9 | 0.35312
35482 | 3.12 | 1 | 365 | 3.5667 | 0.70016 | 4 | 0.26689
35475 | 8.58 | 1 | 365 | 9.8085 | 0.42545 | 10 | 0.23394
35493 | 12.455 | 1 | 365 | 14.2383 | 0.71492 | 14 | 0.95323
35491 | 12.48 | 1 | 365 | 14.2669 | 0.80066 | 15 | 0.067546
35488 | 6.24 | 1 | 365 | 7.1334 | 0.40033 | 7 | 0.53377
35502 | 11.44 | 1 | 365 | 13.078 | 0.23394 | 13 | 0.31192
35516 | 4.42 | 1 | 365 | 5.0529 | 0.15857 | 5 | 0.21142
35512 | 4.68 | 1 | 365 | 5.3501 | 0.050247 | 5 | 0.40033
35522 | 7.8 | 1 | 365 | 8.9168 | 0.75041 | 9 | 0.66722
35523 | 3.38 | 1 | 365 | 3.8639 | 0.59185 | 4 | 0.45579
35521 | 5.46 | 1 | 365 | 6.2418 | 0.72529 | 6 | 0.96705
35501 | 6.24 | 1 | 365 | 7.1334 | 0.40033 | 7 | 0.53377
35392 | 5.72 | 1 | 365 | 6.539 | 0.61697 | 7 | 0.15596
35398 | 5.46 | 1 | 365 | 6.2418 | 0.72529 | 6 | 0.96705
35402 | 3.975 | 1 | 365 | 4.5441 | 0.63242 | 5 | 0.17656
35395 | 9.88 | 1 | 365 | 11.2946 | 0.88386 | 12 | 0.17847
35404 | 4.94 | 1 | 365 | 5.6473 | 0.94193 | 6 | 0.58924
35406 | 7.28 | 1 | 365 | 8.3224 | 0.96705 | 9 | 0.2894
35401 | 10.66 | 1 | 365 | 12.1863 | 0.5589 | 12 | 0.7452
35407 | 4.68 | 1 | 365 | 5.3501 | 0.050247 | 5 | 0.40033
35399 | 5.72 | 1 | 365 | 6.539 | 0.61697 | 7 | 0.15596
35408 | 3.38 | 1 | 365 | 3.8639 | 0.59185 | 4 | 0.45579
35082 | 5.32 | 1 | 365 | 6.0817 | 0.24515 | 6 | 0.32687
35405 | 8.06 | 1 | 365 | 9.214 | 0.64209 | 9 | 0.85612
35447 | 13.5 | 1 | 365 | 15.4329 | 0.29879 | 15 | 0.73172
35455 | 3.25 | 1 | 365 | 3.7153 | 0.146 | 3 | 0.86134
35467 | 4.48 | 1 | 365 | 5.1214 | 0.36434 | 5 | 0.48579
35480 | 7.41 | 1 | 365 | 8.471 | 0.41289 | 8 | 0.88386
35496 | 11 | 1 | 365 | 12.575 | 0.72494 | 13 | 0.29992
35508 | 4.16 | 1 | 365 | 4.7556 | 0.26689 | 5 | 0.022515
35519 | 6.76 | 1 | 365 | 7.7279 | 0.18369 | 7 | 0.91159
35526 | 10.05 | 1 | 365 | 11.489 | 0.46688 | 11 | 0.95584
35534 | 15.3 | 1 | 365 | 17.4907 | 0.47196 | 17 | 0.96262
35469 | 8.7 | 1 | 365 | 9.9457 | 0.837 | 10 | 0.78266
35520 | 7.2 | 1 | 365 | 8.2309 | 0.69269 | 8 | 0.92358
35507 | 3 | 1 | 365 | 3.4295 | 0.28862 | 3 | 0.71816
32105 | 4.905 | 1 | 365 | 5.6073 | 0.82189 | 6 | 0.42919
32118 | 6.867 | 1 | 365 | 7.8502 | 0.55065 | 8 | 0.40087
35409 | 14.04 | 1 | 365 | 16.0502 | 0.15074 | 16 | 0.20099
35412 | 6.24 | 1 | 365 | 7.1334 | 0.40033 | 7 | 0.53377
35414 | 6.76 | 1 | 365 | 7.7279 | 0.18369 | 7 | 0.91159
35410 | 8.32 | 1 | 365 | 9.5113 | 0.53377 | 10 | 0.04503
35416 | 5.98 | 1 | 365 | 6.8362 | 0.50865 | 7 | 0.34487
35418 | 7.28 | 1 | 365 | 8.3224 | 0.96705 | 9 | 0.2894
35413 | 9.88 | 1 | 365 | 11.2946 | 0.88386 | 12 | 0.17847
35420 | 4.68 | 1 | 365 | 5.3501 | 0.050247 | 5 | 0.40033
35417 | 4.94 | 1 | 365 | 5.6473 | 0.94193 | 6 | 0.58924
30808 | 7.28 | 1 | 365 | 8.3224 | 0.96705 | 9 | 0.2894
35422 | 5.98 | 1 | 365 | 6.8362 | 0.50865 | 7 | 0.34487
35430 | 4.42 | 1 | 365 | 5.0529 | 0.15857 | 5 | 0.21142
35426 | 3.445 | 1 | 365 | 3.9383 | 0.81477 | 4 | 0.75302
35435 | 8.84 | 1 | 365 | 10.1057 | 0.31713 | 10 | 0.42284
35424 | 6.5 | 1 | 365 | 7.4307 | 0.29201 | 7 | 0.72268
35429 | 12.985 | 1 | 365 | 14.8442 | 0.53258 | 15 | 0.37677
35438 | 5.3 | 1 | 365 | 6.0589 | 0.17656 | 6 | 0.23542
35532 | 12 | 1 | 365 | 13.7182 | 0.15448 | 13 | 0.87264
35559 | 7.155 | 1 | 365 | 8.1795 | 0.53836 | 8 | 0.71781
35548 | 5.5 | 1 | 365 | 6.2875 | 0.86247 | 7 | 0.14996
35585 | 9.075 | 1 | 365 | 10.3744 | 0.12308 | 10 | 0.49743
35592 | 3.64 | 1 | 365 | 4.1612 | 0.48353 | 4 | 0.6447
35631 | 4.95 | 1 | 365 | 5.6587 | 0.97622 | 6 | 0.63496
35639 | 6.3 | 1 | 365 | 7.202 | 0.6061 | 7 | 0.80814
35647 | 14.5 | 1 | 365 | 16.5761 | 0.72833 | 17 | 0.30444
35636 | 4.95 | 1 | 365 | 5.6587 | 0.97622 | 6 | 0.63496
35652 | 4.5 | 1 | 365 | 5.1443 | 0.43293 | 5 | 0.57724
35575 | 7.13 | 1 | 365 | 8.1509 | 0.45262 | 8 | 0.60349
35606 | 10.5 | 1 | 365 | 12.0034 | 0.01017 | 12 | 0.01356
35616 | 7.75 | 1 | 365 | 8.8596 | 0.57893 | 9 | 0.43858
35623 | 8.75 | 1 | 365 | 10.0028 | 0.008475 | 10 | 0.0113
35627 | 9.25 | 1 | 365 | 10.5744 | 0.72325 | 11 | 0.29766
35640 | 9.72 | 1 | 365 | 11.1117 | 0.33513 | 11 | 0.44684
35680 | 3.64 | 1 | 365 | 4.1612 | 0.48353 | 4 | 0.6447
35682 | 3.36 | 1 | 365 | 3.8411 | 0.52325 | 4 | 0.36434
35683 | 8 | 1 | 365 | 9.1454 | 0.43632 | 9 | 0.58176
35684 | 3.5 | 1 | 365 | 4.0011 | 0.00339 | 4 | 0.00452
35721 | 5.88 | 1 | 365 | 6.7219 | 0.1657 | 6 | 0.88759
35729 | 6.75 | 1 | 365 | 7.7165 | 0.1494 | 7 | 0.86586
35744 | 11.725 | 1 | 365 | 13.4038 | 0.21136 | 13 | 0.61514
35749 | 8.06 | 1 | 365 | 9.214 | 0.64209 | 9 | 0.85612
35461 | 20.52 | 1 | 365 | 23.4581 | 0.37416 | 23 | 0.83221
35546 | 12.6 | 1 | 365 | 14.4041 | 0.2122 | 14 | 0.61627
35556 | 9.156 | 1 | 365 | 10.467 | 0.40087 | 10 | 0.86782
35577 | 10.05 | 1 | 365 | 11.489 | 0.46688 | 11 | 0.95584
35613 | 8.55 | 1 | 365 | 9.7742 | 0.32257 | 10 | 0.096756
34679 | 11.16 | 1 | 365 | 12.7579 | 0.27367 | 13 | 0.031555
35632 | 8.55 | 1 | 365 | 9.7742 | 0.32257 | 10 | 0.096756
35661 | 8.28 | 1 | 365 | 9.4655 | 0.39659 | 9 | 0.86212
35662 | 6.24 | 1 | 365 | 7.1334 | 0.40033 | 7 | 0.53377
35664 | 8.71 | 1 | 365 | 9.9571 | 0.87129 | 10 | 0.82839
35665 | 5.6 | 1 | 365 | 6.4018 | 0.20542 | 6 | 0.60723
35666 | 6.24 | 1 | 365 | 7.1334 | 0.40033 | 7 | 0.53377
35668 | 3.795 | 1 | 365 | 4.3384 | 0.015104 | 4 | 0.35347
35669 | 9.96 | 1 | 365 | 11.3861 | 0.15822 | 11 | 0.54429
35670 | 4.32 | 1 | 365 | 4.9385 | 0.81561 | 5 | 0.75415
35672 | 7.02 | 1 | 365 | 8.0251 | 0.075371 | 8 | 0.10049
35685 | 12.42 | 1 | 365 | 14.1983 | 0.59489 | 14 | 0.79318
35697 | 9.76 | 1 | 365 | 11.1574 | 0.47231 | 11 | 0.62975
35712 | 11.2 | 1 | 365 | 12.8036 | 0.41085 | 13 | 0.21446
35703 | 8.64 | 1 | 365 | 9.8771 | 0.63123 | 10 | 0.5083
35715 | 6.48 | 1 | 365 | 7.4078 | 0.22342 | 7 | 0.63123
35716 | 19.62 | 1 | 365 | 22.4292 | 0.28757 | 22 | 0.71677
35755 | 3.9 | 1 | 365 | 4.4584 | 0.37521 | 4 | 0.83361
35759 | 7 | 1 | 365 | 8.0023 | 0.00678 | 8 | 0.00904
35764 | 7.32 | 1 | 365 | 8.3681 | 0.10423 | 8 | 0.47231
35767 | 5.795 | 1 | 365 | 6.6247 | 0.87418 | 7 | 0.49891
35776 | 5 | 1 | 365 | 5.7159 | 0.1477 | 5 | 0.8636
35780 | 5.4 | 1 | 365 | 6.1732 | 0.51952 | 6 | 0.69269
35789 | 8.28 | 1 | 365 | 9.4655 | 0.39659 | 9 | 0.86212
35790 | 9.66 | 1 | 365 | 11.0431 | 0.12936 | 11 | 0.17248
35792 | 8.32 | 1 | 365 | 9.5113 | 0.53377 | 10 | 0.04503
35675 | 8.58 | 1 | 365 | 9.8085 | 0.42545 | 10 | 0.23394
35676 | 9.75 | 1 | 365 | 11.146 | 0.43801 | 11 | 0.58402
35725 | 8 | 1 | 365 | 9.1454 | 0.43632 | 9 | 0.58176
35717 | 4.95 | 1 | 365 | 5.6587 | 0.97622 | 6 | 0.63496
35730 | 6.75 | 1 | 365 | 7.7165 | 0.1494 | 7 | 0.86586
35731 | 5.25 | 1 | 365 | 6.0017 | 0.005085 | 6 | 0.00678
35791 | 13.407 | 1 | 365 | 15.3266 | 0.97984 | 16 | 0.30646
35794 | 10.5 | 1 | 365 | 12.0034 | 0.01017 | 12 | 0.01356
35719 | 6.48 | 1 | 365 | 7.4078 | 0.22342 | 7 | 0.63123
35720 | 7.54 | 1 | 365 | 8.6196 | 0.85873 | 9 | 0.47831
35805 | 6.25 | 1 | 365 | 7.1449 | 0.43462 | 7 | 0.5795
35807 | 3.25 | 1 | 365 | 3.7153 | 0.146 | 3 | 0.86134
35811 | 6.48 | 1 | 365 | 7.4078 | 0.22342 | 7 | 0.63123
35722 | 4.59 | 1 | 365 | 5.2472 | 0.74159 | 5 | 0.98878
35788 | 6.1 | 1 | 365 | 6.9734 | 0.92019 | 7 | 0.89359
35812 | 5.7 | 1 | 365 | 6.5161 | 0.54838 | 7 | 0.064504
35813 | 11.97 | 1 | 365 | 13.6839 | 0.051594 | 13 | 0.73546
35816 | 8.55 | 1 | 365 | 9.7742 | 0.32257 | 10 | 0.096756
35727 | 9.36 | 1 | 365 | 10.7002 | 0.10049 | 10 | 0.80066
35832 | 13.52 | 1 | 365 | 15.4558 | 0.36738 | 15 | 0.82317
35834 | 6.6 | 1 | 365 | 7.545 | 0.63496 | 8 | 0.17995
35841 | 8.64 | 1 | 365 | 9.8771 | 0.63123 | 10 | 0.5083
35837 | 9.72 | 1 | 365 | 11.1117 | 0.33513 | 11 | 0.44684
35851 | 5.04 | 1 | 365 | 5.7616 | 0.28488 | 6 | 0.046509
35849 | 8.32 | 1 | 365 | 9.5113 | 0.53377 | 10 | 0.04503
35854 | 9.88 | 1 | 365 | 11.2946 | 0.88386 | 12 | 0.17847
35858 | 7.29 | 1 | 365 | 8.3338 | 0.0013466 | 8 | 0.33513
35543 | 4.68 | 1 | 365 | 5.3501 | 0.050247 | 5 | 0.40033
35861 | 8.37 | 1 | 365 | 9.5684 | 0.70525 | 10 | 0.27367
35865 | 6.885 | 1 | 365 | 7.8708 | 0.61238 | 8 | 0.48318
35862 | 10.4 | 1 | 365 | 11.8891 | 0.66722 | 12 | 0.55629
35544 | 11.44 | 1 | 365 | 13.078 | 0.23394 | 13 | 0.31192
35871 | 3.64 | 1 | 365 | 4.1612 | 0.48353 | 4 | 0.6447
35552 | 4.94 | 1 | 365 | 5.6473 | 0.94193 | 6 | 0.58924
35869 | 7.54 | 1 | 365 | 8.6196 | 0.85873 | 9 | 0.47831
35872 | 8.84 | 1 | 365 | 10.1057 | 0.31713 | 10 | 0.42284
35554 | 5.46 | 1 | 365 | 6.2418 | 0.72529 | 6 | 0.96705
35876 | 6.5 | 1 | 365 | 7.4307 | 0.29201 | 7 | 0.72268
31747 | 7.65 | 1 | 365 | 8.7453 | 0.23598 | 8 | 0.98131
35564 | 10.92 | 1 | 365 | 12.4835 | 0.45058 | 12 | 0.9341
35877 | 7.54 | 1 | 365 | 8.6196 | 0.85873 | 9 | 0.47831
35885 | 12.74 | 1 | 365 | 14.5641 | 0.69234 | 15 | 0.25645
35878 | 8.06 | 1 | 365 | 9.214 | 0.64209 | 9 | 0.85612
35888 | 4.94 | 1 | 365 | 5.6473 | 0.94193 | 6 | 0.58924
35573 | 14.04 | 1 | 365 | 16.0502 | 0.15074 | 16 | 0.20099
34653 | 6 | 1 | 365 | 6.8591 | 0.57724 | 7 | 0.43632
35570 | 10.4 | 1 | 365 | 11.8891 | 0.66722 | 12 | 0.55629
35881 | 5.1 | 1 | 365 | 5.8302 | 0.49065 | 6 | 0.32087
35562 | 2.34 | 1 | 365 | 2.675 | 0.025124 | 2 | 0.70016
35578 | 11.7 | 1 | 365 | 13.3752 | 0.12562 | 13 | 0.50082
35551 | 10.14 | 1 | 365 | 11.5918 | 0.77554 | 12 | 0.36738
35589 | 5.72 | 1 | 365 | 6.539 | 0.61697 | 7 | 0.15596
35596 | 5.98 | 1 | 365 | 6.8362 | 0.50865 | 7 | 0.34487
35581 | 6.76 | 1 | 365 | 7.7279 | 0.18369 | 7 | 0.91159
35594 | 11.44 | 1 | 365 | 13.078 | 0.23394 | 13 | 0.31192
35889 | 9.36 | 1 | 365 | 10.7002 | 0.10049 | 10 | 0.80066
35600 | 6.76 | 1 | 365 | 7.7279 | 0.18369 | 7 | 0.91159
35893 | 5.98 | 1 | 365 | 6.8362 | 0.50865 | 7 | 0.34487
35608 | 5.5 | 1 | 365 | 6.2875 | 0.86247 | 7 | 0.14996
35891 | 7.8 | 1 | 365 | 8.9168 | 0.75041 | 9 | 0.66722
35602 | 3.38 | 1 | 365 | 3.8639 | 0.59185 | 4 | 0.45579
35898 | 4.42 | 1 | 365 | 5.0529 | 0.15857 | 5 | 0.21142
35611 | 8.58 | 1 | 365 | 9.8085 | 0.42545 | 10 | 0.23394
35956 | 8.32 | 1 | 365 | 9.5113 | 0.53377 | 10 | 0.04503
35963 | 7.14 | 1 | 365 | 8.1623 | 0.48692 | 8 | 0.64922
35603 | 7.8 | 1 | 365 | 8.9168 | 0.75041 | 9 | 0.66722
35965 | 4.68 | 1 | 365 | 5.3501 | 0.050247 | 5 | 0.40033
34956 | 3.9 | 1 | 365 | 4.4584 | 0.37521 | 4 | 0.83361
35967 | 6.24 | 1 | 365 | 7.1334 | 0.40033 | 7 | 0.53377
35621 | 12.48 | 1 | 365 | 14.2669 | 0.80066 | 15 | 0.067546
35969 | 9.88 | 1 | 365 | 11.2946 | 0.88386 | 12 | 0.17847
35973 | 7.28 | 1 | 365 | 8.3224 | 0.96705 | 9 | 0.2894
35625 | 2.97 | 1 | 365 | 3.3952 | 0.18573 | 3 | 0.58098
35976 | 4.68 | 1 | 365 | 5.3501 | 0.050247 | 5 | 0.40033
35628 | 4.24 | 1 | 365 | 4.8471 | 0.54125 | 5 | 0.38833
35879 | 5.2 | 1 | 365 | 5.9445 | 0.83361 | 6 | 0.77814
35890 | 6.12 | 1 | 365 | 6.9963 | 0.98878 | 7 | 0.98505
35896 | 13.52 | 1 | 365 | 15.4558 | 0.36738 | 15 | 0.82317
34057 | 8.84 | 1 | 365 | 10.1057 | 0.31713 | 10 | 0.42284
35907 | 16.12 | 1 | 365 | 18.4281 | 0.28418 | 18 | 0.71225
33605 | 11.44 | 1 | 365 | 13.078 | 0.23394 | 13 | 0.31192
32465 | 5.72 | 1 | 365 | 6.539 | 0.61697 | 7 | 0.15596
35921 | 8.58 | 1 | 365 | 9.8085 | 0.42545 | 10 | 0.23394
35935 | 3.57 | 1 | 365 | 4.0812 | 0.24346 | 4 | 0.32461
35944 | 14.04 | 1 | 365 | 16.0502 | 0.15074 | 16 | 0.20099
35629 | 5.46 | 1 | 365 | 6.2418 | 0.72529 | 6 | 0.96705
30205 | 2.08 | 1 | 365 | 2.3778 | 0.13344 | 2 | 0.51126
30248 | 11.395 | 1 | 365 | 13.0265 | 0.079608 | 13 | 0.10614
35992 | 4.42 | 1 | 365 | 5.0529 | 0.15857 | 5 | 0.21142
35635 | 10.4 | 1 | 365 | 11.8891 | 0.66722 | 12 | 0.55629
35996 | 7.95 | 1 | 365 | 9.0883 | 0.26484 | 9 | 0.35312
34689 | 4.59 | 1 | 365 | 5.2472 | 0.74159 | 5 | 0.98878
35993 | 11.18 | 1 | 365 | 12.7808 | 0.34226 | 13 | 0.12301
35638 | 8.84 | 1 | 365 | 10.1057 | 0.31713 | 10 | 0.42284
35999 | 4.16 | 1 | 365 | 4.7556 | 0.26689 | 5 | 0.022515
30409 | 2.86 | 1 | 365 | 3.2695 | 0.80848 | 4 | 0.077979
36001 | 8.58 | 1 | 365 | 9.8085 | 0.42545 | 10 | 0.23394
35997 | 5.2 | 1 | 365 | 5.9445 | 0.83361 | 6 | 0.77814
18444 | 7.905 | 1 | 365 | 9.0368 | 0.11051 | 9 | 0.14735
36010 | 11.925 | 1 | 365 | 13.6324 | 0.89726 | 14 | 0.52969
35641 | 10.4 | 1 | 365 | 11.8891 | 0.66722 | 12 | 0.55629
36008 | 7.28 | 1 | 365 | 8.3224 | 0.96705 | 9 | 0.2894
31785 | 5.98 | 1 | 365 | 6.8362 | 0.50865 | 7 | 0.34487
33839 | 8.58 | 1 | 365 | 9.8085 | 0.42545 | 10 | 0.23394
31432 | 4.94 | 1 | 365 | 5.6473 | 0.94193 | 6 | 0.58924
35517 | 21.42 | 1 | 365 | 24.4869 | 0.46075 | 24 | 0.94766
32856 | 7.02 | 1 | 365 | 8.0251 | 0.075371 | 8 | 0.10049
35529 | 3.12 | 1 | 365 | 3.5667 | 0.70016 | 4 | 0.26689
35646 | 9.36 | 1 | 365 | 10.7002 | 0.10049 | 10 | 0.80066
35939 | 1.785 | 1 | 365 | 2.0406 | 0.12173 | 2 | 0.16231
32276 | 9.62 | 1 | 365 | 10.9974 | 0.99217 | 11 | 0.98957
35649 | 2.43 | 1 | 365 | 2.7779 | 0.33378 | 3 | 0.11171
35974 | 6.24 | 1 | 365 | 7.1334 | 0.40033 | 7 | 0.53377
35654 | 9.69 | 1 | 365 | 11.0774 | 0.23224 | 11 | 0.30966
35908 | 11.4 | 1 | 365 | 13.0323 | 0.096756 | 13 | 0.12901
35653 | 6.5 | 1 | 365 | 7.4307 | 0.29201 | 7 | 0.72268
35927 | 5.4 | 1 | 365 | 6.1732 | 0.51952 | 6 | 0.69269
30837 | 6.76 | 1 | 365 | 7.7279 | 0.18369 | 7 | 0.91159
35903 | 7.02 | 1 | 365 | 8.0251 | 0.075371 | 8 | 0.10049
35962 | 7.8 | 1 | 365 | 8.9168 | 0.75041 | 9 | 0.66722
35656 | 7.8 | 1 | 365 | 8.9168 | 0.75041 | 9 | 0.66722
35970 | 8.4 | 1 | 365 | 9.6027 | 0.80814 | 10 | 0.41085
35983 | 2.52 | 1 | 365 | 2.8808 | 0.64244 | 3 | 0.52325
35994 | 3.36 | 1 | 365 | 3.8411 | 0.52325 | 4 | 0.36434
35713 | 17.08 | 1 | 365 | 19.5255 | 0.57654 | 20 | 0.10206
36003 | 4.24 | 1 | 365 | 4.8471 | 0.54125 | 5 | 0.38833
35847 | 7.54 | 1 | 365 | 8.6196 | 0.85873 | 9 | 0.47831
35990 | 7.315 | 1 | 365 | 8.3624 | 0.087085 | 8 | 0.44945
35860 | 13.5 | 1 | 365 | 15.4329 | 0.29879 | 15 | 0.73172
36000 | 5.805 | 1 | 365 | 6.6362 | 0.90848 | 7 | 0.54464
36025 | 5.04 | 1 | 365 | 5.7616 | 0.28488 | 6 | 0.046509
35906 | 7.2 | 1 | 365 | 8.2309 | 0.69269 | 8 | 0.92358
35952 | 6.24 | 1 | 365 | 7.1334 | 0.40033 | 7 | 0.53377
35814 | 5.6 | 1 | 365 | 6.4018 | 0.20542 | 6 | 0.60723
36227 | 10.1 | 1 | 365 | 11.5461 | 0.63835 | 12 | 0.18447
36251 | 5.725 | 1 | 365 | 6.5447 | 0.63412 | 7 | 0.17882
35539 | 9.54 | 1 | 365 | 10.9059 | 0.71781 | 11 | 0.62375
36254 | 6.51 | 1 | 365 | 7.4421 | 0.32631 | 7 | 0.76841
36017 | 2.86 | 1 | 365 | 3.2695 | 0.80848 | 4 | 0.077979
36016 | 13.52 | 1 | 365 | 15.4558 | 0.36738 | 15 | 0.82317
36020 | 12.72 | 1 | 365 | 14.5412 | 0.62375 | 15 | 0.165
36019 | 8.84 | 1 | 365 | 10.1057 | 0.31713 | 10 | 0.42284
36024 | 2.34 | 1 | 365 | 2.675 | 0.025124 | 2 | 0.70016
36021 | 10.2 | 1 | 365 | 11.6604 | 0.98131 | 12 | 0.64174
36031 | 7.28 | 1 | 365 | 8.3224 | 0.96705 | 9 | 0.2894
36032 | 11.13 | 1 | 365 | 12.7236 | 0.17078 | 12 | 0.89437
36034 | 5.2 | 1 | 365 | 5.9445 | 0.83361 | 6 | 0.77814
30385 | 10.14 | 1 | 365 | 11.5918 | 0.77554 | 12 | 0.36738
36036 | 11.44 | 1 | 365 | 13.078 | 0.23394 | 13 | 0.31192
36037 | 4.42 | 1 | 365 | 5.0529 | 0.15857 | 5 | 0.21142
36041 | 6.24 | 1 | 365 | 7.1334 | 0.40033 | 7 | 0.53377
36043 | 4.42 | 1 | 365 | 5.0529 | 0.15857 | 5 | 0.21142
36044 | 3.975 | 1 | 365 | 4.5441 | 0.63242 | 5 | 0.17656
36050 | 2.08 | 1 | 365 | 2.3778 | 0.13344 | 2 | 0.51126
36049 | 12.22 | 1 | 365 | 13.9697 | 0.90898 | 14 | 0.87864
36051 | 2.08 | 1 | 365 | 2.3778 | 0.13344 | 2 | 0.51126
36059 | 7.14 | 1 | 365 | 8.1623 | 0.48692 | 8 | 0.64922
36064 | 5.72 | 1 | 365 | 6.539 | 0.61697 | 7 | 0.15596
36047 | 8.58 | 1 | 365 | 9.8085 | 0.42545 | 10 | 0.23394
36062 | 6.76 | 1 | 365 | 7.7279 | 0.18369 | 7 | 0.91159
36058 | 4.42 | 1 | 365 | 5.0529 | 0.15857 | 5 | 0.21142
36072 | 6.24 | 1 | 365 | 7.1334 | 0.40033 | 7 | 0.53377
36074 | 3.18 | 1 | 365 | 3.6353 | 0.90594 | 4 | 0.54125
36075 | 5.72 | 1 | 365 | 6.539 | 0.61697 | 7 | 0.15596
36067 | 7.54 | 1 | 365 | 8.6196 | 0.85873 | 9 | 0.47831
36079 | 14.04 | 1 | 365 | 16.0502 | 0.15074 | 16 | 0.20099
36027 | 8.745 | 1 | 365 | 9.9971 | 0.99133 | 10 | 0.98844
36045 | 5.61 | 1 | 365 | 6.4132 | 0.23972 | 6 | 0.65296
36065 | 2.08 | 1 | 365 | 2.3778 | 0.13344 | 2 | 0.51126
36077 | 5.035 | 1 | 365 | 5.7559 | 0.26773 | 6 | 0.023645
36085 | 6.89 | 1 | 365 | 7.8765 | 0.62953 | 8 | 0.50604
36082 | 6.76 | 1 | 365 | 7.7279 | 0.18369 | 7 | 0.91159
35975 | 14.82 | 1 | 365 | 16.9419 | 0.82578 | 17 | 0.76771
35984 | 8.16 | 1 | 365 | 9.3283 | 0.98505 | 10 | 0.3134
36002 | 8.84 | 1 | 365 | 10.1057 | 0.31713 | 10 | 0.42284
36087 | 6.24 | 1 | 365 | 7.1334 | 0.40033 | 7 | 0.53377
36089 | 2.34 | 1 | 365 | 2.675 | 0.025124 | 2 | 0.70016
36090 | 10.4 | 1 | 365 | 11.8891 | 0.66722 | 12 | 0.55629
33669 | 4.16 | 1 | 365 | 4.7556 | 0.26689 | 5 | 0.022515
36088 | 5.72 | 1 | 365 | 6.539 | 0.61697 | 7 | 0.15596
36094 | 5.2 | 1 | 365 | 5.9445 | 0.83361 | 6 | 0.77814
36092 | 7.02 | 1 | 365 | 8.0251 | 0.075371 | 8 | 0.10049
36096 | 6.375 | 1 | 365 | 7.2878 | 0.86332 | 8 | 0.15109
36095 | 5.46 | 1 | 365 | 6.2418 | 0.72529 | 6 | 0.96705
36084 | 7.155 | 1 | 365 | 8.1795 | 0.53836 | 8 | 0.71781
36093 | 7.02 | 1 | 365 | 8.0251 | 0.075371 | 8 | 0.10049
36099 | 6.89 | 1 | 365 | 7.8765 | 0.62953 | 8 | 0.50604
36280 | 5.775 | 1 | 365 | 6.6019 | 0.80559 | 7 | 0.40746
36102 | 5.72 | 1 | 365 | 6.539 | 0.61697 | 7 | 0.15596
36104 | 5.2 | 1 | 365 | 5.9445 | 0.83361 | 6 | 0.77814
36282 | 4.95 | 1 | 365 | 5.6587 | 0.97622 | 6 | 0.63496
34634 | 5.72 | 1 | 365 | 6.539 | 0.61697 | 7 | 0.15596
36103 | 9.62 | 1 | 365 | 10.9974 | 0.99217 | 11 | 0.98957
36106 | 8.06 | 1 | 365 | 9.214 | 0.64209 | 9 | 0.85612
36105 | 9.88 | 1 | 365 | 11.2946 | 0.88386 | 12 | 0.17847
36285 | 6.325 | 1 | 365 | 7.2306 | 0.69184 | 7 | 0.92245
36129 | 8.58 | 1 | 365 | 9.8085 | 0.42545 | 10 | 0.23394
36130 | 6.75 | 1 | 365 | 7.7165 | 0.1494 | 7 | 0.86586
36134 | 14.025 | 1 | 365 | 16.0331 | 0.099299 | 16 | 0.1324
36137 | 2.805 | 1 | 365 | 3.2066 | 0.61986 | 3 | 0.82648
36139 | 4.68 | 1 | 365 | 5.3501 | 0.050247 | 5 | 0.40033
36141 | 8.06 | 1 | 365 | 9.214 | 0.64209 | 9 | 0.85612
36145 | 4.16 | 1 | 365 | 4.7556 | 0.26689 | 5 | 0.022515
36146 | 6.21 | 1 | 365 | 7.0991 | 0.29744 | 7 | 0.39659
36149 | 2.34 | 1 | 365 | 2.675 | 0.025124 | 2 | 0.70016
36150 | 4.94 | 1 | 365 | 5.6473 | 0.94193 | 6 | 0.58924
36153 | 7.02 | 1 | 365 | 8.0251 | 0.075371 | 8 | 0.10049
36154 | 6.5 | 1 | 365 | 7.4307 | 0.29201 | 7 | 0.72268
36156 | 3.9 | 1 | 365 | 4.4584 | 0.37521 | 4 | 0.83361
36164 | 5.98 | 1 | 365 | 6.8362 | 0.50865 | 7 | 0.34487
36165 | 13.26 | 1 | 365 | 15.1586 | 0.4757 | 15 | 0.63427
36167 | 5.2 | 1 | 365 | 5.9445 | 0.83361 | 6 | 0.77814
36169 | 11.96 | 1 | 365 | 13.6724 | 0.017298 | 13 | 0.68973
36288 | 4.125 | 1 | 365 | 4.7156 | 0.14685 | 4 | 0.86247
36168 | 9.435 | 1 | 365 | 10.7859 | 0.35771 | 11 | 0.14361
36231 | 8.32 | 1 | 365 | 9.5113 | 0.53377 | 10 | 0.04503
36234 | 10.14 | 1 | 365 | 11.5918 | 0.77554 | 12 | 0.36738
36290 | 5.2 | 1 | 365 | 5.9445 | 0.83361 | 6 | 0.77814
36235 | 7.8 | 1 | 365 | 8.9168 | 0.75041 | 9 | 0.66722
36243 | 6.76 | 1 | 365 | 7.7279 | 0.18369 | 7 | 0.91159
35902 | 9.88 | 1 | 365 | 11.2946 | 0.88386 | 12 | 0.17847
35870 | 10.6 | 1 | 365 | 12.1177 | 0.35312 | 12 | 0.47083
35928 | 6.24 | 1 | 365 | 7.1334 | 0.40033 | 7 | 0.53377
35932 | 3.06 | 1 | 365 | 3.4981 | 0.49439 | 3 | 0.99252
37005 | 6 | 1 | 365 | 6.8591 | 0.57724 | 7 | 0.43632
35433 | 5.46 | 1 | 365 | 6.2418 | 0.72529 | 6 | 0.96705
35728 | 12.1 | 1 | 365 | 13.8325 | 0.49743 | 14 | 0.32991
35900 | 4.16 | 1 | 365 | 4.7556 | 0.26689 | 5 | 0.022515
36264 | 5.98 | 1 | 365 | 6.8362 | 0.50865 | 7 | 0.34487
36297 | 8.58 | 1 | 365 | 9.8085 | 0.42545 | 10 | 0.23394
36306 | 9.36 | 1 | 365 | 10.7002 | 0.10049 | 10 | 0.80066
36313 | 3.3 | 1 | 365 | 3.7725 | 0.31748 | 4 | 0.089976
36309 | 8.84 | 1 | 365 | 10.1057 | 0.31713 | 10 | 0.42284
36316 | 5.2 | 1 | 365 | 5.9445 | 0.83361 | 6 | 0.77814
36310 | 8.06 | 1 | 365 | 9.214 | 0.64209 | 9 | 0.85612
36314 | 6.9 | 1 | 365 | 7.8879 | 0.66383 | 8 | 0.55177
36320 | 4.48 | 1 | 365 | 5.1214 | 0.36434 | 5 | 0.48579
36928 | 8.4 | 1 | 365 | 9.6027 | 0.80814 | 10 | 0.41085
36940 | 11.7 | 1 | 365 | 13.3752 | 0.12562 | 13 | 0.50082
36831 | 2.915 | 1 | 365 | 3.3324 | 0.99711 | 4 | 0.32948
36727 | 8.84 | 1 | 365 | 10.1057 | 0.31713 | 10 | 0.42284
36911 | 7.7 | 1 | 365 | 8.8025 | 0.40746 | 9 | 0.20994
36949 | 5.775 | 1 | 365 | 6.6019 | 0.80559 | 7 | 0.40746
36941 | 8.8 | 1 | 365 | 10.06 | 0.17995 | 10 | 0.23994
36954 | 4.675 | 1 | 365 | 5.3444 | 0.033099 | 5 | 0.37747
36979 | 6.875 | 1 | 365 | 7.8594 | 0.57809 | 8 | 0.43745
37034 | 6.325 | 1 | 365 | 7.2306 | 0.69184 | 7 | 0.92245
37047 | 3.3 | 1 | 365 | 3.7725 | 0.31748 | 4 | 0.089976
37104 | 11.275 | 1 | 365 | 12.8894 | 0.66806 | 13 | 0.55742
36750 | 10.5 | 1 | 365 | 12.0034 | 0.01017 | 12 | 0.01356
36934 | 14.388 | 1 | 365 | 16.4481 | 0.34422 | 16 | 0.7923
36963 | 4.06 | 1 | 365 | 4.6413 | 0.92393 | 5 | 0.56524
36881 | 6.24 | 1 | 365 | 7.1334 | 0.40033 | 7 | 0.53377
36929 | 4.16 | 1 | 365 | 4.7556 | 0.26689 | 5 | 0.022515
36946 | 3.9 | 1 | 365 | 4.4584 | 0.37521 | 4 | 0.83361
36951 | 4.16 | 1 | 365 | 4.7556 | 0.26689 | 5 | 0.022515
36998 | 4.16 | 1 | 365 | 4.7556 | 0.26689 | 5 | 0.022515
32819 | 10.66 | 1 | 365 | 12.1863 | 0.5589 | 12 | 0.7452
34669 | 7.02 | 1 | 365 | 8.0251 | 0.075371 | 8 | 0.10049
33512 | 5.67 | 1 | 365 | 6.4818 | 0.44549 | 6 | 0.92732
30770 | 9.1 | 1 | 365 | 10.4029 | 0.20881 | 10 | 0.61175
37092 | 14.04 | 1 | 365 | 16.0502 | 0.15074 | 16 | 0.20099
37082 | 4.08 | 1 | 365 | 4.6642 | 0.99252 | 5 | 0.6567
37099 | 5.2 | 1 | 365 | 5.9445 | 0.83361 | 6 | 0.77814
37094 | 3.38 | 1 | 365 | 3.8639 | 0.59185 | 4 | 0.45579
37105 | 10.4 | 1 | 365 | 11.8891 | 0.66722 | 12 | 0.55629
35710 | 6.84 | 1 | 365 | 7.8194 | 0.45805 | 8 | 0.2774
33957 | 4.08 | 1 | 365 | 4.6642 | 0.99252 | 5 | 0.6567
35550 | 3.64 | 1 | 365 | 4.1612 | 0.48353 | 4 | 0.6447
31435 | 2.6 | 1 | 365 | 2.9723 | 0.9168 | 3 | 0.88907
37056 | 8.58 | 1 | 365 | 9.8085 | 0.42545 | 10 | 0.23394
37060 | 9.1 | 1 | 365 | 10.4029 | 0.20881 | 10 | 0.61175
37063 | 9.88 | 1 | 365 | 11.2946 | 0.88386 | 12 | 0.17847
37067 | 7.54 | 1 | 365 | 8.6196 | 0.85873 | 9 | 0.47831
37071 | 8.58 | 1 | 365 | 9.8085 | 0.42545 | 10 | 0.23394
37072 | 5.2 | 1 | 365 | 5.9445 | 0.83361 | 6 | 0.77814
36923 | 7.54 | 1 | 365 | 8.6196 | 0.85873 | 9 | 0.47831
36599 | 6.24 | 1 | 365 | 7.1334 | 0.40033 | 7 | 0.53377
36603 | 6.89 | 1 | 365 | 7.8765 | 0.62953 | 8 | 0.50604
36622 | 11.44 | 1 | 365 | 13.078 | 0.23394 | 13 | 0.31192
36620 | 11.61 | 1 | 365 | 13.2723 | 0.81696 | 14 | 0.089279
36638 | 6.27 | 1 | 365 | 7.1677 | 0.50322 | 7 | 0.67095
36618 | 6.375 | 1 | 365 | 7.2878 | 0.86332 | 8 | 0.15109
36636 | 3.18 | 1 | 365 | 3.6353 | 0.90594 | 4 | 0.54125
36597 | 4.578 | 1 | 365 | 5.2335 | 0.70043 | 5 | 0.93391
36510 | 6.76 | 1 | 365 | 7.7279 | 0.18369 | 7 | 0.91159
36579 | 14.715 | 1 | 365 | 16.8219 | 0.46568 | 17 | 0.28757
36046 | 7.28 | 1 | 365 | 8.3224 | 0.96705 | 9 | 0.2894
36602 | 6.76 | 1 | 365 | 7.7279 | 0.18369 | 7 | 0.91159
36927 | 6.76 | 1 | 365 | 7.7279 | 0.18369 | 7 | 0.91159
36648 | 4.68 | 1 | 365 | 5.3501 | 0.050247 | 5 | 0.40033
36913 | 9.88 | 1 | 365 | 11.2946 | 0.88386 | 12 | 0.17847
36651 | 6.48 | 1 | 365 | 7.4078 | 0.22342 | 7 | 0.63123
36843 | 12.74 | 1 | 365 | 14.5641 | 0.69234 | 15 | 0.25645
36662 | 3.9 | 1 | 365 | 4.4584 | 0.37521 | 4 | 0.83361
36860 | 10.14 | 1 | 365 | 11.5918 | 0.77554 | 12 | 0.36738
36840 | 8.58 | 1 | 365 | 9.8085 | 0.42545 | 10 | 0.23394
36676 | 7.56 | 1 | 365 | 8.6424 | 0.92732 | 9 | 0.56976
35396 | 7.155 | 1 | 365 | 8.1795 | 0.53836 | 8 | 0.71781
36769 | 7.54 | 1 | 365 | 8.6196 | 0.85873 | 9 | 0.47831
36712 | 5.98 | 1 | 365 | 6.8362 | 0.50865 | 7 | 0.34487
36606 | 5.2 | 1 | 365 | 5.9445 | 0.83361 | 6 | 0.77814
36589 | 7.54 | 1 | 365 | 8.6196 | 0.85873 | 9 | 0.47831
36696 | 4.5 | 1 | 365 | 5.1443 | 0.43293 | 5 | 0.57724
36559 | 8.58 | 1 | 365 | 9.8085 | 0.42545 | 10 | 0.23394
36630 | 4.68 | 1 | 365 | 5.3501 | 0.050247 | 5 | 0.40033
36701 | 5.7 | 1 | 365 | 6.5161 | 0.54838 | 7 | 0.064504
30431 | 9.1 | 1 | 365 | 10.4029 | 0.20881 | 10 | 0.61175
36708 | 4.77 | 1 | 365 | 5.453 | 0.35891 | 5 | 0.81187
30335 | 7.54 | 1 | 365 | 8.6196 | 0.85873 | 9 | 0.47831
37213 | 7.28 | 1 | 365 | 8.3224 | 0.96705 | 9 | 0.2894
36744 | 9.81 | 1 | 365 | 11.2146 | 0.64379 | 11 | 0.85838
37225 | 11.18 | 1 | 365 | 12.7808 | 0.34226 | 13 | 0.12301
17610 | 646.8 | 0.8 | 365 | 591.5271 | 0.58118 | 592 | 0.10824
17631 | 646.8 | 0.8 | 365 | 591.5271 | 0.58118 | 592 | 0.10824
36814 | 9.81 | 1 | 365 | 11.2146 | 0.64379 | 11 | 0.85838
36820 | 6.05 | 1 | 365 | 6.9162 | 0.74872 | 7 | 0.66496
36969 | 7.56 | 1 | 365 | 8.6424 | 0.92732 | 9 | 0.56976
36826 | 12.19 | 1 | 365 | 13.9354 | 0.80609 | 14 | 0.74146
36977 | 7 | 1 | 365 | 8.0023 | 0.00678 | 8 | 0.00904
31469 | 5.72 | 1 | 365 | 6.539 | 0.61697 | 7 | 0.15596
36650 | 10.8 | 1 | 365 | 12.3463 | 0.039032 | 12 | 0.38538
36850 | 7.95 | 1 | 365 | 9.0883 | 0.26484 | 9 | 0.35312
36633 | 9.483 | 1 | 365 | 10.8408 | 0.52233 | 11 | 0.3631
36830 | 7.95 | 1 | 365 | 9.0883 | 0.26484 | 9 | 0.35312
36621 | 7.84 | 1 | 365 | 8.9625 | 0.88759 | 9 | 0.85012
36704 | 8.32 | 1 | 365 | 9.5113 | 0.53377 | 10 | 0.04503
36561 | 4.251 | 1 | 365 | 4.8597 | 0.57897 | 5 | 0.43863
36721 | 7.8 | 1 | 365 | 8.9168 | 0.75041 | 9 | 0.66722
36982 | 10.464 | 1 | 365 | 11.9622 | 0.88671 | 12 | 0.84894
36752 | 4.16 | 1 | 365 | 4.7556 | 0.26689 | 5 | 0.022515
37112 | 14.79 | 1 | 365 | 16.9076 | 0.7229 | 17 | 0.63053
36773 | 5.72 | 1 | 365 | 6.539 | 0.61697 | 7 | 0.15596
37116 | 3.825 | 1 | 365 | 4.3727 | 0.11799 | 4 | 0.49065
36774 | 2.75 | 1 | 365 | 3.1437 | 0.43124 | 3 | 0.57498
37117 | 8.25 | 1 | 365 | 9.4312 | 0.29371 | 9 | 0.72494
36777 | 3.3 | 1 | 365 | 3.7725 | 0.31748 | 4 | 0.089976
36783 | 8.4 | 1 | 365 | 9.6027 | 0.80814 | 10 | 0.41085
37121 | 7.395 | 1 | 365 | 8.4538 | 0.36145 | 8 | 0.81526
36785 | 4.125 | 1 | 365 | 4.7156 | 0.14685 | 4 | 0.86247
37123 | 9.35 | 1 | 365 | 10.6887 | 0.066199 | 10 | 0.75493
36787 | 7.975 | 1 | 365 | 9.1169 | 0.35058 | 9 | 0.46744
37125 | 10.45 | 1 | 365 | 11.9462 | 0.83869 | 12 | 0.78492
36790 | 7.5 | 1 | 365 | 8.5739 | 0.72155 | 9 | 0.2954
37122 | 7.8 | 1 | 365 | 8.9168 | 0.75041 | 9 | 0.66722
36792 | 5.355 | 1 | 365 | 6.1217 | 0.36519 | 6 | 0.48692
37133 | 10.2 | 1 | 365 | 11.6604 | 0.98131 | 12 | 0.64174
36794 | 9.9 | 1 | 365 | 11.3175 | 0.95245 | 12 | 0.26993
37136 | 12 | 1 | 365 | 13.7182 | 0.15448 | 13 | 0.87264
36793 | 11 | 1 | 365 | 12.575 | 0.72494 | 13 | 0.29992
37137 | 3.6 | 1 | 365 | 4.1154 | 0.34634 | 4 | 0.46179
36795 | 8.25 | 1 | 365 | 9.4312 | 0.29371 | 9 | 0.72494
37139 | 9.6 | 1 | 365 | 10.9745 | 0.92358 | 11 | 0.89811
36796 | 11 | 1 | 365 | 12.575 | 0.72494 | 13 | 0.29992
37142 | 7.2 | 1 | 365 | 8.2309 | 0.69269 | 8 | 0.92358
36839 | 6.4 | 1 | 365 | 7.3164 | 0.94906 | 8 | 0.26541
36857 | 3.38 | 1 | 365 | 3.8639 | 0.59185 | 4 | 0.45579
36865 | 2.6 | 1 | 365 | 2.9723 | 0.9168 | 3 | 0.88907
32428 | 10.92 | 1 | 365 | 12.4835 | 0.45058 | 12 | 0.9341
37204 | 6.6 | 1 | 365 | 7.545 | 0.63496 | 8 | 0.17995
36878 | 11.44 | 1 | 365 | 13.078 | 0.23394 | 13 | 0.31192
36890 | 7.28 | 1 | 365 | 8.3224 | 0.96705 | 9 | 0.2894
36893 | 6.24 | 1 | 365 | 7.1334 | 0.40033 | 7 | 0.53377
36896 | 8.32 | 1 | 365 | 9.5113 | 0.53377 | 10 | 0.04503
36495 | 4.48 | 1 | 365 | 5.1214 | 0.36434 | 5 | 0.48579
36889 | 6.76 | 1 | 365 | 7.7279 | 0.18369 | 7 | 0.91159
36516 | 9.24 | 1 | 365 | 10.563 | 0.68895 | 11 | 0.25193
32629 | 7.8 | 1 | 365 | 8.9168 | 0.75041 | 9 | 0.66722
36523 | 4.48 | 1 | 365 | 5.1214 | 0.36434 | 5 | 0.48579
36525 | 7.84 | 1 | 365 | 8.9625 | 0.88759 | 9 | 0.85012
36528 | 7.84 | 1 | 365 | 8.9625 | 0.88759 | 9 | 0.85012
36534 | 4.48 | 1 | 365 | 5.1214 | 0.36434 | 5 | 0.48579
36537 | 6.16 | 1 | 365 | 7.042 | 0.12597 | 7 | 0.16796
36520 | 10.26 | 1 | 365 | 11.729 | 0.18708 | 11 | 0.91611
37233 | 11.34 | 1 | 365 | 12.9637 | 0.89098 | 13 | 0.85464
36531 | 7.15 | 1 | 365 | 8.1737 | 0.52121 | 8 | 0.69495
36541 | 8.415 | 1 | 365 | 9.6199 | 0.85958 | 10 | 0.47944
37238 | 3.9 | 1 | 365 | 4.4584 | 0.37521 | 4 | 0.83361
36549 | 4.25 | 1 | 365 | 4.8585 | 0.57554 | 5 | 0.43406
37052 | 8.1 | 1 | 365 | 9.2598 | 0.77927 | 10 | 0.039032
36538 | 7.25 | 1 | 365 | 8.2881 | 0.86416 | 9 | 0.15222
37240 | 6.2 | 1 | 365 | 7.0877 | 0.26315 | 7 | 0.35086
37303 | 9.3 | 1 | 365 | 10.6316 | 0.89472 | 11 | 0.5263
36547 | 4.59 | 1 | 365 | 5.2472 | 0.74159 | 5 | 0.98878
36903 | 7.59 | 1 | 365 | 8.6767 | 0.030209 | 8 | 0.70694
36533 | 10.464 | 1 | 365 | 11.9622 | 0.88671 | 12 | 0.84894
36433 | 14.49 | 1 | 365 | 16.5647 | 0.69403 | 17 | 0.25871
37346 | 5.7 | 1 | 365 | 6.5161 | 0.54838 | 7 | 0.064504
33268 | 8.58 | 1 | 365 | 9.8085 | 0.42545 | 10 | 0.23394
37006 | 2.85 | 1 | 365 | 3.2581 | 0.77419 | 4 | 0.032252
37039 | 3.5 | 1 | 365 | 4.0011 | 0.00339 | 4 | 0.00452
43682 | 10.92 | 1 | 365 | 12.4835 | 0.45058 | 12 | 0.9341
37026 | 7.5 | 1 | 365 | 8.5739 | 0.72155 | 9 | 0.2954
36508 | 5.72 | 1 | 365 | 6.539 | 0.61697 | 7 | 0.15596
37061 | 9.75 | 1 | 365 | 11.146 | 0.43801 | 11 | 0.58402
34664 | 8.32 | 1 | 365 | 9.5113 | 0.53377 | 10 | 0.04503
37064 | 12 | 1 | 365 | 13.7182 | 0.15448 | 13 | 0.87264
36554 | 8.58 | 1 | 365 | 9.8085 | 0.42545 | 10 | 0.23394
36555 | 2.86 | 1 | 365 | 3.2695 | 0.80848 | 4 | 0.077979
36585 | 3.64 | 1 | 365 | 4.1612 | 0.48353 | 4 | 0.6447
36590 | 4.77 | 1 | 365 | 5.453 | 0.35891 | 5 | 0.81187
37029 | 16.24 | 1 | 365 | 18.5652 | 0.69573 | 19 | 0.26097
36591 | 5.98 | 1 | 365 | 6.8362 | 0.50865 | 7 | 0.34487
37044 | 7.28 | 1 | 365 | 8.3224 | 0.96705 | 9 | 0.2894
36592 | 2.65 | 1 | 365 | 3.0294 | 0.088281 | 3 | 0.11771
37054 | 6.76 | 1 | 365 | 7.7279 | 0.18369 | 7 | 0.91159
36593 | 5.2 | 1 | 365 | 5.9445 | 0.83361 | 6 | 0.77814
37070 | 7.02 | 1 | 365 | 8.0251 | 0.075371 | 8 | 0.10049
36359 | 13.44 | 1 | 365 | 15.3643 | 0.093018 | 15 | 0.45736
37077 | 13.02 | 1 | 365 | 14.8842 | 0.65261 | 15 | 0.53681
36230 | 3.51 | 1 | 365 | 4.0126 | 0.037685 | 4 | 0.050247
37093 | 8.55 | 1 | 365 | 9.7742 | 0.32257 | 10 | 0.096756
36588 | 8.84 | 1 | 365 | 10.1057 | 0.31713 | 10 | 0.42284
37017 | 6.5 | 1 | 365 | 7.4307 | 0.29201 | 7 | 0.72268
37107 | 5.4 | 1 | 365 | 6.1732 | 0.51952 | 6 | 0.69269
36493 | 19.62 | 1 | 365 | 22.4292 | 0.28757 | 22 | 0.71677
37255 | 5.035 | 1 | 365 | 5.7559 | 0.26773 | 6 | 0.023645
36565 | 9 | 1 | 365 | 10.2886 | 0.86586 | 11 | 0.15448
37287 | 7.8 | 1 | 365 | 8.9168 | 0.75041 | 9 | 0.66722
37048 | 3.9 | 1 | 365 | 4.4584 | 0.37521 | 4 | 0.83361
37015 | 8.58 | 1 | 365 | 9.8085 | 0.42545 | 10 | 0.23394
35803 | 7.25 | 1 | 365 | 8.2881 | 0.86416 | 9 | 0.15222
36249 | 11.7 | 1 | 365 | 13.3752 | 0.12562 | 13 | 0.50082
35810 | 6.76 | 1 | 365 | 7.7279 | 0.18369 | 7 | 0.91159
36891 | 4.42 | 1 | 365 | 5.0529 | 0.15857 | 5 | 0.21142
36461 | 5.88 | 1 | 365 | 6.7219 | 0.1657 | 6 | 0.88759
36464 | 6.14 | 1 | 365 | 7.0191 | 0.057376 | 7 | 0.076501
36993 | 4.94 | 1 | 365 | 5.6473 | 0.94193 | 6 | 0.58924
36469 | 5.6 | 1 | 365 | 6.4018 | 0.20542 | 6 | 0.60723
37276 | 8.925 | 1 | 365 | 10.2029 | 0.60864 | 10 | 0.81153
36475 | 4.76 | 1 | 365 | 5.4415 | 0.32461 | 5 | 0.76615
36478 | 6.16 | 1 | 365 | 7.042 | 0.12597 | 7 | 0.16796
37285 | 5.46 | 1 | 365 | 6.2418 | 0.72529 | 6 | 0.96705
37290 | 2.55 | 1 | 365 | 2.9151 | 0.74533 | 3 | 0.66044
36481 | 10.455 | 1 | 365 | 11.9519 | 0.85584 | 12 | 0.80779
37296 | 6.48 | 1 | 365 | 7.4078 | 0.22342 | 7 | 0.63123
36484 | 12.495 | 1 | 365 | 14.284 | 0.8521 | 15 | 0.13614
37300 | 7.95 | 1 | 365 | 9.0883 | 0.26484 | 9 | 0.35312
36489 | 14.56 | 1 | 365 | 16.6447 | 0.9341 | 17 | 0.5788
37304 | 3.9 | 1 | 365 | 4.4584 | 0.37521 | 4 | 0.83361
37305 | 3.38 | 1 | 365 | 3.8639 | 0.59185 | 4 | 0.45579
36323 | 6.89 | 1 | 365 | 7.8765 | 0.62953 | 8 | 0.50604
37311 | 6.5 | 1 | 365 | 7.4307 | 0.29201 | 7 | 0.72268
32726 | 4.42 | 1 | 365 | 5.0529 | 0.15857 | 5 | 0.21142
35492 | 1.96 | 1 | 365 | 2.2406 | 0.7219 | 2 | 0.96253
37323 | 5.72 | 1 | 365 | 6.539 | 0.61697 | 7 | 0.15596
36308 | 4.59 | 1 | 365 | 5.2472 | 0.74159 | 5 | 0.98878
37331 | 10.4 | 1 | 365 | 11.8891 | 0.66722 | 12 | 0.55629
36474 | 11.13 | 1 | 365 | 12.7236 | 0.17078 | 12 | 0.89437
37340 | 5.565 | 1 | 365 | 6.3618 | 0.08539 | 6 | 0.44719
36480 | 10.4 | 1 | 365 | 11.8891 | 0.66722 | 12 | 0.55629
36324 | 5.46 | 1 | 365 | 6.2418 | 0.72529 | 6 | 0.96705
36473 | 8.8 | 1 | 365 | 10.06 | 0.17995 | 10 | 0.23994
36327 | 5.225 | 1 | 365 | 5.9731 | 0.91935 | 6 | 0.89246
36483 | 6.63 | 1 | 365 | 7.5793 | 0.73785 | 8 | 0.31713
36326 | 11.96 | 1 | 365 | 13.6724 | 0.017298 | 13 | 0.68973
37380 | 15 | 1 | 365 | 17.1477 | 0.4431 | 17 | 0.5908
36329 | 8.58 | 1 | 365 | 9.8085 | 0.42545 | 10 | 0.23394
37417 | 6.615 | 1 | 365 | 7.5621 | 0.68641 | 8 | 0.24854
36334 | 8.67 | 1 | 365 | 9.9114 | 0.73411 | 10 | 0.64548
37415 | 6.63 | 1 | 365 | 7.5793 | 0.73785 | 8 | 0.31713
36330 | 9.36 | 1 | 365 | 10.7002 | 0.10049 | 10 | 0.80066
37442 | 5.1 | 1 | 365 | 5.8302 | 0.49065 | 6 | 0.32087
36332 | 5.2 | 1 | 365 | 5.9445 | 0.83361 | 6 | 0.77814
37368 | 9.69 | 1 | 365 | 11.0774 | 0.23224 | 11 | 0.30966
36338 | 10.14 | 1 | 365 | 11.5918 | 0.77554 | 12 | 0.36738
37375 | 6.6 | 1 | 365 | 7.545 | 0.63496 | 8 | 0.17995
37376 | 7.54 | 1 | 365 | 8.6196 | 0.85873 | 9 | 0.47831
36339 | 7.8 | 1 | 365 | 8.9168 | 0.75041 | 9 | 0.66722
37379 | 11.5 | 1 | 365 | 13.1466 | 0.43971 | 13 | 0.58628
36341 | 8.67 | 1 | 365 | 9.9114 | 0.73411 | 10 | 0.64548
37388 | 4.08 | 1 | 365 | 4.6642 | 0.99252 | 5 | 0.6567
36343 | 3.3 | 1 | 365 | 3.7725 | 0.31748 | 4 | 0.089976
37393 | 5.5 | 1 | 365 | 6.2875 | 0.86247 | 7 | 0.14996
36348 | 3.85 | 1 | 365 | 4.4012 | 0.20373 | 4 | 0.60497
35010 | 4.94 | 1 | 365 | 5.6473 | 0.94193 | 6 | 0.58924
43772 | 9.465 | 1 | 365 | 10.8202 | 0.4606 | 11 | 0.28079
37403 | 7.83 | 1 | 365 | 8.9511 | 0.8533 | 9 | 0.8044
36347 | 3.12 | 1 | 365 | 3.5667 | 0.70016 | 4 | 0.26689
37399 | 7.425 | 1 | 365 | 8.4881 | 0.46433 | 8 | 0.95245
36355 | 5.225 | 1 | 365 | 5.9731 | 0.91935 | 6 | 0.89246
36361 | 11.13 | 1 | 365 | 12.7236 | 0.17078 | 12 | 0.89437
36357 | 9.805 | 1 | 365 | 11.2089 | 0.62664 | 11 | 0.83552
36362 | 5.775 | 1 | 365 | 6.6019 | 0.80559 | 7 | 0.40746
36354 | 5.72 | 1 | 365 | 6.539 | 0.61697 | 7 | 0.15596
36352 | 2.6 | 1 | 365 | 2.9723 | 0.9168 | 3 | 0.88907
36292 | 20.54 | 1 | 365 | 23.4809 | 0.44275 | 23 | 0.92367
41286 | 6.54 | 1 | 365 | 7.4764 | 0.42919 | 7 | 0.90559
35367 | 5.72 | 1 | 365 | 6.539 | 0.61697 | 7 | 0.15596
36370 | 3.85 | 1 | 365 | 4.4012 | 0.20373 | 4 | 0.60497
36350 | 5.72 | 1 | 365 | 6.539 | 0.61697 | 7 | 0.15596
37526 | 5.88 | 1 | 365 | 6.7219 | 0.1657 | 6 | 0.88759
37529 | 7.8 | 1 | 365 | 8.9168 | 0.75041 | 9 | 0.66722
36366 | 7.8 | 1 | 365 | 8.9168 | 0.75041 | 9 | 0.66722
36371 | 5.98 | 1 | 365 | 6.8362 | 0.50865 | 7 | 0.34487
37543 | 11.925 | 1 | 365 | 13.6324 | 0.89726 | 14 | 0.52969
36374 | 8.25 | 1 | 365 | 9.4312 | 0.29371 | 9 | 0.72494
37565 | 9.805 | 1 | 365 | 11.2089 | 0.62664 | 11 | 0.83552
36376 | 8.06 | 1 | 365 | 9.214 | 0.64209 | 9 | 0.85612
37584 | 5.795 | 1 | 365 | 6.6247 | 0.87418 | 7 | 0.49891
36373 | 4.68 | 1 | 365 | 5.3501 | 0.050247 | 5 | 0.40033
37588 | 4.98 | 1 | 365 | 5.693 | 0.079109 | 5 | 0.77215
36379 | 3.12 | 1 | 365 | 3.5667 | 0.70016 | 4 | 0.26689
36381 | 3.85 | 1 | 365 | 4.4012 | 0.20373 | 4 | 0.60497
37593 | 4.725 | 1 | 365 | 5.4015 | 0.20458 | 5 | 0.6061
37599 | 6.725 | 1 | 365 | 7.6879 | 0.063657 | 7 | 0.75154
36377 | 6.89 | 1 | 365 | 7.8765 | 0.62953 | 8 | 0.50604
37604 | 5.285 | 1 | 365 | 6.0417 | 0.12512 | 6 | 0.16683
36387 | 4.4 | 1 | 365 | 5.03 | 0.089976 | 5 | 0.11997
37448 | 5.565 | 1 | 365 | 6.3618 | 0.08539 | 6 | 0.44719
36384 | 5.98 | 1 | 365 | 6.8362 | 0.50865 | 7 | 0.34487
37449 | 7.8 | 1 | 365 | 8.9168 | 0.75041 | 9 | 0.66722
37450 | 3.12 | 1 | 365 | 3.5667 | 0.70016 | 4 | 0.26689
36390 | 9.36 | 1 | 365 | 10.7002 | 0.10049 | 10 | 0.80066
36394 | 4.95 | 1 | 365 | 5.6587 | 0.97622 | 6 | 0.63496
37452 | 14.04 | 1 | 365 | 16.0502 | 0.15074 | 16 | 0.20099
36388 | 7.8 | 1 | 365 | 8.9168 | 0.75041 | 9 | 0.66722
37455 | 3.38 | 1 | 365 | 3.8639 | 0.59185 | 4 | 0.45579
36400 | 7.7 | 1 | 365 | 8.8025 | 0.40746 | 9 | 0.20994
36398 | 6.24 | 1 | 365 | 7.1334 | 0.40033 | 7 | 0.53377
37456 | 6.375 | 1 | 365 | 7.2878 | 0.86332 | 8 | 0.15109
36402 | 5.46 | 1 | 365 | 6.2418 | 0.72529 | 6 | 0.96705
37472 | 2.08 | 1 | 365 | 2.3778 | 0.13344 | 2 | 0.51126
36406 | 4.94 | 1 | 365 | 5.6473 | 0.94193 | 6 | 0.58924
36397 | 9.975 | 1 | 365 | 11.4032 | 0.20966 | 11 | 0.61288
36410 | 5.46 | 1 | 365 | 6.2418 | 0.72529 | 6 | 0.96705
36416 | 4.94 | 1 | 365 | 5.6473 | 0.94193 | 6 | 0.58924
36409 | 5.61 | 1 | 365 | 6.4132 | 0.23972 | 6 | 0.65296
36424 | 9.15 | 1 | 365 | 10.4601 | 0.38029 | 10 | 0.84039
36427 | 9.36 | 1 | 365 | 10.7002 | 0.10049 | 10 | 0.80066
36442 | 13.26 | 1 | 365 | 15.1586 | 0.4757 | 15 | 0.63427
36449 | 11.985 | 1 | 365 | 13.701 | 0.10304 | 13 | 0.80405
37607 | 8.33 | 1 | 365 | 9.5227 | 0.56807 | 10 | 0.090758
37609 | 7.575 | 1 | 365 | 8.6596 | 0.97877 | 9 | 0.63835
37611 | 7.848 | 1 | 365 | 8.9717 | 0.91503 | 9 | 0.88671
37617 | 16.575 | 1 | 365 | 18.9482 | 0.84463 | 19 | 0.79283
37621 | 13.26 | 1 | 365 | 15.1586 | 0.4757 | 15 | 0.63427
37628 | 8.06 | 1 | 365 | 9.214 | 0.64209 | 9 | 0.85612
37632 | 4.08 | 1 | 365 | 4.6642 | 0.99252 | 5 | 0.6567
37640 | 11.395 | 1 | 365 | 13.0265 | 0.079608 | 13 | 0.10614
37081 | 5.46 | 1 | 365 | 6.2418 | 0.72529 | 6 | 0.96705
37390 | 5.61 | 1 | 365 | 6.4132 | 0.23972 | 6 | 0.65296
37318 | 13.5 | 1 | 365 | 15.4329 | 0.29879 | 15 | 0.73172
37309 | 6 | 1 | 365 | 6.8591 | 0.57724 | 7 | 0.43632
37371 | 9.12 | 1 | 365 | 10.4258 | 0.2774 | 10 | 0.70321
37089 | 11 | 1 | 365 | 12.575 | 0.72494 | 13 | 0.29992
37597 | 13.68 | 1 | 365 | 15.6387 | 0.91611 | 16 | 0.55481
37641 | 4.68 | 1 | 365 | 5.3501 | 0.050247 | 5 | 0.40033
37473 | 6.24 | 1 | 365 | 7.1334 | 0.40033 | 7 | 0.53377
37474 | 8.06 | 1 | 365 | 9.214 | 0.64209 | 9 | 0.85612
37475 | 5.46 | 1 | 365 | 6.2418 | 0.72529 | 6 | 0.96705
37644 | 9.88 | 1 | 365 | 11.2946 | 0.88386 | 12 | 0.17847
37476 | 12.22 | 1 | 365 | 13.9697 | 0.90898 | 14 | 0.87864
37645 | 11.44 | 1 | 365 | 13.078 | 0.23394 | 13 | 0.31192
37477 | 2.34 | 1 | 365 | 2.675 | 0.025124 | 2 | 0.70016
37646 | 7.28 | 1 | 365 | 8.3224 | 0.96705 | 9 | 0.2894
37647 | 8.06 | 1 | 365 | 9.214 | 0.64209 | 9 | 0.85612
37650 | 11.1 | 1 | 365 | 12.6893 | 0.067894 | 12 | 0.75719
37652 | 4.905 | 1 | 365 | 5.6073 | 0.82189 | 6 | 0.42919
37657 | 6.55 | 1 | 365 | 7.4878 | 0.46349 | 7 | 0.95132
37478 | 8.84 | 1 | 365 | 10.1057 | 0.31713 | 10 | 0.42284
37674 | 7.521 | 1 | 365 | 8.5979 | 0.79357 | 9 | 0.39143
37675 | 6.84 | 1 | 365 | 7.8194 | 0.45805 | 8 | 0.2774
35450 | 13.96 | 1 | 365 | 15.9588 | 0.87638 | 16 | 0.83517
36425 | 4.68 | 1 | 365 | 5.3501 | 0.050247 | 5 | 0.40033
36452 | 7.8 | 1 | 365 | 8.9168 | 0.75041 | 9 | 0.66722
36446 | 6.875 | 1 | 365 | 7.8594 | 0.57809 | 8 | 0.43745
35451 | 3.41 | 1 | 365 | 3.8982 | 0.69473 | 4 | 0.59298
37480 | 15.08 | 1 | 365 | 17.2392 | 0.71746 | 17 | 0.95662
36455 | 7.15 | 1 | 365 | 8.1737 | 0.52121 | 8 | 0.69495
17388 | 10 | 1 | 365 | 11.4318 | 0.2954 | 11 | 0.7272
36453 | 10.25 | 1 | 365 | 11.7176 | 0.15278 | 11 | 0.87038
35271 | 5.58 | 1 | 365 | 6.3789 | 0.13683 | 6 | 0.51578
37479 | 11.44 | 1 | 365 | 13.078 | 0.23394 | 13 | 0.31192
36457 | 5.2 | 1 | 365 | 5.9445 | 0.83361 | 6 | 0.77814
37481 | 2.34 | 1 | 365 | 2.675 | 0.025124 | 2 | 0.70016
37482 | 7.54 | 1 | 365 | 8.6196 | 0.85873 | 9 | 0.47831
36459 | 6.14 | 1 | 365 | 7.0191 | 0.057376 | 7 | 0.076501
34430 | 9.36 | 1 | 365 | 10.7002 | 0.10049 | 10 | 0.80066
37483 | 6.5 | 1 | 365 | 7.4307 | 0.29201 | 7 | 0.72268
30643 | 649.04 | 0.8 | 365 | 593.5756 | 0.72691 | 594 | 0.30255
37676 | 4.4 | 1 | 365 | 5.03 | 0.089976 | 5 | 0.11997
37668 | 9.12 | 1 | 365 | 10.4258 | 0.2774 | 10 | 0.70321
37679 | 9.9 | 1 | 365 | 11.3175 | 0.95245 | 12 | 0.26993
36955 | 8.7 | 1 | 365 | 9.9457 | 0.837 | 10 | 0.78266
37680 | 4.4 | 1 | 365 | 5.03 | 0.089976 | 5 | 0.11997
37682 | 6.05 | 1 | 365 | 6.9162 | 0.74872 | 7 | 0.66496
37685 | 3.3 | 1 | 365 | 3.7725 | 0.31748 | 4 | 0.089976
37690 | 6.05 | 1 | 365 | 6.9162 | 0.74872 | 7 | 0.66496
37692 | 7.425 | 1 | 365 | 8.4881 | 0.46433 | 8 | 0.95245
37694 | 3.3 | 1 | 365 | 3.7725 | 0.31748 | 4 | 0.089976
37696 | 4.95 | 1 | 365 | 5.6587 | 0.97622 | 6 | 0.63496
37699 | 10.725 | 1 | 365 | 12.2606 | 0.78182 | 13 | 0.042422
37710 | 4.95 | 1 | 365 | 5.6587 | 0.97622 | 6 | 0.63496
37713 | 7.7 | 1 | 365 | 8.8025 | 0.40746 | 9 | 0.20994
37741 | 5.775 | 1 | 365 | 6.6019 | 0.80559 | 7 | 0.40746
37484 | 2.08 | 1 | 365 | 2.3778 | 0.13344 | 2 | 0.51126
37744 | 2.34 | 1 | 365 | 2.675 | 0.025124 | 2 | 0.70016
37485 | 8.58 | 1 | 365 | 9.8085 | 0.42545 | 10 | 0.23394
37749 | 6.76 | 1 | 365 | 7.7279 | 0.18369 | 7 | 0.91159
37768 | 6.16 | 1 | 365 | 7.042 | 0.12597 | 7 | 0.16796
23562 | 9 | 1 | 365 | 10.2886 | 0.86586 | 11 | 0.15448
37774 | 3.64 | 1 | 365 | 4.1612 | 0.48353 | 4 | 0.6447
23599 | 3.5 | 1 | 365 | 4.0011 | 0.00339 | 4 | 0.00452
37743 | 11.4 | 1 | 365 | 13.0323 | 0.096756 | 13 | 0.12901
37715 | 8.58 | 1 | 365 | 9.8085 | 0.42545 | 10 | 0.23394
37486 | 12.74 | 1 | 365 | 14.5641 | 0.69234 | 15 | 0.25645
37720 | 3.12 | 1 | 365 | 3.5667 | 0.70016 | 4 | 0.26689
37778 | 10.08 | 1 | 365 | 11.5233 | 0.56976 | 12 | 0.093018
31733 | 5.2 | 1 | 365 | 5.9445 | 0.83361 | 6 | 0.77814
37796 | 10.08 | 1 | 365 | 11.5233 | 0.56976 | 12 | 0.093018
37782 | 7 | 1 | 365 | 8.0023 | 0.00678 | 8 | 0.00904
37896 | 4.48 | 1 | 365 | 5.1214 | 0.36434 | 5 | 0.48579
26664 | 7.14 | 1 | 365 | 8.1623 | 0.48692 | 8 | 0.64922
37487 | 7.02 | 1 | 365 | 8.0251 | 0.075371 | 8 | 0.10049
37729 | 12.22 | 1 | 365 | 13.9697 | 0.90898 | 14 | 0.87864
37901 | 5.88 | 1 | 365 | 6.7219 | 0.1657 | 6 | 0.88759
37848 | 4.68 | 1 | 365 | 5.3501 | 0.050247 | 5 | 0.40033
37909 | 6.16 | 1 | 365 | 7.042 | 0.12597 | 7 | 0.16796
37762 | 5.46 | 1 | 365 | 6.2418 | 0.72529 | 6 | 0.96705
38009 | 6.24 | 1 | 365 | 7.1334 | 0.40033 | 7 | 0.53377
37928 | 3.64 | 1 | 365 | 4.1612 | 0.48353 | 4 | 0.6447
37718 | 5.2 | 1 | 365 | 5.9445 | 0.83361 | 6 | 0.77814
37724 | 4.42 | 1 | 365 | 5.0529 | 0.15857 | 5 | 0.21142
37488 | 5.46 | 1 | 365 | 6.2418 | 0.72529 | 6 | 0.96705
37777 | 6.5 | 1 | 365 | 7.4307 | 0.29201 | 7 | 0.72268
37754 | 3.38 | 1 | 365 | 3.8639 | 0.59185 | 4 | 0.45579
37783 | 3.64 | 1 | 365 | 4.1612 | 0.48353 | 4 | 0.6447
37932 | 8.58 | 1 | 365 | 9.8085 | 0.42545 | 10 | 0.23394
38051 | 5.72 | 1 | 365 | 6.539 | 0.61697 | 7 | 0.15596
38103 | 7.65 | 1 | 365 | 8.7453 | 0.23598 | 8 | 0.98131
37939 | 5.88 | 1 | 365 | 6.7219 | 0.1657 | 6 | 0.88759
21173 | 7.8 | 1 | 365 | 8.9168 | 0.75041 | 9 | 0.66722
37941 | 4.48 | 1 | 365 | 5.1214 | 0.36434 | 5 | 0.48579
37489 | 14.3 | 1 | 365 | 16.3475 | 0.042422 | 16 | 0.3899
37951 | 9.24 | 1 | 365 | 10.563 | 0.68895 | 11 | 0.25193
37948 | 13.52 | 1 | 365 | 15.4558 | 0.36738 | 15 | 0.82317
37490 | 12.22 | 1 | 365 | 13.9697 | 0.90898 | 14 | 0.87864
37944 | 10.335 | 1 | 365 | 11.8148 | 0.4443 | 12 | 0.25906
37962 | 6.24 | 1 | 365 | 7.1334 | 0.40033 | 7 | 0.53377
37491 | 6.76 | 1 | 365 | 7.7279 | 0.18369 | 7 | 0.91159
37493 | 7.54 | 1 | 365 | 8.6196 | 0.85873 | 9 | 0.47831
37936 | 5.4 | 1 | 365 | 6.1732 | 0.51952 | 6 | 0.69269
37494 | 5.98 | 1 | 365 | 6.8362 | 0.50865 | 7 | 0.34487
37976 | 6.44 | 1 | 365 | 7.3621 | 0.086238 | 7 | 0.44832
37966 | 6.625 | 1 | 365 | 7.5736 | 0.7207 | 8 | 0.29427
36552 | 5.2 | 1 | 365 | 5.9445 | 0.83361 | 6 | 0.77814
37492 | 7.8 | 1 | 365 | 8.9168 | 0.75041 | 9 | 0.66722
37992 | 9.156 | 1 | 365 | 10.467 | 0.40087 | 10 | 0.86782
37495 | 9.36 | 1 | 365 | 10.7002 | 0.10049 | 10 | 0.80066
38046 | 10 | 1 | 365 | 11.4318 | 0.2954 | 11 | 0.7272
37496 | 11.7 | 1 | 365 | 13.3752 | 0.12562 | 13 | 0.50082
38054 | 3.025 | 1 | 365 | 3.4581 | 0.37436 | 3 | 0.83248
37498 | 4.335 | 1 | 365 | 4.9557 | 0.86706 | 5 | 0.82274
37987 | 5.232 | 1 | 365 | 5.9811 | 0.94335 | 6 | 0.92447
37497 | 9.62 | 1 | 365 | 10.9974 | 0.99217 | 11 | 0.98957
37499 | 11.13 | 1 | 365 | 12.7236 | 0.17078 | 12 | 0.89437
33538 | 9.35 | 1 | 365 | 10.6887 | 0.066199 | 10 | 0.75493
37500 | 8.16 | 1 | 365 | 9.3283 | 0.98505 | 10 | 0.3134
38058 | 10.175 | 1 | 365 | 11.6319 | 0.89557 | 12 | 0.52743
38081 | 12 | 1 | 365 | 13.7182 | 0.15448 | 13 | 0.87264
38048 | 8.04 | 1 | 365 | 9.1912 | 0.5735 | 9 | 0.76467
38084 | 11.25 | 1 | 365 | 12.8608 | 0.58232 | 13 | 0.4431
37501 | 3.64 | 1 | 365 | 4.1612 | 0.48353 | 4 | 0.6447
38086 | 11.73 | 1 | 365 | 13.4095 | 0.2285 | 13 | 0.63801
38089 | 6.12 | 1 | 365 | 6.9963 | 0.98878 | 7 | 0.98505
37502 | 3.9 | 1 | 365 | 4.4584 | 0.37521 | 4 | 0.83361
36421 | 8.16 | 1 | 365 | 9.3283 | 0.98505 | 10 | 0.3134
38092 | 8.75 | 1 | 365 | 10.0028 | 0.008475 | 10 | 0.0113
37503 | 6.885 | 1 | 365 | 7.8708 | 0.61238 | 8 | 0.48318
38106 | 15.34 | 1 | 365 | 17.5364 | 0.60914 | 18 | 0.14552
31534 | 6.76 | 1 | 365 | 7.7279 | 0.18369 | 7 | 0.91159
21260 | 5.72 | 1 | 365 | 6.539 | 0.61697 | 7 | 0.15596
18282 | 7.28 | 1 | 365 | 8.3224 | 0.96705 | 9 | 0.2894
38956 | 8.64 | 1 | 365 | 9.8771 | 0.63123 | 10 | 0.5083
38980 | 10.8 | 1 | 365 | 12.3463 | 0.039032 | 12 | 0.38538
37530 | 8.1 | 1 | 365 | 9.2598 | 0.77927 | 10 | 0.039032
37756 | 5.64 | 1 | 365 | 6.4475 | 0.34261 | 6 | 0.79014
21286 | 4.94 | 1 | 365 | 5.6473 | 0.94193 | 6 | 0.58924
37531 | 5.1 | 1 | 365 | 5.8302 | 0.49065 | 6 | 0.32087
38159 | 10.92 | 1 | 365 | 12.4835 | 0.45058 | 12 | 0.9341
38088 | 4.77 | 1 | 365 | 5.453 | 0.35891 | 5 | 0.81187
21586 | 5.72 | 1 | 365 | 6.539 | 0.61697 | 7 | 0.15596
39671 | 12.04 | 1 | 365 | 13.7639 | 0.29166 | 14 | 0.055549
22800 | 10.14 | 1 | 365 | 11.5918 | 0.77554 | 12 | 0.36738
35609 | 2.86 | 1 | 365 | 3.2695 | 0.80848 | 4 | 0.077979
38342 | 15 | 1 | 365 | 17.1477 | 0.4431 | 17 | 0.5908
38382 | 8.1 | 1 | 365 | 9.2598 | 0.77927 | 10 | 0.039032
37693 | 8.4 | 1 | 365 | 9.6027 | 0.80814 | 10 | 0.41085
36859 | 8.32 | 1 | 365 | 9.5113 | 0.53377 | 10 | 0.04503
40133 | 7.02 | 1 | 365 | 8.0251 | 0.075371 | 8 | 0.10049
38381 | 4.94 | 1 | 365 | 5.6473 | 0.94193 | 6 | 0.58924
40164 | 9.625 | 1 | 365 | 11.0031 | 0.0093225 | 11 | 0.01243
38402 | 10.66 | 1 | 365 | 12.1863 | 0.5589 | 12 | 0.7452
38434 | 4.94 | 1 | 365 | 5.6473 | 0.94193 | 6 | 0.58924
40172 | 9.35 | 1 | 365 | 10.6887 | 0.066199 | 10 | 0.75493
38456 | 9.62 | 1 | 365 | 10.9974 | 0.99217 | 11 | 0.98957
38497 | 10.14 | 1 | 365 | 11.5918 | 0.77554 | 12 | 0.36738
36215 | 19.38 | 1 | 365 | 22.1548 | 0.46449 | 22 | 0.61931
38506 | 4.68 | 1 | 365 | 5.3501 | 0.050247 | 5 | 0.40033
38487 | 4.86 | 1 | 365 | 5.5559 | 0.66756 | 6 | 0.22342
39793 | 7.32 | 1 | 365 | 8.3681 | 0.10423 | 8 | 0.47231
38516 | 7.14 | 1 | 365 | 8.1623 | 0.48692 | 8 | 0.64922
38528 | 9.625 | 1 | 365 | 11.0031 | 0.0093225 | 11 | 0.01243
38533 | 11.5 | 1 | 365 | 13.1466 | 0.43971 | 13 | 0.58628
40155 | 5.98 | 1 | 365 | 6.8362 | 0.50865 | 7 | 0.34487
37321 | 8.27 | 1 | 365 | 9.4541 | 0.3623 | 9 | 0.81639
38539 | 8.415 | 1 | 365 | 9.6199 | 0.85958 | 10 | 0.47944
38551 | 10.45 | 1 | 365 | 11.9462 | 0.83869 | 12 | 0.78492
38560 | 5.225 | 1 | 365 | 5.9731 | 0.91935 | 6 | 0.89246
38570 | 8.25 | 1 | 365 | 9.4312 | 0.29371 | 9 | 0.72494
38574 | 5.775 | 1 | 365 | 6.6019 | 0.80559 | 7 | 0.40746
38576 | 6.05 | 1 | 365 | 6.9162 | 0.74872 | 7 | 0.66496
21247 | 5.865 | 1 | 365 | 6.7048 | 0.11425 | 6 | 0.819
38594 | 5.5 | 1 | 365 | 6.2875 | 0.86247 | 7 | 0.14996
38608 | 9.88 | 1 | 365 | 11.2946 | 0.88386 | 12 | 0.17847
38496 | 6.24 | 1 | 365 | 7.1334 | 0.40033 | 7 | 0.53377
38613 | 7.15 | 1 | 365 | 8.1737 | 0.52121 | 8 | 0.69495
26706 | 4.16 | 1 | 365 | 4.7556 | 0.26689 | 5 | 0.022515
38614 | 7.14 | 1 | 365 | 8.1623 | 0.48692 | 8 | 0.64922
38616 | 8.75 | 1 | 365 | 10.0028 | 0.008475 | 10 | 0.0113
38621 | 4.59 | 1 | 365 | 5.2472 | 0.74159 | 5 | 0.98878
38388 | 5.2 | 1 | 365 | 5.9445 | 0.83361 | 6 | 0.77814
38600 | 12 | 1 | 365 | 13.7182 | 0.15448 | 13 | 0.87264
38612 | 9.8 | 1 | 365 | 11.2032 | 0.60949 | 11 | 0.81266
38624 | 7.935 | 1 | 365 | 9.0711 | 0.2134 | 9 | 0.28453
37892 | 11.96 | 1 | 365 | 13.6724 | 0.017298 | 13 | 0.68973
38537 | 5.72 | 1 | 365 | 6.539 | 0.61697 | 7 | 0.15596
38544 | 7.8 | 1 | 365 | 8.9168 | 0.75041 | 9 | 0.66722
38007 | 7.02 | 1 | 365 | 8.0251 | 0.075371 | 8 | 0.10049
37950 | 11.7 | 1 | 365 | 13.3752 | 0.12562 | 13 | 0.50082
37937 | 7.8 | 1 | 365 | 8.9168 | 0.75041 | 9 | 0.66722
32035 | 5.2 | 1 | 365 | 5.9445 | 0.83361 | 6 | 0.77814
36847 | 9.54 | 1 | 365 | 10.9059 | 0.71781 | 11 | 0.62375
24167 | 9.62 | 1 | 365 | 10.9974 | 0.99217 | 11 | 0.98957
36916 | 5.2 | 1 | 365 | 5.9445 | 0.83361 | 6 | 0.77814
38209 | 10.66 | 1 | 365 | 12.1863 | 0.5589 | 12 | 0.7452
40184 | 5.775 | 1 | 365 | 6.6019 | 0.80559 | 7 | 0.40746
40188 | 12.1 | 1 | 365 | 13.8325 | 0.49743 | 14 | 0.32991
39602 | 3.27 | 1 | 365 | 3.7382 | 0.2146 | 3 | 0.95279
40183 | 4.68 | 1 | 365 | 5.3501 | 0.050247 | 5 | 0.40033
40201 | 7.83 | 1 | 365 | 8.9511 | 0.8533 | 9 | 0.8044
40205 | 4.42 | 1 | 365 | 5.0529 | 0.15857 | 5 | 0.21142
39668 | 10.5 | 1 | 365 | 12.0034 | 0.01017 | 12 | 0.01356
40213 | 13.75 | 1 | 365 | 15.7187 | 0.15617 | 15 | 0.8749
40223 | 7.28 | 1 | 365 | 8.3224 | 0.96705 | 9 | 0.2894
40225 | 11.825 | 1 | 365 | 13.5181 | 0.55431 | 14 | 0.072414
40208 | 8.64 | 1 | 365 | 9.8771 | 0.63123 | 10 | 0.5083
40245 | 9.88 | 1 | 365 | 11.2946 | 0.88386 | 12 | 0.17847
40250 | 10.92 | 1 | 365 | 12.4835 | 0.45058 | 12 | 0.9341
40253 | 7.42 | 1 | 365 | 8.4824 | 0.44719 | 8 | 0.92958
38465 | 5.7 | 1 | 365 | 6.5161 | 0.54838 | 7 | 0.064504
40263 | 6.875 | 1 | 365 | 7.8594 | 0.57809 | 8 | 0.43745
37079 | 10.71 | 1 | 365 | 12.2435 | 0.73037 | 12 | 0.97383
40061 | 14.805 | 1 | 365 | 16.9248 | 0.77434 | 17 | 0.69912
38513 | 10.5 | 1 | 365 | 12.0034 | 0.01017 | 12 | 0.01356
40137 | 4.83 | 1 | 365 | 5.5216 | 0.56468 | 6 | 0.086238
44704 | 5.58 | 1 | 365 | 6.3789 | 0.13683 | 6 | 0.51578
40181 | 10.25 | 1 | 365 | 11.7176 | 0.15278 | 11 | 0.87038
40334 | 13.26 | 1 | 365 | 15.1586 | 0.4757 | 15 | 0.63427
38492 | 9 | 1 | 365 | 10.2886 | 0.86586 | 11 | 0.15448
38499 | 5.13 | 1 | 365 | 5.8645 | 0.59354 | 6 | 0.45805
40358 | 5.46 | 1 | 365 | 6.2418 | 0.72529 | 6 | 0.96705
38454 | 12.06 | 1 | 365 | 13.7868 | 0.36025 | 14 | 0.147
40242 | 6.555 | 1 | 365 | 7.4935 | 0.48063 | 7 | 0.97418
40379 | 12.24 | 1 | 365 | 13.9925 | 0.97757 | 14 | 0.97009
39051 | 8.415 | 1 | 365 | 9.6199 | 0.85958 | 10 | 0.47944
40268 | 5.67 | 1 | 365 | 6.4818 | 0.44549 | 6 | 0.92732
40408 | 5.2 | 1 | 365 | 5.9445 | 0.83361 | 6 | 0.77814
39072 | 11.5 | 1 | 365 | 13.1466 | 0.43971 | 13 | 0.58628
40441 | 7.975 | 1 | 365 | 9.1169 | 0.35058 | 9 | 0.46744
38841 | 7.54 | 1 | 365 | 8.6196 | 0.85873 | 9 | 0.47831
39093 | 7.75 | 1 | 365 | 8.8596 | 0.57893 | 9 | 0.43858
40447 | 8.16 | 1 | 365 | 9.3283 | 0.98505 | 10 | 0.3134
39110 | 2.55 | 1 | 365 | 2.9151 | 0.74533 | 3 | 0.66044
40436 | 6.05 | 1 | 365 | 6.9162 | 0.74872 | 7 | 0.66496
39131 | 9.75 | 1 | 365 | 11.146 | 0.43801 | 11 | 0.58402
39152 | 10.725 | 1 | 365 | 12.2606 | 0.78182 | 13 | 0.042422
39029 | 6.63 | 1 | 365 | 7.5793 | 0.73785 | 8 | 0.31713
40269 | 8.525 | 1 | 365 | 9.7456 | 0.23683 | 9 | 0.98244
39170 | 7.425 | 1 | 365 | 8.4881 | 0.46433 | 8 | 0.95245
40394 | 10.45 | 1 | 365 | 11.9462 | 0.83869 | 12 | 0.78492
39181 | 8.25 | 1 | 365 | 9.4312 | 0.29371 | 9 | 0.72494
40410 | 9.35 | 1 | 365 | 10.6887 | 0.066199 | 10 | 0.75493
39695 | 5.75 | 1 | 365 | 6.5733 | 0.71985 | 7 | 0.29314
39700 | 9.945 | 1 | 365 | 11.3689 | 0.10678 | 11 | 0.4757
39705 | 3.025 | 1 | 365 | 3.4581 | 0.37436 | 3 | 0.83248
39713 | 11.5 | 1 | 365 | 13.1466 | 0.43971 | 13 | 0.58628
39982 | 5.5 | 1 | 365 | 6.2875 | 0.86247 | 7 | 0.14996
39994 | 4.75 | 1 | 365 | 5.4301 | 0.29031 | 5 | 0.72042
40014 | 10 | 1 | 365 | 11.4318 | 0.2954 | 11 | 0.7272
40034 | 9.075 | 1 | 365 | 10.3744 | 0.12308 | 10 | 0.49743
40076 | 11.5 | 1 | 365 | 13.1466 | 0.43971 | 13 | 0.58628
40093 | 7.395 | 1 | 365 | 8.4538 | 0.36145 | 8 | 0.81526
40111 | 11.22 | 1 | 365 | 12.8265 | 0.47944 | 13 | 0.30592
40123 | 12 | 1 | 365 | 13.7182 | 0.15448 | 13 | 0.87264
40161 | 11.5 | 1 | 365 | 13.1466 | 0.43971 | 13 | 0.58628
39478 | 2.86 | 1 | 365 | 3.2695 | 0.80848 | 4 | 0.077979
39526 | 2.04 | 1 | 365 | 2.3321 | 0.99626 | 3 | 0.32835
39611 | 3.64 | 1 | 365 | 4.1612 | 0.48353 | 4 | 0.6447
39744 | 2.6 | 1 | 365 | 2.9723 | 0.9168 | 3 | 0.88907
39746 | 7.65 | 1 | 365 | 8.7453 | 0.23598 | 8 | 0.98131
39749 | 7.14 | 1 | 365 | 8.1623 | 0.48692 | 8 | 0.64922
39755 | 4.42 | 1 | 365 | 5.0529 | 0.15857 | 5 | 0.21142
40882 | 5.13 | 1 | 365 | 5.8645 | 0.59354 | 6 | 0.45805
40886 | 5.5 | 1 | 365 | 6.2875 | 0.86247 | 7 | 0.14996
40888 | 5.13 | 1 | 365 | 5.8645 | 0.59354 | 6 | 0.45805
39762 | 2.65 | 1 | 365 | 3.0294 | 0.088281 | 3 | 0.11771
40890 | 4.83 | 1 | 365 | 5.5216 | 0.56468 | 6 | 0.086238
40974 | 22.875 | 1 | 365 | 26.1502 | 0.45073 | 26 | 0.60097
40741 | 9.15 | 1 | 365 | 10.4601 | 0.38029 | 10 | 0.84039
40642 | 9.483 | 1 | 365 | 10.8408 | 0.52233 | 11 | 0.3631
40655 | 9.72 | 1 | 365 | 11.1117 | 0.33513 | 11 | 0.44684
40889 | 9.45 | 1 | 365 | 10.8031 | 0.40915 | 11 | 0.2122
40893 | 8.1 | 1 | 365 | 9.2598 | 0.77927 | 10 | 0.039032
29836 | 249.5 | 0.9 | 365 | 256.7011 | 0.10321 | 256 | 0.80428
31313 | 125.97 | 0.9 | 365 | 129.6057 | 0.81724 | 130 | 0.42298
31312 | 50.7 | 0.9 | 365 | 52.1633 | 0.48991 | 52 | 0.65321
40430 | 5.775 | 1 | 365 | 6.6019 | 0.80559 | 7 | 0.40746
40523 | 3.85 | 1 | 365 | 4.4012 | 0.20373 | 4 | 0.60497
40988 | 7 | 1 | 365 | 8.0023 | 0.00678 | 8 | 0.00904
41016 | 6.5 | 1 | 365 | 7.4307 | 0.29201 | 7 | 0.72268
41028 | 8.32 | 1 | 365 | 9.5113 | 0.53377 | 10 | 0.04503
41020 | 8.8 | 1 | 365 | 10.06 | 0.17995 | 10 | 0.23994
41036 | 7.425 | 1 | 365 | 8.4881 | 0.46433 | 8 | 0.95245
41037 | 8.58 | 1 | 365 | 9.8085 | 0.42545 | 10 | 0.23394
39764 | 3.445 | 1 | 365 | 3.9383 | 0.81477 | 4 | 0.75302
39768 | 4.68 | 1 | 365 | 5.3501 | 0.050247 | 5 | 0.40033
39774 | 11.925 | 1 | 365 | 13.6324 | 0.89726 | 14 | 0.52969
39776 | 5.2 | 1 | 365 | 5.9445 | 0.83361 | 6 | 0.77814
39779 | 7.65 | 1 | 365 | 8.7453 | 0.23598 | 8 | 0.98131
39783 | 9.945 | 1 | 365 | 11.3689 | 0.10678 | 11 | 0.4757
39786 | 7.28 | 1 | 365 | 8.3224 | 0.96705 | 9 | 0.2894
39790 | 4.68 | 1 | 365 | 5.3501 | 0.050247 | 5 | 0.40033
39798 | 6.24 | 1 | 365 | 7.1334 | 0.40033 | 7 | 0.53377
39804 | 6.5 | 1 | 365 | 7.4307 | 0.29201 | 7 | 0.72268
39811 | 5.98 | 1 | 365 | 6.8362 | 0.50865 | 7 | 0.34487
39814 | 6.24 | 1 | 365 | 7.1334 | 0.40033 | 7 | 0.53377
39821 | 10.92 | 1 | 365 | 12.4835 | 0.45058 | 12 | 0.9341
39836 | 5.46 | 1 | 365 | 6.2418 | 0.72529 | 6 | 0.96705
39842 | 9.36 | 1 | 365 | 10.7002 | 0.10049 | 10 | 0.80066
39863 | 8.58 | 1 | 365 | 9.8085 | 0.42545 | 10 | 0.23394
39873 | 4.42 | 1 | 365 | 5.0529 | 0.15857 | 5 | 0.21142
39876 | 5.865 | 1 | 365 | 6.7048 | 0.11425 | 6 | 0.819
39889 | 4.42 | 1 | 365 | 5.0529 | 0.15857 | 5 | 0.21142
39887 | 8.06 | 1 | 365 | 9.214 | 0.64209 | 9 | 0.85612
39890 | 11.7 | 1 | 365 | 13.3752 | 0.12562 | 13 | 0.50082
39901 | 7.28 | 1 | 365 | 8.3224 | 0.96705 | 9 | 0.2894
39950 | 4.94 | 1 | 365 | 5.6473 | 0.94193 | 6 | 0.58924
37325 | 4.16 | 1 | 365 | 4.7556 | 0.26689 | 5 | 0.022515
39924 | 5.72 | 1 | 365 | 6.539 | 0.61697 | 7 | 0.15596
39976 | 6.76 | 1 | 365 | 7.7279 | 0.18369 | 7 | 0.91159
39978 | 8.06 | 1 | 365 | 9.214 | 0.64209 | 9 | 0.85612
40042 | 5.72 | 1 | 365 | 6.539 | 0.61697 | 7 | 0.15596
40063 | 11.7 | 1 | 365 | 13.3752 | 0.12562 | 13 | 0.50082
40115 | 5.2 | 1 | 365 | 5.9445 | 0.83361 | 6 | 0.77814
36855 | 8.32 | 1 | 365 | 9.5113 | 0.53377 | 10 | 0.04503
40247 | 4.125 | 1 | 365 | 4.7156 | 0.14685 | 4 | 0.86247
40203 | 5.2 | 1 | 365 | 5.9445 | 0.83361 | 6 | 0.77814
38900 | 7.28 | 1 | 365 | 8.3224 | 0.96705 | 9 | 0.2894
40455 | 8.8 | 1 | 365 | 10.06 | 0.17995 | 10 | 0.23994
40456 | 9.9 | 1 | 365 | 11.3175 | 0.95245 | 12 | 0.26993
38725 | 3.9 | 1 | 365 | 4.4584 | 0.37521 | 4 | 0.83361
38751 | 4.94 | 1 | 365 | 5.6473 | 0.94193 | 6 | 0.58924
40473 | 7.7 | 1 | 365 | 8.8025 | 0.40746 | 9 | 0.20994
39088 | 4.94 | 1 | 365 | 5.6473 | 0.94193 | 6 | 0.58924
40513 | 12.75 | 1 | 365 | 14.5755 | 0.72663 | 15 | 0.30218
38745 | 4.68 | 1 | 365 | 5.3501 | 0.050247 | 5 | 0.40033
40505 | 6.5 | 1 | 365 | 7.4307 | 0.29201 | 7 | 0.72268
38797 | 9.62 | 1 | 365 | 10.9974 | 0.99217 | 11 | 0.98957
40982 | 6.6 | 1 | 365 | 7.545 | 0.63496 | 8 | 0.17995
40997 | 9.625 | 1 | 365 | 11.0031 | 0.0093225 | 11 | 0.01243
38818 | 4.94 | 1 | 365 | 5.6473 | 0.94193 | 6 | 0.58924
41044 | 7.7 | 1 | 365 | 8.8025 | 0.40746 | 9 | 0.20994
40534 | 4.4 | 1 | 365 | 5.03 | 0.089976 | 5 | 0.11997
41049 | 10.175 | 1 | 365 | 11.6319 | 0.89557 | 12 | 0.52743
41056 | 7.75 | 1 | 365 | 8.8596 | 0.57893 | 9 | 0.43858
38853 | 10.4 | 1 | 365 | 11.8891 | 0.66722 | 12 | 0.55629
41057 | 13.2 | 1 | 365 | 15.09 | 0.26993 | 15 | 0.3599
30704 | 108 | 0.9 | 365 | 111.1171 | 0.35129 | 111 | 0.46838
41061 | 4.75 | 1 | 365 | 5.4301 | 0.29031 | 5 | 0.72042
38943 | 7.02 | 1 | 365 | 8.0251 | 0.075371 | 8 | 0.10049
41067 | 7.8 | 1 | 365 | 8.9168 | 0.75041 | 9 | 0.66722
40567 | 4.68 | 1 | 365 | 5.3501 | 0.050247 | 5 | 0.40033
16337 | 10.71 | 1 | 365 | 12.2435 | 0.73037 | 12 | 0.97383
38997 | 12.74 | 1 | 365 | 14.5641 | 0.69234 | 15 | 0.25645
27380 | 6.5 | 1 | 365 | 7.4307 | 0.29201 | 7 | 0.72268
40591 | 4.95 | 1 | 365 | 5.6587 | 0.97622 | 6 | 0.63496
33748 | 96.57 | 0.9 | 365 | 99.3572 | 0.07161 | 99 | 0.42881
13991 | 6.375 | 1 | 365 | 7.2878 | 0.86332 | 8 | 0.15109
15759 | 6.63 | 1 | 365 | 7.5793 | 0.73785 | 8 | 0.31713
40639 | 14.04 | 1 | 365 | 16.0502 | 0.15074 | 16 | 0.20099
38639 | 8.84 | 1 | 365 | 10.1057 | 0.31713 | 10 | 0.42284
40723 | 8.525 | 1 | 365 | 9.7456 | 0.23683 | 9 | 0.98244
33934 | 347.7 | 0.9 | 365 | 357.7353 | 0.20595 | 357 | 0.94127
15672 | 5.1 | 1 | 365 | 5.8302 | 0.49065 | 6 | 0.32087
34048 | 127.6 | 0.9 | 365 | 131.2828 | 0.84837 | 132 | 0.13116
40728 | 5.2 | 1 | 365 | 5.9445 | 0.83361 | 6 | 0.77814
16495 | 7.905 | 1 | 365 | 9.0368 | 0.11051 | 9 | 0.14735
34043 | 37.932 | 0.9 | 365 | 39.0268 | 0.08038 | 39 | 0.10717
34112 | 9.88 | 1 | 365 | 11.2946 | 0.88386 | 12 | 0.17847
40733 | 9.36 | 1 | 365 | 10.7002 | 0.10049 | 10 | 0.80066
34125 | 417.06 | 0.9 | 365 | 429.0972 | 0.29156 | 429 | 0.38874
16722 | 5.61 | 1 | 365 | 6.4132 | 0.23972 | 6 | 0.65296
40732 | 9.625 | 1 | 365 | 11.0031 | 0.0093225 | 11 | 0.01243
39846 | 4.59 | 1 | 365 | 5.2472 | 0.74159 | 5 | 0.98878
17693 | 3.9 | 1 | 365 | 4.4584 | 0.37521 | 4 | 0.83361
34348 | 784.08 | 0.9 | 365 | 806.7101 | 0.13035 | 806 | 0.84047
34392 | 7.8 | 1 | 365 | 8.9168 | 0.75041 | 9 | 0.66722
38697 | 5.98 | 1 | 365 | 6.8362 | 0.50865 | 7 | 0.34487
17963 | 10.92 | 1 | 365 | 12.4835 | 0.45058 | 12 | 0.9341
36029 | 11.18 | 1 | 365 | 12.7808 | 0.34226 | 13 | 0.12301
29249 | 6.885 | 1 | 365 | 7.8708 | 0.61238 | 8 | 0.48318
40496 | 12.74 | 1 | 365 | 14.5641 | 0.69234 | 15 | 0.25645
31427 | 7.02 | 1 | 365 | 8.0251 | 0.075371 | 8 | 0.10049
27224 | 6.76 | 1 | 365 | 7.7279 | 0.18369 | 7 | 0.91159
40773 | 10.2 | 1 | 365 | 11.6604 | 0.98131 | 12 | 0.64174
40940 | 8.32 | 1 | 365 | 9.5113 | 0.53377 | 10 | 0.04503
40953 | 9.88 | 1 | 365 | 11.2946 | 0.88386 | 12 | 0.17847
40963 | 8.06 | 1 | 365 | 9.214 | 0.64209 | 9 | 0.85612
16589 | 46.8 | 0.9 | 365 | 48.1507 | 0.45222 | 48 | 0.60297
40774 | 10.66 | 1 | 365 | 12.1863 | 0.5589 | 12 | 0.7452
32014 | 127.49 | 0.8 | 365 | 116.5952 | 0.78564 | 117 | 0.38086
34307 | 49.05 | 0.9 | 365 | 50.4657 | 0.39704 | 50 | 0.86272
40776 | 9.9 | 1 | 365 | 11.3175 | 0.95245 | 12 | 0.26993
80 | 1780 | 0.7 | 365 | 1424.4023 | 0.20684 | 1424 | 0.60912
34473 | 31.98 | 0.9 | 365 | 32.903 | 0.70902 | 33 | 0.61203
31113 | 664.34 | 0.9 | 365 | 683.5142 | 0.54254 | 684 | 0.056724
33253 | 136.9 | 0.9 | 365 | 140.8512 | 0.55362 | 141 | 0.40483
34550 | 211.2 | 0.9 | 365 | 217.2957 | 0.88696 | 218 | 0.18262
29931 | 341 | 0.9 | 365 | 350.8419 | 0.52583 | 351 | 0.36777
40779 | 5.232 | 1 | 365 | 5.9811 | 0.94335 | 6 | 0.92447
40780 | 10.791 | 1 | 365 | 12.3361 | 0.0081661 | 12 | 0.34422
40778 | 7.02 | 1 | 365 | 8.0251 | 0.075371 | 8 | 0.10049
40783 | 6.9 | 1 | 365 | 7.8879 | 0.66383 | 8 | 0.55177
40784 | 8.32 | 1 | 365 | 9.5113 | 0.53377 | 10 | 0.04503
40785 | 9.6 | 1 | 365 | 10.9745 | 0.92358 | 11 | 0.89811
40788 | 9.36 | 1 | 365 | 10.7002 | 0.10049 | 10 | 0.80066
40789 | 8.58 | 1 | 365 | 9.8085 | 0.42545 | 10 | 0.23394
37636 | 3.57 | 1 | 365 | 4.0812 | 0.24346 | 4 | 0.32461
40790 | 7.54 | 1 | 365 | 8.6196 | 0.85873 | 9 | 0.47831
37677 | 6.9 | 1 | 365 | 7.8879 | 0.66383 | 8 | 0.55177
37684 | 5.5 | 1 | 365 | 6.2875 | 0.86247 | 7 | 0.14996
40791 | 7.54 | 1 | 365 | 8.6196 | 0.85873 | 9 | 0.47831
37683 | 5.83 | 1 | 365 | 6.6647 | 0.99422 | 7 | 0.65896
38040 | 8 | 1 | 365 | 9.1454 | 0.43632 | 9 | 0.58176
38104 | 9.805 | 1 | 365 | 11.2089 | 0.62664 | 11 | 0.83552
40792 | 5.2 | 1 | 365 | 5.9445 | 0.83361 | 6 | 0.77814
40793 | 11.7 | 1 | 365 | 13.3752 | 0.12562 | 13 | 0.50082
39707 | 3.575 | 1 | 365 | 4.0869 | 0.26061 | 4 | 0.34747
38545 | 11.275 | 1 | 365 | 12.8894 | 0.66806 | 13 | 0.55742
40794 | 13.52 | 1 | 365 | 15.4558 | 0.36738 | 15 | 0.82317
40795 | 11.96 | 1 | 365 | 13.6724 | 0.017298 | 13 | 0.68973
40796 | 6.5 | 1 | 365 | 7.4307 | 0.29201 | 7 | 0.72268
34546 | 72.54 | 0.9 | 365 | 74.6336 | 0.90095 | 75 | 0.5346
40798 | 5.98 | 1 | 365 | 6.8362 | 0.50865 | 7 | 0.34487
34540 | 110.86 | 0.9 | 365 | 114.0596 | 0.17892 | 114 | 0.23857
40800 | 12.48 | 1 | 365 | 14.2669 | 0.80066 | 15 | 0.067546
34613 | 383.24 | 0.9 | 365 | 394.3011 | 0.90322 | 395 | 0.20429
40801 | 9.36 | 1 | 365 | 10.7002 | 0.10049 | 10 | 0.80066
34046 | 54.6 | 0.9 | 365 | 56.1759 | 0.5276 | 56 | 0.70346
40802 | 14.82 | 1 | 365 | 16.9419 | 0.82578 | 17 | 0.76771
40803 | 9.88 | 1 | 365 | 11.2946 | 0.88386 | 12 | 0.17847
40840 | 7.02 | 1 | 365 | 8.0251 | 0.075371 | 8 | 0.10049
34622 | 145.08 | 0.9 | 365 | 149.2673 | 0.8019 | 150 | 0.069196
40879 | 3.64 | 1 | 365 | 4.1612 | 0.48353 | 4 | 0.6447
34672 | 537.4 | 0.9 | 365 | 552.9104 | 0.73132 | 553 | 0.64176
40357 | 6.12 | 1 | 365 | 6.9963 | 0.98878 | 7 | 0.98505
34700 | 51.55 | 0.9 | 365 | 53.0378 | 0.11351 | 53 | 0.15134
34708 | 46.97 | 0.9 | 365 | 48.3256 | 0.97694 | 49 | 0.30259
40320 | 6.76 | 1 | 365 | 7.7279 | 0.18369 | 7 | 0.91159
34856 | 64.092 | 0.9 | 365 | 65.9418 | 0.82547 | 66 | 0.76729
39931 | 8.84 | 1 | 365 | 10.1057 | 0.31713 | 10 | 0.42284
34982 | 17.955 | 1 | 365 | 20.5258 | 0.57739 | 21 | 0.10319
35021 | 41.202 | 0.9 | 365 | 42.3912 | 0.17352 | 42 | 0.56469
35045 | 35 | 0.9 | 365 | 36.0102 | 0.03051 | 36 | 0.04068
34963 | 15.12 | 1 | 365 | 17.2849 | 0.85464 | 18 | 0.13953
44129 | 7.42 | 1 | 365 | 8.4824 | 0.44719 | 8 | 0.92958
35156 | 122.2 | 0.9 | 365 | 125.7269 | 0.18081 | 125 | 0.90775
49200 | 10 | 1 | 365 | 11.4318 | 0.2954 | 11 | 0.7272
35270 | 561.2 | 0.9 | 365 | 577.3974 | 0.19206 | 577 | 0.58942
34965 | 26.125 | 0.9 | 365 | 26.879 | 0.63706 | 27 | 0.51608
36276 | 250.12 | 0.9 | 365 | 257.339 | 0.01689 | 257 | 0.35585
38553 | 6.885 | 1 | 365 | 7.8708 | 0.61238 | 8 | 0.48318
35267 | 417.24 | 0.9 | 365 | 429.2824 | 0.84714 | 430 | 0.12952
36462 | 15.6 | 1 | 365 | 17.8336 | 0.50082 | 18 | 0.33443
34465 | 42.18 | 0.9 | 365 | 43.3974 | 0.1922 | 43 | 0.5896
38899 | 6.24 | 1 | 365 | 7.1334 | 0.40033 | 7 | 0.53377
35063 | 54 | 0.9 | 365 | 55.5585 | 0.67564 | 56 | 0.23419
29924 | 363.48 | 0.9 | 365 | 373.9708 | 0.91228 | 374 | 0.88304
34754 | 60.8 | 0.9 | 365 | 62.5548 | 0.66443 | 63 | 0.21924
7422 | 257.04 | 0.9 | 365 | 264.4587 | 0.37607 | 264 | 0.83475
41136 | 7.975 | 1 | 365 | 9.1169 | 0.35058 | 9 | 0.46744
37672 | 27.5 | 0.9 | 365 | 28.2937 | 0.88111 | 29 | 0.17482
41132 | 9.69 | 1 | 365 | 11.0774 | 0.23224 | 11 | 0.30966
41147 | 6.6 | 1 | 365 | 7.545 | 0.63496 | 8 | 0.17995
41148 | 9.075 | 1 | 365 | 10.3744 | 0.12308 | 10 | 0.49743
41137 | 5.545 | 1 | 365 | 6.3389 | 0.016799 | 6 | 0.35573
38098 | 122.4 | 0.9 | 365 | 125.9327 | 0.79813 | 126 | 0.73084
41162 | 4.68 | 1 | 365 | 5.3501 | 0.050247 | 5 | 0.40033
41168 | 7.2 | 1 | 365 | 8.2309 | 0.69269 | 8 | 0.92358
41176 | 7.975 | 1 | 365 | 9.1169 | 0.35058 | 9 | 0.46744
42319 | 26.775 | 0.9 | 365 | 27.5478 | 0.64334 | 28 | 0.19112
41177 | 5.25 | 1 | 365 | 6.0017 | 0.005085 | 6 | 0.00678
43263 | 30.6 | 0.9 | 365 | 31.4832 | 0.44953 | 31 | 0.93271
38010 | 5.98 | 1 | 365 | 6.8362 | 0.50865 | 7 | 0.34487
34673 | 114.4 | 0.9 | 365 | 117.7018 | 0.10544 | 117 | 0.80725
34741 | 158.76 | 0.9 | 365 | 163.3421 | 0.026393 | 163 | 0.36852
34751 | 113.4 | 0.9 | 365 | 116.673 | 0.018852 | 116 | 0.6918
41190 | 8.25 | 1 | 365 | 9.4312 | 0.29371 | 9 | 0.72494
41200 | 10.45 | 1 | 365 | 11.9462 | 0.83869 | 12 | 0.78492
38692 | 6.24 | 1 | 365 | 7.1334 | 0.40033 | 7 | 0.53377
36623 | 4.68 | 1 | 365 | 5.3501 | 0.050247 | 5 | 0.40033
46501 | 57.2 | 0.9 | 365 | 58.8509 | 0.55272 | 59 | 0.40363
41218 | 7.25 | 1 | 365 | 8.2881 | 0.86416 | 9 | 0.15222
34323 | 395.01 | 0.9 | 365 | 406.4108 | 0.23234 | 406 | 0.64311
40217 | 6.095 | 1 | 365 | 6.9677 | 0.90305 | 7 | 0.87073
38772 | 2.86 | 1 | 365 | 3.2695 | 0.80848 | 4 | 0.077979
41232 | 4.75 | 1 | 365 | 5.4301 | 0.29031 | 5 | 0.72042
38847 | 8.32 | 1 | 365 | 9.5113 | 0.53377 | 10 | 0.04503
70 | 2570.04 | 0.7 | 365 | 2056.6128 | 0.83849 | 2057 | 0.45132
38704 | 5.2 | 1 | 365 | 5.9445 | 0.83361 | 6 | 0.77814
41242 | 3.9 | 1 | 365 | 4.4584 | 0.37521 | 4 | 0.83361
41245 | 8.8 | 1 | 365 | 10.06 | 0.17995 | 10 | 0.23994
41246 | 8 | 1 | 365 | 9.1454 | 0.43632 | 9 | 0.58176
41249 | 7.15 | 1 | 365 | 8.1737 | 0.52121 | 8 | 0.69495
50183 | 50.7 | 0.9 | 365 | 52.1633 | 0.48991 | 52 | 0.65321
41250 | 11.5 | 1 | 365 | 13.1466 | 0.43971 | 13 | 0.58628
41253 | 6.875 | 1 | 365 | 7.8594 | 0.57809 | 8 | 0.43745
41236 | 7.02 | 1 | 365 | 8.0251 | 0.075371 | 8 | 0.10049
6174 | 70.68 | 0.9 | 365 | 72.72 | 0.1599 | 72 | 0.87986
38707 | 6.24 | 1 | 365 | 7.1334 | 0.40033 | 7 | 0.53377
34877 | 97.6 | 0.8 | 365 | 89.2595 | 0.77848 | 90 | 0.037978
33187 | 535.7 | 0.8 | 365 | 489.9212 | 0.76366 | 490 | 0.68488
41262 | 5.5 | 1 | 365 | 6.2875 | 0.86247 | 7 | 0.14996
41268 | 4.275 | 1 | 365 | 4.8871 | 0.66128 | 5 | 0.54838
39302 | 3.64 | 1 | 365 | 4.1612 | 0.48353 | 4 | 0.6447
41247 | 13.26 | 1 | 365 | 15.1586 | 0.4757 | 15 | 0.63427
41158 | 8.67 | 1 | 365 | 9.9114 | 0.73411 | 10 | 0.64548
32980 | 649.8 | 0.8 | 365 | 594.2707 | 0.81207 | 595 | 0.082765
32979 | 649.8 | 0.8 | 365 | 594.2707 | 0.81207 | 595 | 0.082765
11199 | 106.02 | 0.9 | 365 | 109.0799 | 0.23985 | 109 | 0.3198
36695 | 3.12 | 1 | 365 | 3.5667 | 0.70016 | 4 | 0.26689
41070 | 9.9 | 1 | 365 | 11.3175 | 0.95245 | 12 | 0.26993
41091 | 3.575 | 1 | 365 | 4.0869 | 0.26061 | 4 | 0.34747
41088 | 11.55 | 1 | 365 | 13.2037 | 0.61119 | 13 | 0.81492
18389 | 11.475 | 1 | 365 | 13.118 | 0.35397 | 13 | 0.47196
18452 | 7.8 | 1 | 365 | 8.9168 | 0.75041 | 9 | 0.66722
41271 | 4.86 | 1 | 365 | 5.5559 | 0.66756 | 6 | 0.22342
41095 | 5.4 | 1 | 365 | 6.1732 | 0.51952 | 6 | 0.69269
41274 | 17.25 | 1 | 365 | 19.7199 | 0.15956 | 19 | 0.87942
41281 | 6.325 | 1 | 365 | 7.2306 | 0.69184 | 7 | 0.92245
41283 | 6.4 | 1 | 365 | 7.3164 | 0.94906 | 8 | 0.26541
39419 | 6.24 | 1 | 365 | 7.1334 | 0.40033 | 7 | 0.53377
41109 | 4.035 | 1 | 365 | 4.6127 | 0.83819 | 5 | 0.45093
41103 | 7.975 | 1 | 365 | 9.1169 | 0.35058 | 9 | 0.46744
41289 | 9.625 | 1 | 365 | 11.0031 | 0.0093225 | 11 | 0.01243
41116 | 3.98 | 1 | 365 | 4.5499 | 0.64957 | 5 | 0.19943
41306 | 6.66 | 1 | 365 | 7.6136 | 0.84074 | 8 | 0.45432
41108 | 3.3 | 1 | 365 | 3.7725 | 0.31748 | 4 | 0.089976
41304 | 7.8 | 1 | 365 | 8.9168 | 0.75041 | 9 | 0.66722
32972 | 649.8 | 0.8 | 365 | 594.2707 | 0.81207 | 595 | 0.082765
32973 | 649.8 | 0.8 | 365 | 594.2707 | 0.81207 | 595 | 0.082765
32977 | 649.8 | 0.8 | 365 | 594.2707 | 0.81207 | 595 | 0.082765
41308 | 5 | 1 | 365 | 5.7159 | 0.1477 | 5 | 0.8636
32974 | 649.8 | 0.8 | 365 | 594.2707 | 0.81207 | 595 | 0.082765
41120 | 6.75 | 1 | 365 | 7.7165 | 0.1494 | 7 | 0.86586
41122 | 7.425 | 1 | 365 | 8.4881 | 0.46433 | 8 | 0.95245
41127 | 7.835 | 1 | 365 | 8.9568 | 0.87045 | 9 | 0.82726
41126 | 9.35 | 1 | 365 | 10.6887 | 0.066199 | 10 | 0.75493
37835 | 4.68 | 1 | 365 | 5.3501 | 0.050247 | 5 | 0.40033
31381 | 270.9 | 0.9 | 365 | 278.7187 | 0.15615 | 278 | 0.87486
27274 | 43 | 0.9 | 365 | 44.2411 | 0.7232 | 44 | 0.96426
35658 | 312.48 | 0.9 | 365 | 321.4988 | 0.49639 | 321 | 0.99519
40654 | 4.59 | 1 | 365 | 5.2472 | 0.74159 | 5 | 0.98878
39556 | 7.02 | 1 | 365 | 8.0251 | 0.075371 | 8 | 0.10049
39789 | 3.9 | 1 | 365 | 4.4584 | 0.37521 | 4 | 0.83361
39844 | 8.58 | 1 | 365 | 9.8085 | 0.42545 | 10 | 0.23394
39823 | 8.06 | 1 | 365 | 9.214 | 0.64209 | 9 | 0.85612
39854 | 7.8 | 1 | 365 | 8.9168 | 0.75041 | 9 | 0.66722
40299 | 7.28 | 1 | 365 | 8.3224 | 0.96705 | 9 | 0.2894
40611 | 11.7 | 1 | 365 | 13.3752 | 0.12562 | 13 | 0.50082
40582 | 7.54 | 1 | 365 | 8.6196 | 0.85873 | 9 | 0.47831
40549 | 5.355 | 1 | 365 | 6.1217 | 0.36519 | 6 | 0.48692
40453 | 9.1 | 1 | 365 | 10.4029 | 0.20881 | 10 | 0.61175
40508 | 8.415 | 1 | 365 | 9.6199 | 0.85958 | 10 | 0.47944
40420 | 5.98 | 1 | 365 | 6.8362 | 0.50865 | 7 | 0.34487
40397 | 14.04 | 1 | 365 | 16.0502 | 0.15074 | 16 | 0.20099
39137 | 5.98 | 1 | 365 | 6.8362 | 0.50865 | 7 | 0.34487
40777 | 9.9 | 1 | 365 | 11.3175 | 0.95245 | 12 | 0.26993
41141 | 4 | 1 | 365 | 4.5727 | 0.71816 | 5 | 0.29088
41244 | 3.64 | 1 | 365 | 4.1612 | 0.48353 | 4 | 0.6447
41252 | 7.14 | 1 | 365 | 8.1623 | 0.48692 | 8 | 0.64922
41276 | 3.9 | 1 | 365 | 4.4584 | 0.37521 | 4 | 0.83361
41294 | 7.95 | 1 | 365 | 9.0883 | 0.26484 | 9 | 0.35312
41266 | 8.48 | 1 | 365 | 9.6942 | 0.082499 | 9 | 0.77667
31076 | 7.02 | 1 | 365 | 8.0251 | 0.075371 | 8 | 0.10049
31318 | 4.725 | 1 | 365 | 5.4015 | 0.20458 | 5 | 0.6061
31339 | 17.92 | 1 | 365 | 20.4858 | 0.45736 | 20 | 0.94314
35579 | 6.05 | 1 | 365 | 6.9162 | 0.74872 | 7 | 0.66496
31919 | 8.84 | 1 | 365 | 10.1057 | 0.31713 | 10 | 0.42284
30022 | 7.562 | 1 | 365 | 8.6447 | 0.93418 | 9 | 0.57891
29737 | 7.8 | 1 | 365 | 8.9168 | 0.75041 | 9 | 0.66722
39796 | 10.965 | 1 | 365 | 12.535 | 0.60491 | 13 | 0.13987
41063 | 14.04 | 1 | 365 | 16.0502 | 0.15074 | 16 | 0.20099
41155 | 13.78 | 1 | 365 | 15.753 | 0.25906 | 16 | 0.012082
38936 | 8.58 | 1 | 365 | 9.8085 | 0.42545 | 10 | 0.23394
41698 | 14.04 | 1 | 365 | 16.0502 | 0.15074 | 16 | 0.20099
41064 | 5.2 | 1 | 365 | 5.9445 | 0.83361 | 6 | 0.77814
41123 | 12.48 | 1 | 365 | 14.2669 | 0.80066 | 15 | 0.067546
39032 | 4.94 | 1 | 365 | 5.6473 | 0.94193 | 6 | 0.58924
41240 | 6.24 | 1 | 365 | 7.1334 | 0.40033 | 7 | 0.53377
39028 | 7.54 | 1 | 365 | 8.6196 | 0.85873 | 9 | 0.47831
39141 | 7.8 | 1 | 365 | 8.9168 | 0.75041 | 9 | 0.66722
39164 | 3.12 | 1 | 365 | 3.5667 | 0.70016 | 4 | 0.26689
39167 | 5.46 | 1 | 365 | 6.2418 | 0.72529 | 6 | 0.96705
41716 | 6.375 | 1 | 365 | 7.2878 | 0.86332 | 8 | 0.15109
41144 | 10.66 | 1 | 365 | 12.1863 | 0.5589 | 12 | 0.7452
39469 | 3.64 | 1 | 365 | 4.1612 | 0.48353 | 4 | 0.6447
39183 | 6.76 | 1 | 365 | 7.7279 | 0.18369 | 7 | 0.91159
41004 | 8.32 | 1 | 365 | 9.5113 | 0.53377 | 10 | 0.04503
41664 | 6.24 | 1 | 365 | 7.1334 | 0.40033 | 7 | 0.53377
40957 | 3.38 | 1 | 365 | 3.8639 | 0.59185 | 4 | 0.45579
39281 | 3.64 | 1 | 365 | 4.1612 | 0.48353 | 4 | 0.6447
40986 | 10.4 | 1 | 365 | 11.8891 | 0.66722 | 12 | 0.55629
41153 | 11.44 | 1 | 365 | 13.078 | 0.23394 | 13 | 0.31192
41093 | 8.32 | 1 | 365 | 9.5113 | 0.53377 | 10 | 0.04503
41104 | 6.5 | 1 | 365 | 7.4307 | 0.29201 | 7 | 0.72268
41681 | 3.9 | 1 | 365 | 4.4584 | 0.37521 | 4 | 0.83361
40991 | 12.22 | 1 | 365 | 13.9697 | 0.90898 | 14 | 0.87864
40998 | 10.92 | 1 | 365 | 12.4835 | 0.45058 | 12 | 0.9341
41739 | 2.34 | 1 | 365 | 2.675 | 0.025124 | 2 | 0.70016
42349 | 7.02 | 1 | 365 | 8.0251 | 0.075371 | 8 | 0.10049
42361 | 3.38 | 1 | 365 | 3.8639 | 0.59185 | 4 | 0.45579
36690 | 2.55 | 1 | 365 | 2.9151 | 0.74533 | 3 | 0.66044
42366 | 5.72 | 1 | 365 | 6.539 | 0.61697 | 7 | 0.15596
17676 | 7.65 | 1 | 365 | 8.7453 | 0.23598 | 8 | 0.98131
31588 | 4.94 | 1 | 365 | 5.6473 | 0.94193 | 6 | 0.58924
42378 | 10.4 | 1 | 365 | 11.8891 | 0.66722 | 12 | 0.55629
42373 | 7.54 | 1 | 365 | 8.6196 | 0.85873 | 9 | 0.47831
41007 | 9.62 | 1 | 365 | 10.9974 | 0.99217 | 11 | 0.98957
31594 | 5.98 | 1 | 365 | 6.8362 | 0.50865 | 7 | 0.34487
19788 | 7.65 | 1 | 365 | 8.7453 | 0.23598 | 8 | 0.98131
41783 | 8.415 | 1 | 365 | 9.6199 | 0.85958 | 10 | 0.47944
15014 | 3.57 | 1 | 365 | 4.0812 | 0.24346 | 4 | 0.32461
41802 | 3.9 | 1 | 365 | 4.4584 | 0.37521 | 4 | 0.83361
27615 | 11.96 | 1 | 365 | 13.6724 | 0.017298 | 13 | 0.68973
27596 | 8.415 | 1 | 365 | 9.6199 | 0.85958 | 10 | 0.47944
41167 | 8.58 | 1 | 365 | 9.8085 | 0.42545 | 10 | 0.23394
41881 | 11.475 | 1 | 365 | 13.118 | 0.35397 | 13 | 0.47196
41234 | 6.76 | 1 | 365 | 7.7279 | 0.18369 | 7 | 0.91159
27462 | 5.46 | 1 | 365 | 6.2418 | 0.72529 | 6 | 0.96705
41913 | 2.08 | 1 | 365 | 2.3778 | 0.13344 | 2 | 0.51126
21295 | 5.46 | 1 | 365 | 6.2418 | 0.72529 | 6 | 0.96705
21697 | 7.02 | 1 | 365 | 8.0251 | 0.075371 | 8 | 0.10049
42397 | 7.02 | 1 | 365 | 8.0251 | 0.075371 | 8 | 0.10049
21464 | 8.84 | 1 | 365 | 10.1057 | 0.31713 | 10 | 0.42284
20502 | 5.46 | 1 | 365 | 6.2418 | 0.72529 | 6 | 0.96705
27548 | 13.78 | 1 | 365 | 15.753 | 0.25906 | 16 | 0.012082
21024 | 3.64 | 1 | 365 | 4.1612 | 0.48353 | 4 | 0.6447
19678 | 11.18 | 1 | 365 | 12.7808 | 0.34226 | 13 | 0.12301
31425 | 8.58 | 1 | 365 | 9.8085 | 0.42545 | 10 | 0.23394
19512 | 7.54 | 1 | 365 | 8.6196 | 0.85873 | 9 | 0.47831
19534 | 7.28 | 1 | 365 | 8.3224 | 0.96705 | 9 | 0.2894
19981 | 4.68 | 1 | 365 | 5.3501 | 0.050247 | 5 | 0.40033
20602 | 6.5 | 1 | 365 | 7.4307 | 0.29201 | 7 | 0.72268
20010 | 6.24 | 1 | 365 | 7.1334 | 0.40033 | 7 | 0.53377
17558 | 4.42 | 1 | 365 | 5.0529 | 0.15857 | 5 | 0.21142
19965 | 3.06 | 1 | 365 | 3.4981 | 0.49439 | 3 | 0.99252
20494 | 4.42 | 1 | 365 | 5.0529 | 0.15857 | 5 | 0.21142
31527 | 13 | 1 | 365 | 14.8613 | 0.58402 | 15 | 0.44536
20663 | 8.32 | 1 | 365 | 9.5113 | 0.53377 | 10 | 0.04503
20718 | 10.14 | 1 | 365 | 11.5918 | 0.77554 | 12 | 0.36738
20721 | 7.8 | 1 | 365 | 8.9168 | 0.75041 | 9 | 0.66722
21179 | 7.28 | 1 | 365 | 8.3224 | 0.96705 | 9 | 0.2894
31426 | 4.68 | 1 | 365 | 5.3501 | 0.050247 | 5 | 0.40033
21198 | 9.62 | 1 | 365 | 10.9974 | 0.99217 | 11 | 0.98957
31223 | 5.2 | 1 | 365 | 5.9445 | 0.83361 | 6 | 0.77814
37827 | 10.92 | 1 | 365 | 12.4835 | 0.45058 | 12 | 0.9341
37828 | 6.76 | 1 | 365 | 7.7279 | 0.18369 | 7 | 0.91159
41677 | 2.86 | 1 | 365 | 3.2695 | 0.80848 | 4 | 0.077979
41667 | 7.02 | 1 | 365 | 8.0251 | 0.075371 | 8 | 0.10049
42864 | 4.5 | 1 | 365 | 5.1443 | 0.43293 | 5 | 0.57724
29642 | 9.1 | 1 | 365 | 10.4029 | 0.20881 | 10 | 0.61175
33792 | 9.69 | 1 | 365 | 11.0774 | 0.23224 | 11 | 0.30966
21482 | 7.02 | 1 | 365 | 8.0251 | 0.075371 | 8 | 0.10049
42916 | 8.84 | 1 | 365 | 10.1057 | 0.31713 | 10 | 0.42284
42902 | 7.02 | 1 | 365 | 8.0251 | 0.075371 | 8 | 0.10049
42905 | 4.68 | 1 | 365 | 5.3501 | 0.050247 | 5 | 0.40033
43040 | 6.885 | 1 | 365 | 7.8708 | 0.61238 | 8 | 0.48318
42890 | 6.5 | 1 | 365 | 7.4307 | 0.29201 | 7 | 0.72268
32339 | 9.88 | 1 | 365 | 11.2946 | 0.88386 | 12 | 0.17847
42899 | 5.98 | 1 | 365 | 6.8362 | 0.50865 | 7 | 0.34487
32525 | 4.845 | 1 | 365 | 5.5387 | 0.61612 | 6 | 0.15483
21484 | 8.32 | 1 | 365 | 9.5113 | 0.53377 | 10 | 0.04503
42927 | 6.5 | 1 | 365 | 7.4307 | 0.29201 | 7 | 0.72268
42418 | 7.14 | 1 | 365 | 8.1623 | 0.48692 | 8 | 0.64922
32588 | 5.865 | 1 | 365 | 6.7048 | 0.11425 | 6 | 0.819
32948 | 2.08 | 1 | 365 | 2.3778 | 0.13344 | 2 | 0.51126
33261 | 7.02 | 1 | 365 | 8.0251 | 0.075371 | 8 | 0.10049
21487 | 7.28 | 1 | 365 | 8.3224 | 0.96705 | 9 | 0.2894
42417 | 8.06 | 1 | 365 | 9.214 | 0.64209 | 9 | 0.85612
22303 | 4.68 | 1 | 365 | 5.3501 | 0.050247 | 5 | 0.40033
22253 | 4.42 | 1 | 365 | 5.0529 | 0.15857 | 5 | 0.21142
35917 | 4.94 | 1 | 365 | 5.6473 | 0.94193 | 6 | 0.58924
42450 | 5.98 | 1 | 365 | 6.8362 | 0.50865 | 7 | 0.34487
22389 | 7.28 | 1 | 365 | 8.3224 | 0.96705 | 9 | 0.2894
42483 | 8.32 | 1 | 365 | 9.5113 | 0.53377 | 10 | 0.04503
21728 | 11.7 | 1 | 365 | 13.3752 | 0.12562 | 13 | 0.50082
35074 | 22.875 | 1 | 365 | 26.1502 | 0.45073 | 26 | 0.60097
41311 | 2.86 | 1 | 365 | 3.2695 | 0.80848 | 4 | 0.077979
39337 | 7.02 | 1 | 365 | 8.0251 | 0.075371 | 8 | 0.10049
41321 | 9.625 | 1 | 365 | 11.0031 | 0.0093225 | 11 | 0.01243
41316 | 7.975 | 1 | 365 | 9.1169 | 0.35058 | 9 | 0.46744
41318 | 8.8 | 1 | 365 | 10.06 | 0.17995 | 10 | 0.23994
41332 | 10.45 | 1 | 365 | 11.9462 | 0.83869 | 12 | 0.78492
41337 | 7.15 | 1 | 365 | 8.1737 | 0.52121 | 8 | 0.69495
41345 | 5.225 | 1 | 365 | 5.9731 | 0.91935 | 6 | 0.89246
41314 | 5.72 | 1 | 365 | 6.539 | 0.61697 | 7 | 0.15596
41336 | 4.16 | 1 | 365 | 4.7556 | 0.26689 | 5 | 0.022515
41342 | 6.76 | 1 | 365 | 7.7279 | 0.18369 | 7 | 0.91159
41347 | 9.36 | 1 | 365 | 10.7002 | 0.10049 | 10 | 0.80066
34879 | 147.915 | 0.9 | 365 | 152.1841 | 0.55237 | 152 | 0.73649
44332 | 17.7 | 1 | 365 | 20.2343 | 0.70286 | 20 | 0.93714
37515 | 3.51 | 1 | 365 | 4.0126 | 0.037685 | 4 | 0.050247
41340 | 7.14 | 1 | 365 | 8.1623 | 0.48692 | 8 | 0.64922
41328 | 7.65 | 1 | 365 | 8.7453 | 0.23598 | 8 | 0.98131
39635 | 7.8 | 1 | 365 | 8.9168 | 0.75041 | 9 | 0.66722
40601 | 3.64 | 1 | 365 | 4.1612 | 0.48353 | 4 | 0.6447
43542 | 9.72 | 1 | 365 | 11.1117 | 0.33513 | 11 | 0.44684
44059 | 6.9 | 1 | 365 | 7.8879 | 0.66383 | 8 | 0.55177
44727 | 7.44 | 1 | 365 | 8.5053 | 0.51578 | 9 | 0.021037
41324 | 12.42 | 1 | 365 | 14.1983 | 0.59489 | 14 | 0.79318
41414 | 8.502 | 1 | 365 | 9.7193 | 0.15795 | 9 | 0.87727
41528 | 12.6 | 1 | 365 | 14.4041 | 0.2122 | 14 | 0.61627
41554 | 8.505 | 1 | 365 | 9.7227 | 0.16824 | 9 | 0.89098
41555 | 6.867 | 1 | 365 | 7.8502 | 0.55065 | 8 | 0.40087
40612 | 6.615 | 1 | 365 | 7.5621 | 0.68641 | 8 | 0.24854
40595 | 7.65 | 1 | 365 | 8.7453 | 0.23598 | 8 | 0.98131
40587 | 7.5 | 1 | 365 | 8.5739 | 0.72155 | 9 | 0.2954
40690 | 5.4 | 1 | 365 | 6.1732 | 0.51952 | 6 | 0.69269
40543 | 5.72 | 1 | 365 | 6.539 | 0.61697 | 7 | 0.15596
40695 | 9.45 | 1 | 365 | 10.8031 | 0.40915 | 11 | 0.2122
40736 | 6.3 | 1 | 365 | 7.202 | 0.6061 | 7 | 0.80814
40648 | 8.4 | 1 | 365 | 9.6027 | 0.80814 | 10 | 0.41085
40665 | 5.67 | 1 | 365 | 6.4818 | 0.44549 | 6 | 0.92732
40619 | 5.88 | 1 | 365 | 6.7219 | 0.1657 | 6 | 0.88759
40627 | 9.18 | 1 | 365 | 10.4944 | 0.48318 | 10 | 0.97757
40682 | 3.42 | 1 | 365 | 3.9097 | 0.72903 | 4 | 0.6387
40701 | 4.65 | 1 | 365 | 5.3158 | 0.94736 | 6 | 0.26315
41602 | 10.8 | 1 | 365 | 12.3463 | 0.039032 | 12 | 0.38538
41604 | 10.71 | 1 | 365 | 12.2435 | 0.73037 | 12 | 0.97383
41605 | 9.075 | 1 | 365 | 10.3744 | 0.12308 | 10 | 0.49743
41662 | 7.15 | 1 | 365 | 8.1737 | 0.52121 | 8 | 0.69495
41663 | 8.25 | 1 | 365 | 9.4312 | 0.29371 | 9 | 0.72494
41675 | 5.1 | 1 | 365 | 5.8302 | 0.49065 | 6 | 0.32087
42402 | 11.275 | 1 | 365 | 12.8894 | 0.66806 | 13 | 0.55742
42403 | 8.5 | 1 | 365 | 9.717 | 0.15109 | 9 | 0.86812
42408 | 7.15 | 1 | 365 | 8.1737 | 0.52121 | 8 | 0.69495
41461 | 9.45 | 1 | 365 | 10.8031 | 0.40915 | 11 | 0.2122
42533 | 7.8 | 1 | 365 | 8.9168 | 0.75041 | 9 | 0.66722
42584 | 7.83 | 1 | 365 | 8.9511 | 0.8533 | 9 | 0.8044
41859 | 5.985 | 1 | 365 | 6.8419 | 0.5258 | 7 | 0.36773
42648 | 7.02 | 1 | 365 | 8.0251 | 0.075371 | 8 | 0.10049
33942 | 13 | 1 | 365 | 14.8613 | 0.58402 | 15 | 0.44536
42655 | 2.86 | 1 | 365 | 3.2695 | 0.80848 | 4 | 0.077979
33949 | 8.84 | 1 | 365 | 10.1057 | 0.31713 | 10 | 0.42284
42668 | 3.12 | 1 | 365 | 3.5667 | 0.70016 | 4 | 0.26689
34090 | 4.68 | 1 | 365 | 5.3501 | 0.050247 | 5 | 0.40033
42702 | 5.61 | 1 | 365 | 6.4132 | 0.23972 | 6 | 0.65296
34273 | 9.1 | 1 | 365 | 10.4029 | 0.20881 | 10 | 0.61175
42711 | 9.435 | 1 | 365 | 10.7859 | 0.35771 | 11 | 0.14361
41613 | 3.9 | 1 | 365 | 4.4584 | 0.37521 | 4 | 0.83361
42708 | 4.68 | 1 | 365 | 5.3501 | 0.050247 | 5 | 0.40033
42917 | 7.28 | 1 | 365 | 8.3224 | 0.96705 | 9 | 0.2894
43259 | 5.355 | 1 | 365 | 6.1217 | 0.36519 | 6 | 0.48692
43260 | 8.84 | 1 | 365 | 10.1057 | 0.31713 | 10 | 0.42284
42720 | 7.8 | 1 | 365 | 8.9168 | 0.75041 | 9 | 0.66722
43265 | 3.12 | 1 | 365 | 3.5667 | 0.70016 | 4 | 0.26689
43262 | 8.67 | 1 | 365 | 9.9114 | 0.73411 | 10 | 0.64548
43267 | 6.375 | 1 | 365 | 7.2878 | 0.86332 | 8 | 0.15109
23311 | 5.98 | 1 | 365 | 6.8362 | 0.50865 | 7 | 0.34487
23979 | 7.02 | 1 | 365 | 8.0251 | 0.075371 | 8 | 0.10049
24017 | 5.46 | 1 | 365 | 6.2418 | 0.72529 | 6 | 0.96705
24024 | 3.64 | 1 | 365 | 4.1612 | 0.48353 | 4 | 0.6447
43270 | 11.7 | 1 | 365 | 13.3752 | 0.12562 | 13 | 0.50082
24242 | 8.58 | 1 | 365 | 9.8085 | 0.42545 | 10 | 0.23394
35863 | 4.16 | 1 | 365 | 4.7556 | 0.26689 | 5 | 0.022515
28145 | 4.08 | 1 | 365 | 4.6642 | 0.99252 | 5 | 0.6567
28146 | 4.335 | 1 | 365 | 4.9557 | 0.86706 | 5 | 0.82274
43301 | 5.46 | 1 | 365 | 6.2418 | 0.72529 | 6 | 0.96705
43302 | 3.64 | 1 | 365 | 4.1612 | 0.48353 | 4 | 0.6447
43304 | 12.48 | 1 | 365 | 14.2669 | 0.80066 | 15 | 0.067546
43298 | 7.54 | 1 | 365 | 8.6196 | 0.85873 | 9 | 0.47831
43309 | 5.46 | 1 | 365 | 6.2418 | 0.72529 | 6 | 0.96705
42686 | 11.44 | 1 | 365 | 13.078 | 0.23394 | 13 | 0.31192
43313 | 4.42 | 1 | 365 | 5.0529 | 0.15857 | 5 | 0.21142
42729 | 9.36 | 1 | 365 | 10.7002 | 0.10049 | 10 | 0.80066
43307 | 8.84 | 1 | 365 | 10.1057 | 0.31713 | 10 | 0.42284
43314 | 2.86 | 1 | 365 | 3.2695 | 0.80848 | 4 | 0.077979
42741 | 5.355 | 1 | 365 | 6.1217 | 0.36519 | 6 | 0.48692
43317 | 4.68 | 1 | 365 | 5.3501 | 0.050247 | 5 | 0.40033
42775 | 7.65 | 1 | 365 | 8.7453 | 0.23598 | 8 | 0.98131
43320 | 4.68 | 1 | 365 | 5.3501 | 0.050247 | 5 | 0.40033
25104 | 6.24 | 1 | 365 | 7.1334 | 0.40033 | 7 | 0.53377
42759 | 6.5 | 1 | 365 | 7.4307 | 0.29201 | 7 | 0.72268
25185 | 4.68 | 1 | 365 | 5.3501 | 0.050247 | 5 | 0.40033
42790 | 6.875 | 1 | 365 | 7.8594 | 0.57809 | 8 | 0.43745
25195 | 4.68 | 1 | 365 | 5.3501 | 0.050247 | 5 | 0.40033
28336 | 3.38 | 1 | 365 | 3.8639 | 0.59185 | 4 | 0.45579
42795 | 4.4 | 1 | 365 | 5.03 | 0.089976 | 5 | 0.11997
25223 | 4.16 | 1 | 365 | 4.7556 | 0.26689 | 5 | 0.022515
41355 | 7.8 | 1 | 365 | 8.9168 | 0.75041 | 9 | 0.66722
42833 | 7.28 | 1 | 365 | 8.3224 | 0.96705 | 9 | 0.2894
43319 | 10.92 | 1 | 365 | 12.4835 | 0.45058 | 12 | 0.9341
43327 | 3.9 | 1 | 365 | 4.4584 | 0.37521 | 4 | 0.83361
42834 | 4.335 | 1 | 365 | 4.9557 | 0.86706 | 5 | 0.82274
41405 | 8.58 | 1 | 365 | 9.8085 | 0.42545 | 10 | 0.23394
43326 | 3.64 | 1 | 365 | 4.1612 | 0.48353 | 4 | 0.6447
42838 | 9.1 | 1 | 365 | 10.4029 | 0.20881 | 10 | 0.61175
41411 | 5.2 | 1 | 365 | 5.9445 | 0.83361 | 6 | 0.77814
43332 | 3.9 | 1 | 365 | 4.4584 | 0.37521 | 4 | 0.83361
41351 | 4.8 | 1 | 365 | 5.4873 | 0.46179 | 5 | 0.94906
43330 | 3.9 | 1 | 365 | 4.4584 | 0.37521 | 4 | 0.83361
41363 | 8.415 | 1 | 365 | 9.6199 | 0.85958 | 10 | 0.47944
43336 | 11.44 | 1 | 365 | 13.078 | 0.23394 | 13 | 0.31192
43329 | 10.66 | 1 | 365 | 12.1863 | 0.5589 | 12 | 0.7452
43343 | 8.32 | 1 | 365 | 9.5113 | 0.53377 | 10 | 0.04503
41597 | 6.48 | 1 | 365 | 7.4078 | 0.22342 | 7 | 0.63123
43337 | 8.215 | 1 | 365 | 9.3912 | 0.17367 | 9 | 0.56489
41348 | 8.415 | 1 | 365 | 9.6199 | 0.85958 | 10 | 0.47944
41349 | 6.875 | 1 | 365 | 7.8594 | 0.57809 | 8 | 0.43745
43344 | 3.12 | 1 | 365 | 3.5667 | 0.70016 | 4 | 0.26689
41367 | 6.5 | 1 | 365 | 7.4307 | 0.29201 | 7 | 0.72268
43342 | 6.12 | 1 | 365 | 6.9963 | 0.98878 | 7 | 0.98505
41388 | 6.6 | 1 | 365 | 7.545 | 0.63496 | 8 | 0.17995
41394 | 4.95 | 1 | 365 | 5.6587 | 0.97622 | 6 | 0.63496
41684 | 5.865 | 1 | 365 | 6.7048 | 0.11425 | 6 | 0.819
41427 | 5.75 | 1 | 365 | 6.5733 | 0.71985 | 7 | 0.29314
41425 | 7.7 | 1 | 365 | 8.8025 | 0.40746 | 9 | 0.20994
41441 | 3.924 | 1 | 365 | 4.4858 | 0.45751 | 4 | 0.94335
41520 | 6.25 | 1 | 365 | 7.1449 | 0.43462 | 7 | 0.5795
41525 | 7.975 | 1 | 365 | 9.1169 | 0.35058 | 9 | 0.46744
41446 | 9.81 | 1 | 365 | 11.2146 | 0.64379 | 11 | 0.85838
41530 | 7.15 | 1 | 365 | 8.1737 | 0.52121 | 8 | 0.69495
41537 | 4.125 | 1 | 365 | 4.7156 | 0.14685 | 4 | 0.86247
40705 | 7.848 | 1 | 365 | 8.9717 | 0.91503 | 9 | 0.88671
42036 | 9.135 | 1 | 365 | 10.4429 | 0.32885 | 10 | 0.7718
40568 | 5.46 | 1 | 365 | 6.2418 | 0.72529 | 6 | 0.96705
40660 | 7.62 | 1 | 365 | 8.711 | 0.13309 | 8 | 0.84413
41694 | 5.775 | 1 | 365 | 6.6019 | 0.80559 | 7 | 0.40746
41582 | 9.69 | 1 | 365 | 11.0774 | 0.23224 | 11 | 0.30966
41585 | 3.64 | 1 | 365 | 4.1612 | 0.48353 | 4 | 0.6447
41719 | 2.75 | 1 | 365 | 3.1437 | 0.43124 | 3 | 0.57498
41586 | 8.25 | 1 | 365 | 9.4312 | 0.29371 | 9 | 0.72494
41587 | 9.35 | 1 | 365 | 10.6887 | 0.066199 | 10 | 0.75493
41726 | 4.5 | 1 | 365 | 5.1443 | 0.43293 | 5 | 0.57724
41589 | 5.865 | 1 | 365 | 6.7048 | 0.11425 | 6 | 0.819
41476 | 5.804 | 1 | 365 | 6.635 | 0.90505 | 7 | 0.54007
41735 | 4.275 | 1 | 365 | 4.8871 | 0.66128 | 5 | 0.54838
41731 | 8.525 | 1 | 365 | 9.7456 | 0.23683 | 9 | 0.98244
41744 | 10.66 | 1 | 365 | 12.1863 | 0.5589 | 12 | 0.7452
41751 | 7.02 | 1 | 365 | 8.0251 | 0.075371 | 8 | 0.10049
41747 | 10 | 1 | 365 | 11.4318 | 0.2954 | 11 | 0.7272
41745 | 3.825 | 1 | 365 | 4.3727 | 0.11799 | 4 | 0.49065
41755 | 13.26 | 1 | 365 | 15.1586 | 0.4757 | 15 | 0.63427
41763 | 9.625 | 1 | 365 | 11.0031 | 0.0093225 | 11 | 0.01243
41758 | 7.975 | 1 | 365 | 9.1169 | 0.35058 | 9 | 0.46744
41781 | 12 | 1 | 365 | 13.7182 | 0.15448 | 13 | 0.87264
41773 | 6.25 | 1 | 365 | 7.1449 | 0.43462 | 7 | 0.5795
41792 | 5.61 | 1 | 365 | 6.4132 | 0.23972 | 6 | 0.65296
41795 | 9.075 | 1 | 365 | 10.3744 | 0.12308 | 10 | 0.49743
41804 | 3.5 | 1 | 365 | 4.0011 | 0.00339 | 4 | 0.00452
41815 | 6.325 | 1 | 365 | 7.2306 | 0.69184 | 7 | 0.92245
41821 | 6.325 | 1 | 365 | 7.2306 | 0.69184 | 7 | 0.92245
41832 | 12.1 | 1 | 365 | 13.8325 | 0.49743 | 14 | 0.32991
41824 | 6.6 | 1 | 365 | 7.545 | 0.63496 | 8 | 0.17995
41842 | 8.16 | 1 | 365 | 9.3283 | 0.98505 | 10 | 0.3134
37408 | 6 | 1 | 365 | 6.8591 | 0.57724 | 7 | 0.43632
41862 | 3.85 | 1 | 365 | 4.4012 | 0.20373 | 4 | 0.60497
41866 | 4.845 | 1 | 365 | 5.5387 | 0.61612 | 6 | 0.15483
41877 | 3.025 | 1 | 365 | 3.4581 | 0.37436 | 3 | 0.83248
41907 | 10.45 | 1 | 365 | 11.9462 | 0.83869 | 12 | 0.78492
41912 | 8.25 | 1 | 365 | 9.4312 | 0.29371 | 9 | 0.72494
41917 | 3.64 | 1 | 365 | 4.1612 | 0.48353 | 4 | 0.6447
41923 | 6.325 | 1 | 365 | 7.2306 | 0.69184 | 7 | 0.92245
41925 | 10.175 | 1 | 365 | 11.6319 | 0.89557 | 12 | 0.52743
41933 | 6.875 | 1 | 365 | 7.8594 | 0.57809 | 8 | 0.43745
41944 | 6.325 | 1 | 365 | 7.2306 | 0.69184 | 7 | 0.92245
41878 | 11.75 | 1 | 365 | 13.4324 | 0.29709 | 13 | 0.72946
41950 | 4.675 | 1 | 365 | 5.3444 | 0.033099 | 5 | 0.37747
41930 | 12 | 1 | 365 | 13.7182 | 0.15448 | 13 | 0.87264
41939 | 5.72 | 1 | 365 | 6.539 | 0.61697 | 7 | 0.15596
41955 | 7.7 | 1 | 365 | 8.8025 | 0.40746 | 9 | 0.20994
41957 | 10.75 | 1 | 365 | 12.2892 | 0.86755 | 13 | 0.15674
41964 | 5.775 | 1 | 365 | 6.6019 | 0.80559 | 7 | 0.40746
41968 | 6.05 | 1 | 365 | 6.9162 | 0.74872 | 7 | 0.66496
41971 | 3.85 | 1 | 365 | 4.4012 | 0.20373 | 4 | 0.60497
41970 | 8.25 | 1 | 365 | 9.4312 | 0.29371 | 9 | 0.72494
4341 | 10 | 1 | 365 | 11.4318 | 0.2954 | 11 | 0.7272
37635 | 5.1 | 1 | 365 | 5.8302 | 0.49065 | 6 | 0.32087
42040 | 3.025 | 1 | 365 | 3.4581 | 0.37436 | 3 | 0.83248
42045 | 8.64 | 1 | 365 | 9.8771 | 0.63123 | 10 | 0.5083
42052 | 11.275 | 1 | 365 | 12.8894 | 0.66806 | 13 | 0.55742
42060 | 9.35 | 1 | 365 | 10.6887 | 0.066199 | 10 | 0.75493
42048 | 6.6 | 1 | 365 | 7.545 | 0.63496 | 8 | 0.17995
42061 | 11.55 | 1 | 365 | 13.2037 | 0.61119 | 13 | 0.81492
42064 | 4.125 | 1 | 365 | 4.7156 | 0.14685 | 4 | 0.86247
42067 | 3.825 | 1 | 365 | 4.3727 | 0.11799 | 4 | 0.49065
42073 | 4.4 | 1 | 365 | 5.03 | 0.089976 | 5 | 0.11997
42675 | 10.4 | 1 | 365 | 11.8891 | 0.66722 | 12 | 0.55629
42683 | 12.48 | 1 | 365 | 14.2669 | 0.80066 | 15 | 0.067546
41876 | 9 | 1 | 365 | 10.2886 | 0.86586 | 11 | 0.15448
41481 | 13.86 | 1 | 365 | 15.8445 | 0.53342 | 16 | 0.3779
41498 | 6.475 | 1 | 365 | 7.4021 | 0.20627 | 7 | 0.60836
41536 | 6 | 1 | 365 | 6.8591 | 0.57724 | 7 | 0.43632
42077 | 3.3 | 1 | 365 | 3.7725 | 0.31748 | 4 | 0.089976
42840 | 4.16 | 1 | 365 | 4.7556 | 0.26689 | 5 | 0.022515
15852 | 6.375 | 1 | 365 | 7.2878 | 0.86332 | 8 | 0.15109
42070 | 4 | 1 | 365 | 4.5727 | 0.71816 | 5 | 0.29088
42080 | 6.6 | 1 | 365 | 7.545 | 0.63496 | 8 | 0.17995
22007 | 13 | 1 | 365 | 14.8613 | 0.58402 | 15 | 0.44536
42089 | 6.25 | 1 | 365 | 7.1449 | 0.43462 | 7 | 0.5795
42843 | 8.84 | 1 | 365 | 10.1057 | 0.31713 | 10 | 0.42284
22242 | 6.5 | 1 | 365 | 7.4307 | 0.29201 | 7 | 0.72268
42083 | 9.625 | 1 | 365 | 11.0031 | 0.0093225 | 11 | 0.01243
42090 | 7.14 | 1 | 365 | 8.1623 | 0.48692 | 8 | 0.64922
42104 | 3.3 | 1 | 365 | 3.7725 | 0.31748 | 4 | 0.089976
42100 | 6.05 | 1 | 365 | 6.9162 | 0.74872 | 7 | 0.66496
42092 | 5.61 | 1 | 365 | 6.4132 | 0.23972 | 6 | 0.65296
42113 | 7.395 | 1 | 365 | 8.4538 | 0.36145 | 8 | 0.81526
42111 | 7.5 | 1 | 365 | 8.5739 | 0.72155 | 9 | 0.2954
42112 | 4.675 | 1 | 365 | 5.3444 | 0.033099 | 5 | 0.37747
42120 | 9.9 | 1 | 365 | 11.3175 | 0.95245 | 12 | 0.26993
42115 | 10.5 | 1 | 365 | 12.0034 | 0.01017 | 12 | 0.01356
42129 | 12.1 | 1 | 365 | 13.8325 | 0.49743 | 14 | 0.32991
42135 | 3.57 | 1 | 365 | 4.0812 | 0.24346 | 4 | 0.32461
42131 | 9.35 | 1 | 365 | 10.6887 | 0.066199 | 10 | 0.75493
42137 | 11.55 | 1 | 365 | 13.2037 | 0.61119 | 13 | 0.81492
42140 | 5 | 1 | 365 | 5.7159 | 0.1477 | 5 | 0.8636
42151 | 11 | 1 | 365 | 12.575 | 0.72494 | 13 | 0.29992
42849 | 12.74 | 1 | 365 | 14.5641 | 0.69234 | 15 | 0.25645
42139 | 9.435 | 1 | 365 | 10.7859 | 0.35771 | 11 | 0.14361
42162 | 9.88 | 1 | 365 | 11.2946 | 0.88386 | 12 | 0.17847
42149 | 10 | 1 | 365 | 11.4318 | 0.2954 | 11 | 0.7272
23334 | 7.8 | 1 | 365 | 8.9168 | 0.75041 | 9 | 0.66722
42165 | 5.46 | 1 | 365 | 6.2418 | 0.72529 | 6 | 0.96705
42167 | 4.16 | 1 | 365 | 4.7556 | 0.26689 | 5 | 0.022515
42148 | 5.225 | 1 | 365 | 5.9731 | 0.91935 | 6 | 0.89246
42150 | 8.8 | 1 | 365 | 10.06 | 0.17995 | 10 | 0.23994
42176 | 5.7 | 1 | 365 | 6.5161 | 0.54838 | 7 | 0.064504
42214 | 5.565 | 1 | 365 | 6.3618 | 0.08539 | 6 | 0.44719
42182 | 5.2 | 1 | 365 | 5.9445 | 0.83361 | 6 | 0.77814
42209 | 3 | 1 | 365 | 3.4295 | 0.28862 | 3 | 0.71816
42188 | 3.64 | 1 | 365 | 4.1612 | 0.48353 | 4 | 0.6447
42850 | 7.65 | 1 | 365 | 8.7453 | 0.23598 | 8 | 0.98131
42216 | 8.525 | 1 | 365 | 9.7456 | 0.23683 | 9 | 0.98244
42152 | 12.1 | 1 | 365 | 13.8325 | 0.49743 | 14 | 0.32991
23647 | 7.28 | 1 | 365 | 8.3224 | 0.96705 | 9 | 0.2894
42207 | 10.175 | 1 | 365 | 11.6319 | 0.89557 | 12 | 0.52743
42154 | 6 | 1 | 365 | 6.8591 | 0.57724 | 7 | 0.43632
42153 | 5.75 | 1 | 365 | 6.5733 | 0.71985 | 7 | 0.29314
42219 | 9.99 | 1 | 365 | 11.4204 | 0.2611 | 11 | 0.68147
42155 | 7.395 | 1 | 365 | 8.4538 | 0.36145 | 8 | 0.81526
42227 | 7.5 | 1 | 365 | 8.5739 | 0.72155 | 9 | 0.2954
42221 | 12.25 | 1 | 365 | 14.004 | 0.011865 | 14 | 0.01582
42156 | 7.7 | 1 | 365 | 8.8025 | 0.40746 | 9 | 0.20994
42230 | 6.625 | 1 | 365 | 7.5736 | 0.7207 | 8 | 0.29427
42161 | 7.7 | 1 | 365 | 8.8025 | 0.40746 | 9 | 0.20994
42157 | 7.15 | 1 | 365 | 8.1737 | 0.52121 | 8 | 0.69495
42239 | 11.275 | 1 | 365 | 12.8894 | 0.66806 | 13 | 0.55742
42164 | 5.13 | 1 | 365 | 5.8645 | 0.59354 | 6 | 0.45805
42237 | 5.2 | 1 | 365 | 5.9445 | 0.83361 | 6 | 0.77814
42231 | 9.1 | 1 | 365 | 10.4029 | 0.20881 | 10 | 0.61175
42163 | 8.25 | 1 | 365 | 9.4312 | 0.29371 | 9 | 0.72494
42168 | 4.675 | 1 | 365 | 5.3444 | 0.033099 | 5 | 0.37747
42170 | 5.61 | 1 | 365 | 6.4132 | 0.23972 | 6 | 0.65296
42169 | 7.15 | 1 | 365 | 8.1737 | 0.52121 | 8 | 0.69495
42166 | 12.1 | 1 | 365 | 13.8325 | 0.49743 | 14 | 0.32991
42172 | 6.63 | 1 | 365 | 7.5793 | 0.73785 | 8 | 0.31713
42174 | 10.71 | 1 | 365 | 12.2435 | 0.73037 | 12 | 0.97383
42177 | 10.45 | 1 | 365 | 11.9462 | 0.83869 | 12 | 0.78492
42175 | 5.2 | 1 | 365 | 5.9445 | 0.83361 | 6 | 0.77814
42173 | 4.75 | 1 | 365 | 5.4301 | 0.29031 | 5 | 0.72042
42178 | 8.16 | 1 | 365 | 9.3283 | 0.98505 | 10 | 0.3134
42181 | 5.25 | 1 | 365 | 6.0017 | 0.005085 | 6 | 0.00678
42183 | 10.45 | 1 | 365 | 11.9462 | 0.83869 | 12 | 0.78492
41186 | 4.68 | 1 | 365 | 5.3501 | 0.050247 | 5 | 0.40033
42851 | 7.42 | 1 | 365 | 8.4824 | 0.44719 | 8 | 0.92958
23653 | 15.08 | 1 | 365 | 17.2392 | 0.71746 | 17 | 0.95662
42854 | 8.84 | 1 | 365 | 10.1057 | 0.31713 | 10 | 0.42284
16649 | 11.475 | 1 | 365 | 13.118 | 0.35397 | 13 | 0.47196
41547 | 11.97 | 1 | 365 | 13.6839 | 0.051594 | 13 | 0.73546
23672 | 7.8 | 1 | 365 | 8.9168 | 0.75041 | 9 | 0.66722
42845 | 7.68 | 1 | 365 | 8.7796 | 0.33887 | 9 | 0.11849
42859 | 10.92 | 1 | 365 | 12.4835 | 0.45058 | 12 | 0.9341
42245 | 4.59 | 1 | 365 | 5.2472 | 0.74159 | 5 | 0.98878
42246 | 10.175 | 1 | 365 | 11.6319 | 0.89557 | 12 | 0.52743
42243 | 11.475 | 1 | 365 | 13.118 | 0.35397 | 13 | 0.47196
42247 | 10.5 | 1 | 365 | 12.0034 | 0.01017 | 12 | 0.01356
24851 | 9.1 | 1 | 365 | 10.4029 | 0.20881 | 10 | 0.61175
42250 | 8.8 | 1 | 365 | 10.06 | 0.17995 | 10 | 0.23994
42866 | 5.98 | 1 | 365 | 6.8362 | 0.50865 | 7 | 0.34487
42251 | 8.8 | 1 | 365 | 10.06 | 0.17995 | 10 | 0.23994
42253 | 9.35 | 1 | 365 | 10.6887 | 0.066199 | 10 | 0.75493
42861 | 8.06 | 1 | 365 | 9.214 | 0.64209 | 9 | 0.85612
42255 | 5 | 1 | 365 | 5.7159 | 0.1477 | 5 | 0.8636
42258 | 4.5 | 1 | 365 | 5.1443 | 0.43293 | 5 | 0.57724
27572 | 5.46 | 1 | 365 | 6.2418 | 0.72529 | 6 | 0.96705
21526 | 7.8 | 1 | 365 | 8.9168 | 0.75041 | 9 | 0.66722
42252 | 11.5 | 1 | 365 | 13.1466 | 0.43971 | 13 | 0.58628
42260 | 10.5 | 1 | 365 | 12.0034 | 0.01017 | 12 | 0.01356
42261 | 3.06 | 1 | 365 | 3.4981 | 0.49439 | 3 | 0.99252
42262 | 4.88 | 1 | 365 | 5.5787 | 0.73616 | 6 | 0.31487
41300 | 16.5 | 1 | 365 | 18.8625 | 0.58741 | 19 | 0.44988
40669 | 4.48 | 1 | 365 | 5.1214 | 0.36434 | 5 | 0.48579
42277 | 4.335 | 1 | 365 | 4.9557 | 0.86706 | 5 | 0.82274
42286 | 3.575 | 1 | 365 | 4.0869 | 0.26061 | 4 | 0.34747
42291 | 5.775 | 1 | 365 | 6.6019 | 0.80559 | 7 | 0.40746
42876 | 8.32 | 1 | 365 | 9.5113 | 0.53377 | 10 | 0.04503
42293 | 8.8 | 1 | 365 | 10.06 | 0.17995 | 10 | 0.23994
42295 | 5.775 | 1 | 365 | 6.6019 | 0.80559 | 7 | 0.40746
42313 | 9.9 | 1 | 365 | 11.3175 | 0.95245 | 12 | 0.26993
42321 | 9.88 | 1 | 365 | 11.2946 | 0.88386 | 12 | 0.17847
42874 | 9.1 | 1 | 365 | 10.4029 | 0.20881 | 10 | 0.61175
42315 | 14.535 | 1 | 365 | 16.6161 | 0.84836 | 17 | 0.46449
42185 | 6.325 | 1 | 365 | 7.2306 | 0.69184 | 7 | 0.92245
21700 | 4.16 | 1 | 365 | 4.7556 | 0.26689 | 5 | 0.022515
42323 | 2.08 | 1 | 365 | 2.3778 | 0.13344 | 2 | 0.51126
42184 | 16 | 1 | 365 | 18.2909 | 0.87264 | 19 | 0.16352
22032 | 9.36 | 1 | 365 | 10.7002 | 0.10049 | 10 | 0.80066
32220 | 12.22 | 1 | 365 | 13.9697 | 0.90898 | 14 | 0.87864
42190 | 2.75 | 1 | 365 | 3.1437 | 0.43124 | 3 | 0.57498
42326 | 4.68 | 1 | 365 | 5.3501 | 0.050247 | 5 | 0.40033
42879 | 6.76 | 1 | 365 | 7.7279 | 0.18369 | 7 | 0.91159
42328 | 6.76 | 1 | 365 | 7.7279 | 0.18369 | 7 | 0.91159
42187 | 7.15 | 1 | 365 | 8.1737 | 0.52121 | 8 | 0.69495
42330 | 8.84 | 1 | 365 | 10.1057 | 0.31713 | 10 | 0.42284
42191 | 6.25 | 1 | 365 | 7.1449 | 0.43462 | 7 | 0.5795
42331 | 3.64 | 1 | 365 | 4.1612 | 0.48353 | 4 | 0.6447
42192 | 12 | 1 | 365 | 13.7182 | 0.15448 | 13 | 0.87264
42196 | 7 | 1 | 365 | 8.0023 | 0.00678 | 8 | 0.00904
42882 | 3.64 | 1 | 365 | 4.1612 | 0.48353 | 4 | 0.6447
42201 | 6.6 | 1 | 365 | 7.545 | 0.63496 | 8 | 0.17995
43076 | 13.52 | 1 | 365 | 15.4558 | 0.36738 | 15 | 0.82317
42199 | 8.67 | 1 | 365 | 9.9114 | 0.73411 | 10 | 0.64548
41572 | 9.45 | 1 | 365 | 10.8031 | 0.40915 | 11 | 0.2122
42202 | 10.6 | 1 | 365 | 12.1177 | 0.35312 | 12 | 0.47083
43087 | 5.1 | 1 | 365 | 5.8302 | 0.49065 | 6 | 0.32087
43092 | 3 | 1 | 365 | 3.4295 | 0.28862 | 3 | 0.71816
42881 | 9.18 | 1 | 365 | 10.4944 | 0.48318 | 10 | 0.97757
43095 | 11.73 | 1 | 365 | 13.4095 | 0.2285 | 13 | 0.63801
42889 | 3.9 | 1 | 365 | 4.4584 | 0.37521 | 4 | 0.83361
43107 | 7.7 | 1 | 365 | 8.8025 | 0.40746 | 9 | 0.20994
43111 | 3.825 | 1 | 365 | 4.3727 | 0.11799 | 4 | 0.49065
43108 | 6.24 | 1 | 365 | 7.1334 | 0.40033 | 7 | 0.53377
31226 | 6.12 | 1 | 365 | 6.9963 | 0.98878 | 7 | 0.98505
41905 | 5.13 | 1 | 365 | 5.8645 | 0.59354 | 6 | 0.45805
43125 | 5.1 | 1 | 365 | 5.8302 | 0.49065 | 6 | 0.32087
42886 | 5.46 | 1 | 365 | 6.2418 | 0.72529 | 6 | 0.96705
43164 | 6 | 1 | 365 | 6.8591 | 0.57724 | 7 | 0.43632
43173 | 9.18 | 1 | 365 | 10.4944 | 0.48318 | 10 | 0.97757
31390 | 3.38 | 1 | 365 | 3.8639 | 0.59185 | 4 | 0.45579
32221 | 8.06 | 1 | 365 | 9.214 | 0.64209 | 9 | 0.85612
41969 | 12 | 1 | 365 | 13.7182 | 0.15448 | 13 | 0.87264
31378 | 6.76 | 1 | 365 | 7.7279 | 0.18369 | 7 | 0.91159
32520 | 3.9 | 1 | 365 | 4.4584 | 0.37521 | 4 | 0.83361
41962 | 8.85 | 1 | 365 | 10.1171 | 0.35143 | 10 | 0.46857
32545 | 4.16 | 1 | 365 | 4.7556 | 0.26689 | 5 | 0.022515
41985 | 7.905 | 1 | 365 | 9.0368 | 0.11051 | 9 | 0.14735
42010 | 6.6 | 1 | 365 | 7.545 | 0.63496 | 8 | 0.17995
43324 | 5.72 | 1 | 365 | 6.539 | 0.61697 | 7 | 0.15596
42041 | 4.5 | 1 | 365 | 5.1443 | 0.43293 | 5 | 0.57724
42062 | 11.025 | 1 | 365 | 12.6036 | 0.81068 | 13 | 0.41424
42087 | 7.2 | 1 | 365 | 8.2309 | 0.69269 | 8 | 0.92358
36375 | 2.34 | 1 | 365 | 2.675 | 0.025124 | 2 | 0.70016
42107 | 11.4 | 1 | 365 | 13.0323 | 0.096756 | 13 | 0.12901
32245 | 8.58 | 1 | 365 | 9.8085 | 0.42545 | 10 | 0.23394
43359 | 3.6 | 1 | 365 | 4.1154 | 0.34634 | 4 | 0.46179
15906 | 8.415 | 1 | 365 | 9.6199 | 0.85958 | 10 | 0.47944
43367 | 9.36 | 1 | 365 | 10.7002 | 0.10049 | 10 | 0.80066
27437 | 7.395 | 1 | 365 | 8.4538 | 0.36145 | 8 | 0.81526
43377 | 5.4 | 1 | 365 | 6.1732 | 0.51952 | 6 | 0.69269
16778 | 8.67 | 1 | 365 | 9.9114 | 0.73411 | 10 | 0.64548
43383 | 8.4 | 1 | 365 | 9.6027 | 0.80814 | 10 | 0.41085
43387 | 8.7 | 1 | 365 | 9.9457 | 0.837 | 10 | 0.78266
43404 | 3.3 | 1 | 365 | 3.7725 | 0.31748 | 4 | 0.089976
43415 | 5.4 | 1 | 365 | 6.1732 | 0.51952 | 6 | 0.69269
22228 | 4.42 | 1 | 365 | 5.0529 | 0.15857 | 5 | 0.21142
29058 | 9.88 | 1 | 365 | 11.2946 | 0.88386 | 12 | 0.17847
43408 | 14.88 | 1 | 365 | 17.0105 | 0.031555 | 17 | 0.042074
22224 | 4.94 | 1 | 365 | 5.6473 | 0.94193 | 6 | 0.58924
22741 | 9.88 | 1 | 365 | 11.2946 | 0.88386 | 12 | 0.17847
22307 | 4.94 | 1 | 365 | 5.6473 | 0.94193 | 6 | 0.58924
27169 | 5.72 | 1 | 365 | 6.539 | 0.61697 | 7 | 0.15596
43156 | 6.885 | 1 | 365 | 7.8708 | 0.61238 | 8 | 0.48318
42847 | 8.58 | 1 | 365 | 9.8085 | 0.42545 | 10 | 0.23394
31932 | 4.68 | 1 | 365 | 5.3501 | 0.050247 | 5 | 0.40033
31221 | 4.94 | 1 | 365 | 5.6473 | 0.94193 | 6 | 0.58924
43517 | 13 | 1 | 365 | 14.8613 | 0.58402 | 15 | 0.44536
42839 | 2.08 | 1 | 365 | 2.3778 | 0.13344 | 2 | 0.51126
43536 | 4.2 | 1 | 365 | 4.8014 | 0.40407 | 5 | 0.20542
41864 | 6 | 1 | 365 | 6.8591 | 0.57724 | 7 | 0.43632
43545 | 24.9 | 1 | 365 | 28.4652 | 0.39555 | 28 | 0.86073
43568 | 7.8 | 1 | 365 | 8.9168 | 0.75041 | 9 | 0.66722
43577 | 14.28 | 1 | 365 | 16.3246 | 0.97383 | 17 | 0.29844
43578 | 9.18 | 1 | 365 | 10.4944 | 0.48318 | 10 | 0.97757
43579 | 11.59 | 1 | 365 | 13.2495 | 0.74837 | 13 | 0.99782
43352 | 7.28 | 1 | 365 | 8.3224 | 0.96705 | 9 | 0.2894
42114 | 4.59 | 1 | 365 | 5.2472 | 0.74159 | 5 | 0.98878
43347 | 8.84 | 1 | 365 | 10.1057 | 0.31713 | 10 | 0.42284
43363 | 11.44 | 1 | 365 | 13.078 | 0.23394 | 13 | 0.31192
43354 | 10.14 | 1 | 365 | 11.5918 | 0.77554 | 12 | 0.36738
43360 | 8.925 | 1 | 365 | 10.2029 | 0.60864 | 10 | 0.81153
43425 | 5.2 | 1 | 365 | 5.9445 | 0.83361 | 6 | 0.77814
43364 | 6.24 | 1 | 365 | 7.1334 | 0.40033 | 7 | 0.53377
43610 | 7.8 | 1 | 365 | 8.9168 | 0.75041 | 9 | 0.66722
43381 | 6.5 | 1 | 365 | 7.4307 | 0.29201 | 7 | 0.72268
43380 | 8.415 | 1 | 365 | 9.6199 | 0.85958 | 10 | 0.47944
43615 | 10.8 | 1 | 365 | 12.3463 | 0.039032 | 12 | 0.38538
43394 | 2.08 | 1 | 365 | 2.3778 | 0.13344 | 2 | 0.51126
43392 | 8.84 | 1 | 365 | 10.1057 | 0.31713 | 10 | 0.42284
43395 | 10.4 | 1 | 365 | 11.8891 | 0.66722 | 12 | 0.55629
44173 | 11.7 | 1 | 365 | 13.3752 | 0.12562 | 13 | 0.50082
43400 | 4.59 | 1 | 365 | 5.2472 | 0.74159 | 5 | 0.98878
43632 | 5.46 | 1 | 365 | 6.2418 | 0.72529 | 6 | 0.96705
44174 | 4.4 | 1 | 365 | 5.03 | 0.089976 | 5 | 0.11997
43436 | 7.54 | 1 | 365 | 8.6196 | 0.85873 | 9 | 0.47831
44185 | 7.44 | 1 | 365 | 8.5053 | 0.51578 | 9 | 0.021037
43439 | 11.7 | 1 | 365 | 13.3752 | 0.12562 | 13 | 0.50082
44205 | 2.475 | 1 | 365 | 2.8294 | 0.48811 | 3 | 0.31748
43450 | 4.94 | 1 | 365 | 5.6473 | 0.94193 | 6 | 0.58924
44207 | 11.77 | 1 | 365 | 13.4552 | 0.36569 | 13 | 0.82091
43483 | 4.42 | 1 | 365 | 5.0529 | 0.15857 | 5 | 0.21142
44044 | 6.24 | 1 | 365 | 7.1334 | 0.40033 | 7 | 0.53377
43492 | 10.4 | 1 | 365 | 11.8891 | 0.66722 | 12 | 0.55629
44046 | 10.5 | 1 | 365 | 12.0034 | 0.01017 | 12 | 0.01356
43497 | 7.54 | 1 | 365 | 8.6196 | 0.85873 | 9 | 0.47831
44063 | 6.9 | 1 | 365 | 7.8879 | 0.66383 | 8 | 0.55177
44001 | 7.02 | 1 | 365 | 8.0251 | 0.075371 | 8 | 0.10049
43502 | 9.88 | 1 | 365 | 11.2946 | 0.88386 | 12 | 0.17847
41819 | 7.56 | 1 | 365 | 8.6424 | 0.92732 | 9 | 0.56976
43636 | 1.55 | 1 | 365 | 1.7719 | 0.31579 | 2 | 0.087716
43504 | 10.66 | 1 | 365 | 12.1863 | 0.5589 | 12 | 0.7452
43511 | 3.9 | 1 | 365 | 4.4584 | 0.37521 | 4 | 0.83361
43508 | 15.9 | 1 | 365 | 18.1766 | 0.52969 | 18 | 0.70625
43655 | 6.84 | 1 | 365 | 7.8194 | 0.45805 | 8 | 0.2774
44068 | 3.64 | 1 | 365 | 4.1612 | 0.48353 | 4 | 0.6447
43538 | 7.54 | 1 | 365 | 8.6196 | 0.85873 | 9 | 0.47831
43560 | 12.48 | 1 | 365 | 14.2669 | 0.80066 | 15 | 0.067546
44077 | 7.194 | 1 | 365 | 8.224 | 0.67211 | 8 | 0.89615
43570 | 5.2 | 1 | 365 | 5.9445 | 0.83361 | 6 | 0.77814
44081 | 5.13 | 1 | 365 | 5.8645 | 0.59354 | 6 | 0.45805
44443 | 4.94 | 1 | 365 | 5.6473 | 0.94193 | 6 | 0.58924
44083 | 9.12 | 1 | 365 | 10.4258 | 0.2774 | 10 | 0.70321
44444 | 6.24 | 1 | 365 | 7.1334 | 0.40033 | 7 | 0.53377
43614 | 3.24 | 1 | 365 | 3.7039 | 0.11171 | 3 | 0.81561
44085 | 6.48 | 1 | 365 | 7.4078 | 0.22342 | 7 | 0.63123
44086 | 6.48 | 1 | 365 | 7.4078 | 0.22342 | 7 | 0.63123
44445 | 10.66 | 1 | 365 | 12.1863 | 0.5589 | 12 | 0.7452
44088 | 5.94 | 1 | 365 | 6.7905 | 0.37147 | 7 | 0.16196
43662 | 8.7 | 1 | 365 | 9.9457 | 0.837 | 10 | 0.78266
44449 | 2.34 | 1 | 365 | 2.675 | 0.025124 | 2 | 0.70016
27368 | 5.75 | 1 | 365 | 6.5733 | 0.71985 | 7 | 0.29314
14452 | 14 | 1 | 365 | 16.0045 | 0.01356 | 16 | 0.01808
44089 | 11.34 | 1 | 365 | 12.9637 | 0.89098 | 13 | 0.85464
43109 | 4.335 | 1 | 365 | 4.9557 | 0.86706 | 5 | 0.82274
44455 | 6.5 | 1 | 365 | 7.4307 | 0.29201 | 7 | 0.72268
44090 | 7.02 | 1 | 365 | 8.0251 | 0.075371 | 8 | 0.10049
14590 | 9.945 | 1 | 365 | 11.3689 | 0.10678 | 11 | 0.4757
44091 | 9.18 | 1 | 365 | 10.4944 | 0.48318 | 10 | 0.97757
27424 | 5.355 | 1 | 365 | 6.1217 | 0.36519 | 6 | 0.48692
44407 | 6.24 | 1 | 365 | 7.1334 | 0.40033 | 7 | 0.53377
15779 | 7.905 | 1 | 365 | 9.0368 | 0.11051 | 9 | 0.14735
44283 | 9.12 | 1 | 365 | 10.4258 | 0.2774 | 10 | 0.70321
27426 | 14.025 | 1 | 365 | 16.0331 | 0.099299 | 16 | 0.1324
44312 | 3.3 | 1 | 365 | 3.7725 | 0.31748 | 4 | 0.089976
44292 | 8.04 | 1 | 365 | 9.1912 | 0.5735 | 9 | 0.76467
17512 | 8.06 | 1 | 365 | 9.214 | 0.64209 | 9 | 0.85612
44457 | 7.8 | 1 | 365 | 8.9168 | 0.75041 | 9 | 0.66722
44305 | 5.5 | 1 | 365 | 6.2875 | 0.86247 | 7 | 0.14996
43674 | 10.66 | 1 | 365 | 12.1863 | 0.5589 | 12 | 0.7452
44454 | 4.16 | 1 | 365 | 4.7556 | 0.26689 | 5 | 0.022515
44304 | 10.92 | 1 | 365 | 12.4835 | 0.45058 | 12 | 0.9341
44458 | 9.88 | 1 | 365 | 11.2946 | 0.88386 | 12 | 0.17847
43685 | 6.24 | 1 | 365 | 7.1334 | 0.40033 | 7 | 0.53377
18281 | 5.2 | 1 | 365 | 5.9445 | 0.83361 | 6 | 0.77814
44459 | 9.88 | 1 | 365 | 11.2946 | 0.88386 | 12 | 0.17847
25525 | 3.64 | 1 | 365 | 4.1612 | 0.48353 | 4 | 0.6447
18634 | 5.46 | 1 | 365 | 6.2418 | 0.72529 | 6 | 0.96705
25545 | 4.68 | 1 | 365 | 5.3501 | 0.050247 | 5 | 0.40033
27618 | 6.76 | 1 | 365 | 7.7279 | 0.18369 | 7 | 0.91159
44320 | 5.72 | 1 | 365 | 6.539 | 0.61697 | 7 | 0.15596
20435 | 8.5 | 1 | 365 | 9.717 | 0.15109 | 9 | 0.86812
26683 | 9.1 | 1 | 365 | 10.4029 | 0.20881 | 10 | 0.61175
44460 | 4.42 | 1 | 365 | 5.0529 | 0.15857 | 5 | 0.21142
20503 | 9.88 | 1 | 365 | 11.2946 | 0.88386 | 12 | 0.17847
43696 | 7.8 | 1 | 365 | 8.9168 | 0.75041 | 9 | 0.66722
20601 | 4.86 | 1 | 365 | 5.5559 | 0.66756 | 6 | 0.22342
33557 | 9.36 | 1 | 365 | 10.7002 | 0.10049 | 10 | 0.80066
44323 | 9.156 | 1 | 365 | 10.467 | 0.40087 | 10 | 0.86782
22546 | 6.24 | 1 | 365 | 7.1334 | 0.40033 | 7 | 0.53377
27519 | 15.34 | 1 | 365 | 17.5364 | 0.60914 | 18 | 0.14552
44324 | 10.92 | 1 | 365 | 12.4835 | 0.45058 | 12 | 0.9341
35274 | 58.31 | 0.9 | 365 | 59.9929 | 0.97883 | 60 | 0.97177
26842 | 10.92 | 1 | 365 | 12.4835 | 0.45058 | 12 | 0.9341
44329 | 9.36 | 1 | 365 | 10.7002 | 0.10049 | 10 | 0.80066
26854 | 8.06 | 1 | 365 | 9.214 | 0.64209 | 9 | 0.85612
44462 | 4.16 | 1 | 365 | 4.7556 | 0.26689 | 5 | 0.022515
33565 | 7.8 | 1 | 365 | 8.9168 | 0.75041 | 9 | 0.66722
44461 | 7.685 | 1 | 365 | 8.7853 | 0.35601 | 9 | 0.14135
44463 | 10.66 | 1 | 365 | 12.1863 | 0.5589 | 12 | 0.7452
33869 | 11.7 | 1 | 365 | 13.3752 | 0.12562 | 13 | 0.50082
44466 | 5.36 | 1 | 365 | 6.1274 | 0.38233 | 6 | 0.50978
33963 | 5.72 | 1 | 365 | 6.539 | 0.61697 | 7 | 0.15596
44436 | 12.74 | 1 | 365 | 14.5641 | 0.69234 | 15 | 0.25645
44426 | 3.06 | 1 | 365 | 3.4981 | 0.49439 | 3 | 0.99252
44232 | 6.24 | 1 | 365 | 7.1334 | 0.40033 | 7 | 0.53377
32731 | 10.14 | 1 | 365 | 11.5918 | 0.77554 | 12 | 0.36738
44218 | 6.875 | 1 | 365 | 7.8594 | 0.57809 | 8 | 0.43745
34193 | 4.94 | 1 | 365 | 5.6473 | 0.94193 | 6 | 0.58924
43749 | 8.1 | 1 | 365 | 9.2598 | 0.77927 | 10 | 0.039032
34409 | 7.28 | 1 | 365 | 8.3224 | 0.96705 | 9 | 0.2894
44401 | 5.94 | 1 | 365 | 6.7905 | 0.37147 | 7 | 0.16196
35942 | 4.42 | 1 | 365 | 5.0529 | 0.15857 | 5 | 0.21142
44423 | 7.65 | 1 | 365 | 8.7453 | 0.23598 | 8 | 0.98131
35959 | 5.72 | 1 | 365 | 6.539 | 0.61697 | 7 | 0.15596
44342 | 11.04 | 1 | 365 | 12.6207 | 0.86212 | 13 | 0.48283
44247 | 16.53 | 1 | 365 | 18.8968 | 0.6903 | 19 | 0.58706
44249 | 13.52 | 1 | 365 | 15.4558 | 0.36738 | 15 | 0.82317
43051 | 5.46 | 1 | 365 | 6.2418 | 0.72529 | 6 | 0.96705
44252 | 5.46 | 1 | 365 | 6.2418 | 0.72529 | 6 | 0.96705
43723 | 3.12 | 1 | 365 | 3.5667 | 0.70016 | 4 | 0.26689
44254 | 5.72 | 1 | 365 | 6.539 | 0.61697 | 7 | 0.15596
43727 | 7.28 | 1 | 365 | 8.3224 | 0.96705 | 9 | 0.2894
44262 | 8.32 | 1 | 365 | 9.5113 | 0.53377 | 10 | 0.04503
44264 | 11.44 | 1 | 365 | 13.078 | 0.23394 | 13 | 0.31192
44345 | 2.75 | 1 | 365 | 3.1437 | 0.43124 | 3 | 0.57498
44265 | 8.84 | 1 | 365 | 10.1057 | 0.31713 | 10 | 0.42284
43102 | 5.46 | 1 | 365 | 6.2418 | 0.72529 | 6 | 0.96705
44266 | 4.68 | 1 | 365 | 5.3501 | 0.050247 | 5 | 0.40033
35989 | 8.58 | 1 | 365 | 9.8085 | 0.42545 | 10 | 0.23394
44268 | 5.2 | 1 | 365 | 5.9445 | 0.83361 | 6 | 0.77814
44347 | 15 | 1 | 365 | 17.1477 | 0.4431 | 17 | 0.5908
44271 | 5.72 | 1 | 365 | 6.539 | 0.61697 | 7 | 0.15596
43458 | 5.2 | 1 | 365 | 5.9445 | 0.83361 | 6 | 0.77814
44438 | 6.76 | 1 | 365 | 7.7279 | 0.18369 | 7 | 0.91159
44440 | 11.96 | 1 | 365 | 13.6724 | 0.017298 | 13 | 0.68973
43106 | 2.6 | 1 | 365 | 2.9723 | 0.9168 | 3 | 0.88907
37786 | 8.58 | 1 | 365 | 9.8085 | 0.42545 | 10 | 0.23394
39124 | 11.18 | 1 | 365 | 12.7808 | 0.34226 | 13 | 0.12301
42904 | 11.96 | 1 | 365 | 13.6724 | 0.017298 | 13 | 0.68973
32866 | 7.28 | 1 | 365 | 8.3224 | 0.96705 | 9 | 0.2894
43809 | 13.26 | 1 | 365 | 15.1586 | 0.4757 | 15 | 0.63427
43812 | 4.16 | 1 | 365 | 4.7556 | 0.26689 | 5 | 0.022515
44354 | 3.35 | 1 | 365 | 3.8297 | 0.48896 | 4 | 0.31861
43823 | 7.8 | 1 | 365 | 8.9168 | 0.75041 | 9 | 0.66722
43851 | 5.25 | 1 | 365 | 6.0017 | 0.005085 | 6 | 0.00678
44464 | 5.98 | 1 | 365 | 6.8362 | 0.50865 | 7 | 0.34487
43855 | 3.315 | 1 | 365 | 3.7896 | 0.36893 | 4 | 0.15857
44467 | 5.2 | 1 | 365 | 5.9445 | 0.83361 | 6 | 0.77814
43857 | 6.375 | 1 | 365 | 7.2878 | 0.86332 | 8 | 0.15109
43862 | 5.865 | 1 | 365 | 6.7048 | 0.11425 | 6 | 0.819
44358 | 3.99 | 1 | 365 | 4.5613 | 0.68386 | 5 | 0.24515
43863 | 6.12 | 1 | 365 | 6.9963 | 0.98878 | 7 | 0.98505
43899 | 8.175 | 1 | 365 | 9.3455 | 0.03649 | 9 | 0.38199
43877 | 7.14 | 1 | 365 | 8.1623 | 0.48692 | 8 | 0.64922
43865 | 10 | 1 | 365 | 11.4318 | 0.2954 | 11 | 0.7272
44375 | 6.54 | 1 | 365 | 7.4764 | 0.42919 | 7 | 0.90559
43868 | 4.845 | 1 | 365 | 5.5387 | 0.61612 | 6 | 0.15483
44382 | 7.56 | 1 | 365 | 8.6424 | 0.92732 | 9 | 0.56976
43870 | 10.25 | 1 | 365 | 11.7176 | 0.15278 | 11 | 0.87038
44813 | 5.72 | 1 | 365 | 6.539 | 0.61697 | 7 | 0.15596
43879 | 5.75 | 1 | 365 | 6.5733 | 0.71985 | 7 | 0.29314
44798 | 4.68 | 1 | 365 | 5.3501 | 0.050247 | 5 | 0.40033
44564 | 5.2 | 1 | 365 | 5.9445 | 0.83361 | 6 | 0.77814
43423 | 8.502 | 1 | 365 | 9.7193 | 0.15795 | 9 | 0.87727
43960 | 5.795 | 1 | 365 | 6.6247 | 0.87418 | 7 | 0.49891
44390 | 6.71 | 1 | 365 | 7.6707 | 0.012213 | 7 | 0.68295
43986 | 9.6 | 1 | 365 | 10.9745 | 0.92358 | 11 | 0.89811
44403 | 6.3 | 1 | 365 | 7.202 | 0.6061 | 7 | 0.80814
43457 | 8.32 | 1 | 365 | 9.5113 | 0.53377 | 10 | 0.04503
44421 | 5.13 | 1 | 365 | 5.8645 | 0.59354 | 6 | 0.45805
44631 | 5.4 | 1 | 365 | 6.1732 | 0.51952 | 6 | 0.69269
24106 | 4.08 | 1 | 365 | 4.6642 | 0.99252 | 5 | 0.6567
44701 | 7.5 | 1 | 365 | 8.5739 | 0.72155 | 9 | 0.2954
44714 | 6 | 1 | 365 | 6.8591 | 0.57724 | 7 | 0.43632
44718 | 4 | 1 | 365 | 4.5727 | 0.71816 | 5 | 0.29088
44724 | 4.88 | 1 | 365 | 5.5787 | 0.73616 | 6 | 0.31487
44734 | 5.4 | 1 | 365 | 6.1732 | 0.51952 | 6 | 0.69269
44741 | 4.845 | 1 | 365 | 5.5387 | 0.61612 | 6 | 0.15483
44470 | 10.36 | 1 | 365 | 11.8433 | 0.53003 | 12 | 0.37338
44473 | 6.54 | 1 | 365 | 7.4764 | 0.42919 | 7 | 0.90559
44477 | 4.578 | 1 | 365 | 5.2335 | 0.70043 | 5 | 0.93391
44498 | 3 | 1 | 365 | 3.4295 | 0.28862 | 3 | 0.71816
44041 | 7.54 | 1 | 365 | 8.6196 | 0.85873 | 9 | 0.47831
33808 | 8.58 | 1 | 365 | 9.8085 | 0.42545 | 10 | 0.23394
21536 | 10.445 | 1 | 365 | 11.9405 | 0.82155 | 12 | 0.76206
31771 | 2.34 | 1 | 365 | 2.675 | 0.025124 | 2 | 0.70016
43998 | 8.58 | 1 | 365 | 9.8085 | 0.42545 | 10 | 0.23394
32214 | 3.64 | 1 | 365 | 4.1612 | 0.48353 | 4 | 0.6447
30857 | 4.94 | 1 | 365 | 5.6473 | 0.94193 | 6 | 0.58924
32438 | 5.355 | 1 | 365 | 6.1217 | 0.36519 | 6 | 0.48692
37681 | 3.12 | 1 | 365 | 3.5667 | 0.70016 | 4 | 0.26689
41080 | 2.86 | 1 | 365 | 3.2695 | 0.80848 | 4 | 0.077979
43257 | 12.22 | 1 | 365 | 13.9697 | 0.90898 | 14 | 0.87864
43663 | 5.2 | 1 | 365 | 5.9445 | 0.83361 | 6 | 0.77814
43668 | 8.58 | 1 | 365 | 9.8085 | 0.42545 | 10 | 0.23394
44623 | 11.44 | 1 | 365 | 13.078 | 0.23394 | 13 | 0.31192
42392 | 5.46 | 1 | 365 | 6.2418 | 0.72529 | 6 | 0.96705
21086 | 10.92 | 1 | 365 | 12.4835 | 0.45058 | 12 | 0.9341
21285 | 9.1 | 1 | 365 | 10.4029 | 0.20881 | 10 | 0.61175
21517 | 8.06 | 1 | 365 | 9.214 | 0.64209 | 9 | 0.85612
21288 | 4.16 | 1 | 365 | 4.7556 | 0.26689 | 5 | 0.022515
21513 | 5.2 | 1 | 365 | 5.9445 | 0.83361 | 6 | 0.77814
44596 | 12.22 | 1 | 365 | 13.9697 | 0.90898 | 14 | 0.87864
44597 | 5.72 | 1 | 365 | 6.539 | 0.61697 | 7 | 0.15596
44608 | 5.72 | 1 | 365 | 6.539 | 0.61697 | 7 | 0.15596
44603 | 6.5 | 1 | 365 | 7.4307 | 0.29201 | 7 | 0.72268
44626 | 4.94 | 1 | 365 | 5.6473 | 0.94193 | 6 | 0.58924
44643 | 2.86 | 1 | 365 | 3.2695 | 0.80848 | 4 | 0.077979
44676 | 8.925 | 1 | 365 | 10.2029 | 0.60864 | 10 | 0.81153
44650 | 9.36 | 1 | 365 | 10.7002 | 0.10049 | 10 | 0.80066
44645 | 12.22 | 1 | 365 | 13.9697 | 0.90898 | 14 | 0.87864
44690 | 8.32 | 1 | 365 | 9.5113 | 0.53377 | 10 | 0.04503
44692 | 8.06 | 1 | 365 | 9.214 | 0.64209 | 9 | 0.85612
44696 | 7.54 | 1 | 365 | 8.6196 | 0.85873 | 9 | 0.47831
44695 | 11.7 | 1 | 365 | 13.3752 | 0.12562 | 13 | 0.50082
44719 | 6.24 | 1 | 365 | 7.1334 | 0.40033 | 7 | 0.53377
44722 | 7.8 | 1 | 365 | 8.9168 | 0.75041 | 9 | 0.66722
44691 | 12.495 | 1 | 365 | 14.284 | 0.8521 | 15 | 0.13614
44742 | 11.96 | 1 | 365 | 13.6724 | 0.017298 | 13 | 0.68973
44728 | 9.62 | 1 | 365 | 10.9974 | 0.99217 | 11 | 0.98957
43666 | 6.76 | 1 | 365 | 7.7279 | 0.18369 | 7 | 0.91159
44198 | 5.98 | 1 | 365 | 6.8362 | 0.50865 | 7 | 0.34487
44124 | 11.44 | 1 | 365 | 13.078 | 0.23394 | 13 | 0.31192
44133 | 4.75 | 1 | 365 | 5.4301 | 0.29031 | 5 | 0.72042
44811 | 4.68 | 1 | 365 | 5.3501 | 0.050247 | 5 | 0.40033
44815 | 8.925 | 1 | 365 | 10.2029 | 0.60864 | 10 | 0.81153
44773 | 4.94 | 1 | 365 | 5.6473 | 0.94193 | 6 | 0.58924
44816 | 7.02 | 1 | 365 | 8.0251 | 0.075371 | 8 | 0.10049
44820 | 6.76 | 1 | 365 | 7.7279 | 0.18369 | 7 | 0.91159
44828 | 9.1 | 1 | 365 | 10.4029 | 0.20881 | 10 | 0.61175
44840 | 7.54 | 1 | 365 | 8.6196 | 0.85873 | 9 | 0.47831
44842 | 3.64 | 1 | 365 | 4.1612 | 0.48353 | 4 | 0.6447
44846 | 2.86 | 1 | 365 | 3.2695 | 0.80848 | 4 | 0.077979
44843 | 11.475 | 1 | 365 | 13.118 | 0.35397 | 13 | 0.47196
44832 | 7.02 | 1 | 365 | 8.0251 | 0.075371 | 8 | 0.10049
44844 | 7.28 | 1 | 365 | 8.3224 | 0.96705 | 9 | 0.2894
44849 | 4.16 | 1 | 365 | 4.7556 | 0.26689 | 5 | 0.022515
44847 | 11.44 | 1 | 365 | 13.078 | 0.23394 | 13 | 0.31192
44848 | 9.62 | 1 | 365 | 10.9974 | 0.99217 | 11 | 0.98957
44851 | 4.68 | 1 | 365 | 5.3501 | 0.050247 | 5 | 0.40033
44859 | 4.16 | 1 | 365 | 4.7556 | 0.26689 | 5 | 0.022515
44876 | 10.14 | 1 | 365 | 11.5918 | 0.77554 | 12 | 0.36738
44882 | 4.42 | 1 | 365 | 5.0529 | 0.15857 | 5 | 0.21142
44893 | 3.64 | 1 | 365 | 4.1612 | 0.48353 | 4 | 0.6447
44899 | 6.24 | 1 | 365 | 7.1334 | 0.40033 | 7 | 0.53377
44897 | 6.76 | 1 | 365 | 7.7279 | 0.18369 | 7 | 0.91159
44910 | 5.72 | 1 | 365 | 6.539 | 0.61697 | 7 | 0.15596
41776 | 8.16 | 1 | 365 | 9.3283 | 0.98505 | 10 | 0.3134
25530 | 13 | 1 | 365 | 14.8613 | 0.58402 | 15 | 0.44536
43836 | 6.76 | 1 | 365 | 7.7279 | 0.18369 | 7 | 0.91159
43968 | 7.98 | 1 | 365 | 9.1226 | 0.36773 | 9 | 0.49031
31379 | 5.25 | 1 | 365 | 6.0017 | 0.005085 | 6 | 0.00678
30736 | 14 | 1 | 365 | 16.0045 | 0.01356 | 16 | 0.01808
31921 | 95.16 | 0.9 | 365 | 97.9065 | 0.71952 | 98 | 0.62603
44767 | 5.46 | 1 | 365 | 6.2418 | 0.72529 | 6 | 0.96705
44769 | 4.16 | 1 | 365 | 4.7556 | 0.26689 | 5 | 0.022515
43558 | 7.95 | 1 | 365 | 9.0883 | 0.26484 | 9 | 0.35312
43544 | 7.95 | 1 | 365 | 9.0883 | 0.26484 | 9 | 0.35312
43533 | 8.48 | 1 | 365 | 9.6942 | 0.082499 | 9 | 0.77667
43524 | 5.3 | 1 | 365 | 6.0589 | 0.17656 | 6 | 0.23542
44786 | 9.01 | 1 | 365 | 10.3001 | 0.90016 | 11 | 0.20021
44761 | 6.24 | 1 | 365 | 7.1334 | 0.40033 | 7 | 0.53377
43466 | 6.36 | 1 | 365 | 7.2706 | 0.81187 | 8 | 0.082499
44803 | 7.95 | 1 | 365 | 9.0883 | 0.26484 | 9 | 0.35312
43449 | 9.54 | 1 | 365 | 10.9059 | 0.71781 | 11 | 0.62375
43205 | 6.36 | 1 | 365 | 7.2706 | 0.81187 | 8 | 0.082499
43424 | 8.48 | 1 | 365 | 9.6942 | 0.082499 | 9 | 0.77667
43179 | 9.54 | 1 | 365 | 10.9059 | 0.71781 | 11 | 0.62375
43184 | 3.76 | 1 | 365 | 4.2984 | 0.89507 | 5 | 0.19343
43431 | 6.89 | 1 | 365 | 7.8765 | 0.62953 | 8 | 0.50604
43162 | 8.93 | 1 | 365 | 10.2086 | 0.62579 | 10 | 0.83439
43138 | 5.3 | 1 | 365 | 6.0589 | 0.17656 | 6 | 0.23542
43422 | 8.745 | 1 | 365 | 9.9971 | 0.99133 | 10 | 0.98844
43132 | 3.29 | 1 | 365 | 3.7611 | 0.28319 | 4 | 0.044249
43124 | 4.24 | 1 | 365 | 4.8471 | 0.54125 | 5 | 0.38833
43460 | 13.4 | 1 | 365 | 15.3186 | 0.95584 | 16 | 0.27445
43418 | 3.71 | 1 | 365 | 4.2412 | 0.72359 | 4 | 0.96479
43416 | 8.745 | 1 | 365 | 9.9971 | 0.99133 | 10 | 0.98844
43410 | 5.3 | 1 | 365 | 6.0589 | 0.17656 | 6 | 0.23542
43405 | 9.4 | 1 | 365 | 10.7459 | 0.23768 | 10 | 0.98357
43399 | 5.52 | 1 | 365 | 6.3104 | 0.93106 | 7 | 0.24141
43389 | 5.76 | 1 | 365 | 6.5847 | 0.75415 | 7 | 0.33887
43382 | 6.72 | 1 | 365 | 7.6822 | 0.046509 | 7 | 0.72868
43375 | 7.2 | 1 | 365 | 8.2309 | 0.69269 | 8 | 0.92358
43368 | 8.58 | 1 | 365 | 9.8085 | 0.42545 | 10 | 0.23394
43365 | 7.95 | 1 | 365 | 9.0883 | 0.26484 | 9 | 0.35312
43088 | 6 | 1 | 365 | 6.8591 | 0.57724 | 7 | 0.43632
43461 | 8.175 | 1 | 365 | 9.3455 | 0.03649 | 9 | 0.38199
43357 | 6.36 | 1 | 365 | 7.2706 | 0.81187 | 8 | 0.082499
43083 | 5.3 | 1 | 365 | 6.0589 | 0.17656 | 6 | 0.23542
43346 | 6.89 | 1 | 365 | 7.8765 | 0.62953 | 8 | 0.50604
43067 | 7.75 | 1 | 365 | 8.8596 | 0.57893 | 9 | 0.43858
44937 | 7.8 | 1 | 365 | 8.9168 | 0.75041 | 9 | 0.66722
43464 | 6.9 | 1 | 365 | 7.8879 | 0.66383 | 8 | 0.55177
45084 | 6.76 | 1 | 365 | 7.7279 | 0.18369 | 7 | 0.91159
43465 | 10.005 | 1 | 365 | 11.4375 | 0.31255 | 11 | 0.75006
45106 | 9.45 | 1 | 365 | 10.8031 | 0.40915 | 11 | 0.2122
45187 | 7.25 | 1 | 365 | 8.2881 | 0.86416 | 9 | 0.15222
45198 | 5.61 | 1 | 365 | 6.4132 | 0.23972 | 6 | 0.65296
43469 | 9.52 | 1 | 365 | 10.8831 | 0.64922 | 11 | 0.53229
45209 | 11 | 1 | 365 | 12.575 | 0.72494 | 13 | 0.29992
43472 | 5.2 | 1 | 365 | 5.9445 | 0.83361 | 6 | 0.77814
45226 | 11.44 | 1 | 365 | 13.078 | 0.23394 | 13 | 0.31192
45418 | 9.72 | 1 | 365 | 11.1117 | 0.33513 | 11 | 0.44684
45421 | 6.6 | 1 | 365 | 7.545 | 0.63496 | 8 | 0.17995
11140 | 1300 | 1 | 365 | 1486.134 | 0.402 | 1486 | 0.536
45422 | 10.08 | 1 | 365 | 11.5233 | 0.56976 | 12 | 0.093018
44011 | 5.46 | 1 | 365 | 6.2418 | 0.72529 | 6 | 0.96705
45408 | 8.96 | 1 | 365 | 10.2429 | 0.72868 | 10 | 0.97157
45405 | 2.75 | 1 | 365 | 3.1437 | 0.43124 | 3 | 0.57498
45424 | 10.2 | 1 | 365 | 11.6604 | 0.98131 | 12 | 0.64174
43476 | 12 | 1 | 365 | 13.7182 | 0.15448 | 13 | 0.87264
27114 | 5.7 | 1 | 365 | 6.5161 | 0.54838 | 7 | 0.064504
45435 | 7.44 | 1 | 365 | 8.5053 | 0.51578 | 9 | 0.021037
44024 | 12.825 | 1 | 365 | 14.6613 | 0.98385 | 15 | 0.64513
45533 | 6.885 | 1 | 365 | 7.8708 | 0.61238 | 8 | 0.48318
44794 | 6.375 | 1 | 365 | 7.2878 | 0.86332 | 8 | 0.15109
44034 | 9 | 1 | 365 | 10.2886 | 0.86586 | 11 | 0.15448
45188 | 13.52 | 1 | 365 | 15.4558 | 0.36738 | 15 | 0.82317
45166 | 3.597 | 1 | 365 | 4.112 | 0.33606 | 4 | 0.44807
44753 | 8.4 | 1 | 365 | 9.6027 | 0.80814 | 10 | 0.41085
45203 | 9 | 1 | 365 | 10.2886 | 0.86586 | 11 | 0.15448
44045 | 5.72 | 1 | 365 | 6.539 | 0.61697 | 7 | 0.15596
44371 | 3.965 | 1 | 365 | 4.5327 | 0.59813 | 5 | 0.13083
44787 | 11.772 | 1 | 365 | 13.4575 | 0.37254 | 13 | 0.83006
45196 | 3.06 | 1 | 365 | 3.4981 | 0.49439 | 3 | 0.99252
45200 | 4.8 | 1 | 365 | 5.4873 | 0.46179 | 5 | 0.94906
43488 | 8.4 | 1 | 365 | 9.6027 | 0.80814 | 10 | 0.41085
45201 | 8.1 | 1 | 365 | 9.2598 | 0.77927 | 10 | 0.039032
45278 | 8.06 | 1 | 365 | 9.214 | 0.64209 | 9 | 0.85612
43512 | 5.72 | 1 | 365 | 6.539 | 0.61697 | 7 | 0.15596
45344 | 8.7 | 1 | 365 | 9.9457 | 0.837 | 10 | 0.78266
43515 | 2.7 | 1 | 365 | 3.0866 | 0.25976 | 3 | 0.34634
45349 | 9.3 | 1 | 365 | 10.6316 | 0.89472 | 11 | 0.5263
43516 | 5.7 | 1 | 365 | 6.5161 | 0.54838 | 7 | 0.064504
43503 | 4.275 | 1 | 365 | 4.8871 | 0.66128 | 5 | 0.54838
45499 | 5.72 | 1 | 365 | 6.539 | 0.61697 | 7 | 0.15596
45500 | 11.76 | 1 | 365 | 13.4438 | 0.33139 | 13 | 0.77519
43528 | 7.93 | 1 | 365 | 9.0654 | 0.19625 | 9 | 0.26167
45505 | 10 | 1 | 365 | 11.4318 | 0.2954 | 11 | 0.7272
31509 | 12.48 | 1 | 365 | 14.2669 | 0.80066 | 15 | 0.067546
44102 | 4.94 | 1 | 365 | 5.6473 | 0.94193 | 6 | 0.58924
27884 | 15.555 | 1 | 365 | 17.7822 | 0.34649 | 18 | 0.12866
31977 | 3.12 | 1 | 365 | 3.5667 | 0.70016 | 4 | 0.26689
29876 | 3.38 | 1 | 365 | 3.8639 | 0.59185 | 4 | 0.45579
33084 | 5.1 | 1 | 365 | 5.8302 | 0.49065 | 6 | 0.32087
44103 | 9.1 | 1 | 365 | 10.4029 | 0.20881 | 10 | 0.61175
35563 | 3.64 | 1 | 365 | 4.1612 | 0.48353 | 4 | 0.6447
44260 | 2.86 | 1 | 365 | 3.2695 | 0.80848 | 4 | 0.077979
21023 | 4.68 | 1 | 365 | 5.3501 | 0.050247 | 5 | 0.40033
44291 | 6.5 | 1 | 365 | 7.4307 | 0.29201 | 7 | 0.72268
44111 | 3.825 | 1 | 365 | 4.3727 | 0.11799 | 4 | 0.49065
44554 | 9.36 | 1 | 365 | 10.7002 | 0.10049 | 10 | 0.80066
44114 | 4.8 | 1 | 365 | 5.4873 | 0.46179 | 5 | 0.94906
44108 | 7.28 | 1 | 365 | 8.3224 | 0.96705 | 9 | 0.2894
34456 | 3.12 | 1 | 365 | 3.5667 | 0.70016 | 4 | 0.26689
44116 | 5.04 | 1 | 365 | 5.7616 | 0.28488 | 6 | 0.046509
44121 | 9.88 | 1 | 365 | 11.2946 | 0.88386 | 12 | 0.17847
44237 | 5.98 | 1 | 365 | 6.8362 | 0.50865 | 7 | 0.34487
44571 | 4.16 | 1 | 365 | 4.7556 | 0.26689 | 5 | 0.022515
44586 | 6.24 | 1 | 365 | 7.1334 | 0.40033 | 7 | 0.53377
44576 | 6.5 | 1 | 365 | 7.4307 | 0.29201 | 7 | 0.72268
43543 | 6.3 | 1 | 365 | 7.202 | 0.6061 | 7 | 0.80814
16454 | 12.24 | 1 | 365 | 13.9925 | 0.97757 | 14 | 0.97009
29253 | 5.355 | 1 | 365 | 6.1217 | 0.36519 | 6 | 0.48692
14919 | 10.2 | 1 | 365 | 11.6604 | 0.98131 | 12 | 0.64174
22033 | 9.62 | 1 | 365 | 10.9974 | 0.99217 | 11 | 0.98957
22143 | 12.74 | 1 | 365 | 14.5641 | 0.69234 | 15 | 0.25645
45296 | 5.98 | 1 | 365 | 6.8362 | 0.50865 | 7 | 0.34487
24096 | 7.54 | 1 | 365 | 8.6196 | 0.85873 | 9 | 0.47831
43562 | 8.25 | 1 | 365 | 9.4312 | 0.29371 | 9 | 0.72494
27570 | 10.965 | 1 | 365 | 12.535 | 0.60491 | 13 | 0.13987
31782 | 7.28 | 1 | 365 | 8.3224 | 0.96705 | 9 | 0.2894
31693 | 5.2 | 1 | 365 | 5.9445 | 0.83361 | 6 | 0.77814
44953 | 3.64 | 1 | 365 | 4.1612 | 0.48353 | 4 | 0.6447
43572 | 6.24 | 1 | 365 | 7.1334 | 0.40033 | 7 | 0.53377
44988 | 4.68 | 1 | 365 | 5.3501 | 0.050247 | 5 | 0.40033
44625 | 5.98 | 1 | 365 | 6.8362 | 0.50865 | 7 | 0.34487
44097 | 22.68 | 1 | 365 | 25.9273 | 0.78197 | 26 | 0.70929
45306 | 11.7 | 1 | 365 | 13.3752 | 0.12562 | 13 | 0.50082
33987 | 304.2 | 0.9 | 365 | 312.9798 | 0.93946 | 313 | 0.91928
45006 | 7.28 | 1 | 365 | 8.3224 | 0.96705 | 9 | 0.2894
34743 | 60.39 | 0.9 | 365 | 62.133 | 0.39893 | 62 | 0.5319
45037 | 11.44 | 1 | 365 | 13.078 | 0.23394 | 13 | 0.31192
45354 | 5.72 | 1 | 365 | 6.539 | 0.61697 | 7 | 0.15596
45358 | 16.64 | 1 | 365 | 19.0225 | 0.067546 | 19 | 0.090061
27571 | 8.16 | 1 | 365 | 9.3283 | 0.98505 | 10 | 0.3134
45369 | 5.2 | 1 | 365 | 5.9445 | 0.83361 | 6 | 0.77814
45652 | 11.96 | 1 | 365 | 13.6724 | 0.017298 | 13 | 0.68973
29861 | 7.28 | 1 | 365 | 8.3224 | 0.96705 | 9 | 0.2894
43907 | 3.78 | 1 | 365 | 4.3212 | 0.96366 | 5 | 0.28488
30259 | 5.2 | 1 | 365 | 5.9445 | 0.83361 | 6 | 0.77814
32481 | 4.16 | 1 | 365 | 4.7556 | 0.26689 | 5 | 0.022515
44829 | 5.46 | 1 | 365 | 6.2418 | 0.72529 | 6 | 0.96705
43912 | 9.01 | 1 | 365 | 10.3001 | 0.90016 | 11 | 0.20021
44998 | 9.88 | 1 | 365 | 11.2946 | 0.88386 | 12 | 0.17847
31457 | 11.7 | 1 | 365 | 13.3752 | 0.12562 | 13 | 0.50082
44946 | 7.395 | 1 | 365 | 8.4538 | 0.36145 | 8 | 0.81526
44943 | 2.6 | 1 | 365 | 2.9723 | 0.9168 | 3 | 0.88907
44945 | 7.42 | 1 | 365 | 8.4824 | 0.44719 | 8 | 0.92958
43918 | 7.848 | 1 | 365 | 8.9717 | 0.91503 | 9 | 0.88671
44962 | 2.295 | 1 | 365 | 2.6236 | 0.87079 | 3 | 0.49439
45004 | 4.335 | 1 | 365 | 4.9557 | 0.86706 | 5 | 0.82274
43903 | 10.791 | 1 | 365 | 12.3361 | 0.0081661 | 12 | 0.34422
44970 | 9.1 | 1 | 365 | 10.4029 | 0.20881 | 10 | 0.61175
43906 | 3.9 | 1 | 365 | 4.4584 | 0.37521 | 4 | 0.83361
45026 | 7.54 | 1 | 365 | 8.6196 | 0.85873 | 9 | 0.47831
45015 | 5.46 | 1 | 365 | 6.2418 | 0.72529 | 6 | 0.96705
43921 | 8.4 | 1 | 365 | 9.6027 | 0.80814 | 10 | 0.41085
45019 | 10.455 | 1 | 365 | 11.9519 | 0.85584 | 12 | 0.80779
45046 | 5.2 | 1 | 365 | 5.9445 | 0.83361 | 6 | 0.77814
45058 | 5.98 | 1 | 365 | 6.8362 | 0.50865 | 7 | 0.34487
45060 | 7.65 | 1 | 365 | 8.7453 | 0.23598 | 8 | 0.98131
45059 | 6.375 | 1 | 365 | 7.2878 | 0.86332 | 8 | 0.15109
45054 | 9.1 | 1 | 365 | 10.4029 | 0.20881 | 10 | 0.61175
45083 | 3.445 | 1 | 365 | 3.9383 | 0.81477 | 4 | 0.75302
45076 | 3.315 | 1 | 365 | 3.7896 | 0.36893 | 4 | 0.15857
45794 | 9.72 | 1 | 365 | 11.1117 | 0.33513 | 11 | 0.44684
45798 | 10.455 | 1 | 365 | 11.9519 | 0.85584 | 12 | 0.80779
45802 | 7.75 | 1 | 365 | 8.8596 | 0.57893 | 9 | 0.43858
45859 | 8.25 | 1 | 365 | 9.4312 | 0.29371 | 9 | 0.72494
45861 | 3.64 | 1 | 365 | 4.1612 | 0.48353 | 4 | 0.6447
45863 | 4.2 | 1 | 365 | 4.8014 | 0.40407 | 5 | 0.20542
45508 | 6.615 | 1 | 365 | 7.5621 | 0.68641 | 8 | 0.24854
45896 | 7.56 | 1 | 365 | 8.6424 | 0.92732 | 9 | 0.56976
45736 | 8.58 | 1 | 365 | 9.8085 | 0.42545 | 10 | 0.23394
45745 | 7.28 | 1 | 365 | 8.3224 | 0.96705 | 9 | 0.2894
45720 | 7.02 | 1 | 365 | 8.0251 | 0.075371 | 8 | 0.10049
32452 | 7.8 | 1 | 365 | 8.9168 | 0.75041 | 9 | 0.66722
32784 | 4.42 | 1 | 365 | 5.0529 | 0.15857 | 5 | 0.21142
27432 | 1.785 | 1 | 365 | 2.0406 | 0.12173 | 2 | 0.16231
29104 | 6.76 | 1 | 365 | 7.7279 | 0.18369 | 7 | 0.91159
32306 | 8.84 | 1 | 365 | 10.1057 | 0.31713 | 10 | 0.42284
32050 | 3.38 | 1 | 365 | 3.8639 | 0.59185 | 4 | 0.45579
32177 | 5.98 | 1 | 365 | 6.8362 | 0.50865 | 7 | 0.34487
45436 | 8.32 | 1 | 365 | 9.5113 | 0.53377 | 10 | 0.04503
32157 | 5.2 | 1 | 365 | 5.9445 | 0.83361 | 6 | 0.77814
32170 | 7.8 | 1 | 365 | 8.9168 | 0.75041 | 9 | 0.66722
32398 | 4.16 | 1 | 365 | 4.7556 | 0.26689 | 5 | 0.022515
32416 | 4.42 | 1 | 365 | 5.0529 | 0.15857 | 5 | 0.21142
32515 | 8.32 | 1 | 365 | 9.5113 | 0.53377 | 10 | 0.04503
45458 | 7.8 | 1 | 365 | 8.9168 | 0.75041 | 9 | 0.66722
43923 | 9.483 | 1 | 365 | 10.8408 | 0.52233 | 11 | 0.3631
32722 | 6.24 | 1 | 365 | 7.1334 | 0.40033 | 7 | 0.53377
34873 | 192.92 | 0.9 | 365 | 198.4881 | 0.46417 | 198 | 0.95223
27874 | 8.06 | 1 | 365 | 9.214 | 0.64209 | 9 | 0.85612
45087 | 9.01 | 1 | 365 | 10.3001 | 0.90016 | 11 | 0.20021
44156 | 6 | 1 | 365 | 6.8591 | 0.57724 | 7 | 0.43632
45073 | 4.94 | 1 | 365 | 5.6473 | 0.94193 | 6 | 0.58924
45092 | 5.61 | 1 | 365 | 6.4132 | 0.23972 | 6 | 0.65296
43932 | 10.464 | 1 | 365 | 11.9622 | 0.88671 | 12 | 0.84894
45097 | 5.46 | 1 | 365 | 6.2418 | 0.72529 | 6 | 0.96705
32982 | 649.8 | 0.8 | 365 | 594.2707 | 0.81207 | 595 | 0.082765
45109 | 10.14 | 1 | 365 | 11.5918 | 0.77554 | 12 | 0.36738
44641 | 57.72 | 0.9 | 365 | 59.3859 | 0.15774 | 59 | 0.54366
36205 | 73 | 0.9 | 365 | 75.1069 | 0.32078 | 75 | 0.4277
45102 | 4.68 | 1 | 365 | 5.3501 | 0.050247 | 5 | 0.40033
37660 | 10.98 | 1 | 365 | 12.5521 | 0.65635 | 13 | 0.20847
45112 | 3.64 | 1 | 365 | 4.1612 | 0.48353 | 4 | 0.6447
45115 | 14.3 | 1 | 365 | 16.3475 | 0.042422 | 16 | 0.3899
43947 | 5.7 | 1 | 365 | 6.5161 | 0.54838 | 7 | 0.064504
45114 | 13.25 | 1 | 365 | 15.1471 | 0.4414 | 15 | 0.58854
43950 | 6.213 | 1 | 365 | 7.1026 | 0.30773 | 7 | 0.41031
45124 | 3.9 | 1 | 365 | 4.4584 | 0.37521 | 4 | 0.83361
45133 | 8.06 | 1 | 365 | 9.214 | 0.64209 | 9 | 0.85612
43951 | 3.75 | 1 | 365 | 4.2869 | 0.86078 | 5 | 0.1477
43957 | 3.38 | 1 | 365 | 3.8639 | 0.59185 | 4 | 0.45579
44025 | 5.2 | 1 | 365 | 5.9445 | 0.83361 | 6 | 0.77814
44026 | 9.1 | 1 | 365 | 10.4029 | 0.20881 | 10 | 0.61175
44027 | 5.2 | 1 | 365 | 5.9445 | 0.83361 | 6 | 0.77814
45134 | 5.83 | 1 | 365 | 6.6647 | 0.99422 | 7 | 0.65896
31442 | 6.76 | 1 | 365 | 7.7279 | 0.18369 | 7 | 0.91159
16845 | 7.8 | 1 | 365 | 8.9168 | 0.75041 | 9 | 0.66722
45123 | 9.36 | 1 | 365 | 10.7002 | 0.10049 | 10 | 0.80066
45135 | 11.96 | 1 | 365 | 13.6724 | 0.017298 | 13 | 0.68973
45504 | 13.515 | 1 | 365 | 15.4501 | 0.35023 | 15 | 0.80031
45149 | 4.335 | 1 | 365 | 4.9557 | 0.86706 | 5 | 0.82274
27913 | 13 | 1 | 365 | 14.8613 | 0.58402 | 15 | 0.44536
32368 | 4.68 | 1 | 365 | 5.3501 | 0.050247 | 5 | 0.40033
45144 | 7.65 | 1 | 365 | 8.7453 | 0.23598 | 8 | 0.98131
45524 | 9.36 | 1 | 365 | 10.7002 | 0.10049 | 10 | 0.80066
45154 | 4.335 | 1 | 365 | 4.9557 | 0.86706 | 5 | 0.82274
29142 | 12.495 | 1 | 365 | 14.284 | 0.8521 | 15 | 0.13614
29238 | 5.2 | 1 | 365 | 5.9445 | 0.83361 | 6 | 0.77814
42892 | 4.94 | 1 | 365 | 5.6473 | 0.94193 | 6 | 0.58924
45165 | 4.16 | 1 | 365 | 4.7556 | 0.26689 | 5 | 0.022515
32397 | 5.98 | 1 | 365 | 6.8362 | 0.50865 | 7 | 0.34487
41729 | 5.1 | 1 | 365 | 5.8302 | 0.49065 | 6 | 0.32087
32421 | 6.5 | 1 | 365 | 7.4307 | 0.29201 | 7 | 0.72268
21262 | 5.2 | 1 | 365 | 5.9445 | 0.83361 | 6 | 0.77814
46147 | 8.32 | 1 | 365 | 9.5113 | 0.53377 | 10 | 0.04503
37065 | 4 | 1 | 365 | 4.5727 | 0.71816 | 5 | 0.29088
45449 | 10.92 | 1 | 365 | 12.4835 | 0.45058 | 12 | 0.9341
41943 | 9.88 | 1 | 365 | 11.2946 | 0.88386 | 12 | 0.17847
46156 | 6.5 | 1 | 365 | 7.4307 | 0.29201 | 7 | 0.72268
42594 | 6.54 | 1 | 365 | 7.4764 | 0.42919 | 7 | 0.90559
42848 | 6.063 | 1 | 365 | 6.9311 | 0.7933 | 7 | 0.7244
46163 | 7.54 | 1 | 365 | 8.6196 | 0.85873 | 9 | 0.47831
42870 | 5.2 | 1 | 365 | 5.9445 | 0.83361 | 6 | 0.77814
41886 | 3.27 | 1 | 365 | 3.7382 | 0.2146 | 3 | 0.95279
44049 | 9.9 | 1 | 365 | 11.3175 | 0.95245 | 12 | 0.26993
5831 | 318.06 | 1 | 365 | 363.5998 | 0.79949 | 364 | 0.39932
44107 | 11 | 1 | 365 | 12.575 | 0.72494 | 13 | 0.29992
44048 | 7.521 | 1 | 365 | 8.5979 | 0.79357 | 9 | 0.39143
44050 | 8.175 | 1 | 365 | 9.3455 | 0.03649 | 9 | 0.38199
45243 | 7.25 | 1 | 365 | 8.2881 | 0.86416 | 9 | 0.15222
38097 | 88.5 | 0.9 | 365 | 91.0543 | 0.16286 | 91 | 0.21715
46189 | 4.24 | 1 | 365 | 4.8471 | 0.54125 | 5 | 0.38833
46225 | 24.2 | 1 | 365 | 27.665 | 0.99487 | 28 | 0.65982
45155 | 6.095 | 1 | 365 | 6.9677 | 0.90305 | 7 | 0.87073
46215 | 5.98 | 1 | 365 | 6.8362 | 0.50865 | 7 | 0.34487
27416 | 4.08 | 1 | 365 | 4.6642 | 0.99252 | 5 | 0.6567
45179 | 9.1 | 1 | 365 | 10.4029 | 0.20881 | 10 | 0.61175
22208 | 5.46 | 1 | 365 | 6.2418 | 0.72529 | 6 | 0.96705
22449 | 6.5 | 1 | 365 | 7.4307 | 0.29201 | 7 | 0.72268
33260 | 8.84 | 1 | 365 | 10.1057 | 0.31713 | 10 | 0.42284
24530 | 5.47 | 1 | 365 | 6.2532 | 0.75958 | 7 | 0.012778
45182 | 17.16 | 1 | 365 | 19.617 | 0.85091 | 20 | 0.46788
29262 | 6.885 | 1 | 365 | 7.8708 | 0.61238 | 8 | 0.48318
33954 | 5.72 | 1 | 365 | 6.539 | 0.61697 | 7 | 0.15596
32715 | 3.12 | 1 | 365 | 3.5667 | 0.70016 | 4 | 0.26689
45631 | 5.72 | 1 | 365 | 6.539 | 0.61697 | 7 | 0.15596
45202 | 11.7 | 1 | 365 | 13.3752 | 0.12562 | 13 | 0.50082
26980 | 4.16 | 1 | 365 | 4.7556 | 0.26689 | 5 | 0.022515
45212 | 8.84 | 1 | 365 | 10.1057 | 0.31713 | 10 | 0.42284
45437 | 8.58 | 1 | 365 | 9.8085 | 0.42545 | 10 | 0.23394
45214 | 4.42 | 1 | 365 | 5.0529 | 0.15857 | 5 | 0.21142
34279 | 5.2 | 1 | 365 | 5.9445 | 0.83361 | 6 | 0.77814
45495 | 8.32 | 1 | 365 | 9.5113 | 0.53377 | 10 | 0.04503
45446 | 8.58 | 1 | 365 | 9.8085 | 0.42545 | 10 | 0.23394
45541 | 7.28 | 1 | 365 | 8.3224 | 0.96705 | 9 | 0.2894
45452 | 5.46 | 1 | 365 | 6.2418 | 0.72529 | 6 | 0.96705
45562 | 3.64 | 1 | 365 | 4.1612 | 0.48353 | 4 | 0.6447
45519 | 4.16 | 1 | 365 | 4.7556 | 0.26689 | 5 | 0.022515
16769 | 2.45 | 1 | 365 | 2.8008 | 0.40237 | 3 | 0.20316
45528 | 8.91 | 1 | 365 | 10.1857 | 0.5572 | 10 | 0.74294
45677 | 12.48 | 1 | 365 | 14.2669 | 0.80066 | 15 | 0.067546
45553 | 14.56 | 1 | 365 | 16.6447 | 0.9341 | 17 | 0.5788
45633 | 5.98 | 1 | 365 | 6.8362 | 0.50865 | 7 | 0.34487
45288 | 3.975 | 1 | 365 | 4.5441 | 0.63242 | 5 | 0.17656
45283 | 11.44 | 1 | 365 | 13.078 | 0.23394 | 13 | 0.31192
45532 | 8.64 | 1 | 365 | 9.8771 | 0.63123 | 10 | 0.5083
45294 | 6.24 | 1 | 365 | 7.1334 | 0.40033 | 7 | 0.53377
45291 | 15.08 | 1 | 365 | 17.2392 | 0.71746 | 17 | 0.95662
45298 | 11.395 | 1 | 365 | 13.0265 | 0.079608 | 13 | 0.10614
45302 | 12.455 | 1 | 365 | 14.2383 | 0.71492 | 14 | 0.95323
45534 | 12.099 | 1 | 365 | 13.8313 | 0.494 | 14 | 0.32534
45643 | 4.16 | 1 | 365 | 4.7556 | 0.26689 | 5 | 0.022515
45654 | 7.02 | 1 | 365 | 8.0251 | 0.075371 | 8 | 0.10049
45548 | 8.1 | 1 | 365 | 9.2598 | 0.77927 | 10 | 0.039032
45328 | 9.1 | 1 | 365 | 10.4029 | 0.20881 | 10 | 0.61175
45345 | 13.52 | 1 | 365 | 15.4558 | 0.36738 | 15 | 0.82317
45564 | 4.59 | 1 | 365 | 5.2472 | 0.74159 | 5 | 0.98878
37045 | 9.36 | 1 | 365 | 10.7002 | 0.10049 | 10 | 0.80066
45454 | 10.07 | 1 | 365 | 11.5118 | 0.53547 | 12 | 0.04729
37083 | 7.28 | 1 | 365 | 8.3224 | 0.96705 | 9 | 0.2894
37938 | 7.28 | 1 | 365 | 8.3224 | 0.96705 | 9 | 0.2894
45414 | 6.89 | 1 | 365 | 7.8765 | 0.62953 | 8 | 0.50604
45289 | 3.12 | 1 | 365 | 3.5667 | 0.70016 | 4 | 0.26689
45450 | 9.1 | 1 | 365 | 10.4029 | 0.20881 | 10 | 0.61175
28568 | 3.64 | 1 | 365 | 4.1612 | 0.48353 | 4 | 0.6447
45464 | 4.94 | 1 | 365 | 5.6473 | 0.94193 | 6 | 0.58924
45456 | 9.1 | 1 | 365 | 10.4029 | 0.20881 | 10 | 0.61175
45581 | 6 | 1 | 365 | 6.8591 | 0.57724 | 7 | 0.43632
45473 | 2.6 | 1 | 365 | 2.9723 | 0.9168 | 3 | 0.88907
28601 | 6.76 | 1 | 365 | 7.7279 | 0.18369 | 7 | 0.91159
45726 | 2.86 | 1 | 365 | 3.2695 | 0.80848 | 4 | 0.077979
44233 | 7.02 | 1 | 365 | 8.0251 | 0.075371 | 8 | 0.10049
45477 | 4.32 | 1 | 365 | 4.9385 | 0.81561 | 5 | 0.75415
45589 | 3.6 | 1 | 365 | 4.1154 | 0.34634 | 4 | 0.46179
45597 | 8.175 | 1 | 365 | 9.3455 | 0.03649 | 9 | 0.38199
45487 | 6.24 | 1 | 365 | 7.1334 | 0.40033 | 7 | 0.53377
39166 | 4.42 | 1 | 365 | 5.0529 | 0.15857 | 5 | 0.21142
49651 | 3.975 | 1 | 365 | 4.5441 | 0.63242 | 5 | 0.17656
25089 | 9.62 | 1 | 365 | 10.9974 | 0.99217 | 11 | 0.98957
31700 | 8.32 | 1 | 365 | 9.5113 | 0.53377 | 10 | 0.04503
24860 | 8.84 | 1 | 365 | 10.1057 | 0.31713 | 10 | 0.42284
49656 | 4.94 | 1 | 365 | 5.6473 | 0.94193 | 6 | 0.58924
49646 | 6.48 | 1 | 365 | 7.4078 | 0.22342 | 7 | 0.63123
26984 | 5.2 | 1 | 365 | 5.9445 | 0.83361 | 6 | 0.77814
49659 | 7.42 | 1 | 365 | 8.4824 | 0.44719 | 8 | 0.92958
26992 | 5.46 | 1 | 365 | 6.2418 | 0.72529 | 6 | 0.96705
49658 | 2.86 | 1 | 365 | 3.2695 | 0.80848 | 4 | 0.077979
26993 | 11.44 | 1 | 365 | 13.078 | 0.23394 | 13 | 0.31192
31493 | 9.88 | 1 | 365 | 11.2946 | 0.88386 | 12 | 0.17847
31914 | 7.8 | 1 | 365 | 8.9168 | 0.75041 | 9 | 0.66722
49667 | 6.76 | 1 | 365 | 7.7279 | 0.18369 | 7 | 0.91159
31916 | 9.36 | 1 | 365 | 10.7002 | 0.10049 | 10 | 0.80066
49654 | 5.72 | 1 | 365 | 6.539 | 0.61697 | 7 | 0.15596
49652 | 4.94 | 1 | 365 | 5.6473 | 0.94193 | 6 | 0.58924
49671 | 11.96 | 1 | 365 | 13.6724 | 0.017298 | 13 | 0.68973
49672 | 6.24 | 1 | 365 | 7.1334 | 0.40033 | 7 | 0.53377
49645 | 3.12 | 1 | 365 | 3.5667 | 0.70016 | 4 | 0.26689
49679 | 5.72 | 1 | 365 | 6.539 | 0.61697 | 7 | 0.15596
49696 | 5.13 | 1 | 365 | 5.8645 | 0.59354 | 6 | 0.45805
49634 | 11.96 | 1 | 365 | 13.6724 | 0.017298 | 13 | 0.68973
43514 | 7.54 | 1 | 365 | 8.6196 | 0.85873 | 9 | 0.47831
47152 | 4.42 | 1 | 365 | 5.0529 | 0.15857 | 5 | 0.21142
47159 | 2.6 | 1 | 365 | 2.9723 | 0.9168 | 3 | 0.88907
47166 | 10.66 | 1 | 365 | 12.1863 | 0.5589 | 12 | 0.7452
47167 | 4.42 | 1 | 365 | 5.0529 | 0.15857 | 5 | 0.21142
47168 | 6.76 | 1 | 365 | 7.7279 | 0.18369 | 7 | 0.91159
47173 | 9.88 | 1 | 365 | 11.2946 | 0.88386 | 12 | 0.17847
47190 | 9.88 | 1 | 365 | 11.2946 | 0.88386 | 12 | 0.17847
47194 | 7.8 | 1 | 365 | 8.9168 | 0.75041 | 9 | 0.66722
47195 | 5.355 | 1 | 365 | 6.1217 | 0.36519 | 6 | 0.48692
47191 | 7.8 | 1 | 365 | 8.9168 | 0.75041 | 9 | 0.66722
47196 | 13.78 | 1 | 365 | 15.753 | 0.25906 | 16 | 0.012082
47205 | 8.215 | 1 | 365 | 9.3912 | 0.17367 | 9 | 0.56489
47207 | 6.24 | 1 | 365 | 7.1334 | 0.40033 | 7 | 0.53377
47292 | 5.98 | 1 | 365 | 6.8362 | 0.50865 | 7 | 0.34487
47329 | 4.16 | 1 | 365 | 4.7556 | 0.26689 | 5 | 0.022515
48937 | 3.825 | 1 | 365 | 4.3727 | 0.11799 | 4 | 0.49065
43841 | 4.24 | 1 | 365 | 4.8471 | 0.54125 | 5 | 0.38833
52814 | 32.25 | 0.9 | 365 | 33.1808 | 0.5424 | 33 | 0.7232
49247 | 4.42 | 1 | 365 | 5.0529 | 0.15857 | 5 | 0.21142
49711 | 6.76 | 1 | 365 | 7.7279 | 0.18369 | 7 | 0.91159
49262 | 6.63 | 1 | 365 | 7.5793 | 0.73785 | 8 | 0.31713
49551 | 3.64 | 1 | 365 | 4.1612 | 0.48353 | 4 | 0.6447
49572 | 10.4 | 1 | 365 | 11.8891 | 0.66722 | 12 | 0.55629
49590 | 9.36 | 1 | 365 | 10.7002 | 0.10049 | 10 | 0.80066
49619 | 3.64 | 1 | 365 | 4.1612 | 0.48353 | 4 | 0.6447
49718 | 10.14 | 1 | 365 | 11.5918 | 0.77554 | 12 | 0.36738
49623 | 4.08 | 1 | 365 | 4.6642 | 0.99252 | 5 | 0.6567
49628 | 4.16 | 1 | 365 | 4.7556 | 0.26689 | 5 | 0.022515
49732 | 6.5 | 1 | 365 | 7.4307 | 0.29201 | 7 | 0.72268
49629 | 2.12 | 1 | 365 | 2.4235 | 0.27062 | 2 | 0.69417
49724 | 7.54 | 1 | 365 | 8.6196 | 0.85873 | 9 | 0.47831
49632 | 7.8 | 1 | 365 | 8.9168 | 0.75041 | 9 | 0.66722
49738 | 2.34 | 1 | 365 | 2.675 | 0.025124 | 2 | 0.70016
49751 | 3.64 | 1 | 365 | 4.1612 | 0.48353 | 4 | 0.6447
49785 | 5.46 | 1 | 365 | 6.2418 | 0.72529 | 6 | 0.96705
49787 | 17.595 | 1 | 365 | 20.1143 | 0.34276 | 20 | 0.45701
46306 | 6.27 | 1 | 365 | 7.1677 | 0.50322 | 7 | 0.67095
49789 | 7.14 | 1 | 365 | 8.1623 | 0.48692 | 8 | 0.64922
49788 | 7.54 | 1 | 365 | 8.6196 | 0.85873 | 9 | 0.47831
28257 | 5.46 | 1 | 365 | 6.2418 | 0.72529 | 6 | 0.96705
49790 | 6.24 | 1 | 365 | 7.1334 | 0.40033 | 7 | 0.53377
28769 | 5.98 | 1 | 365 | 6.8362 | 0.50865 | 7 | 0.34487
49793 | 5.2 | 1 | 365 | 5.9445 | 0.83361 | 6 | 0.77814
46315 | 12 | 1 | 365 | 13.7182 | 0.15448 | 13 | 0.87264
49792 | 3.38 | 1 | 365 | 3.8639 | 0.59185 | 4 | 0.45579
46320 | 8.67 | 1 | 365 | 9.9114 | 0.73411 | 10 | 0.64548
42341 | 4.68 | 1 | 365 | 5.3501 | 0.050247 | 5 | 0.40033
49799 | 7.8 | 1 | 365 | 8.9168 | 0.75041 | 9 | 0.66722
49801 | 9.36 | 1 | 365 | 10.7002 | 0.10049 | 10 | 0.80066
41603 | 4.08 | 1 | 365 | 4.6642 | 0.99252 | 5 | 0.6567
46322 | 10.6 | 1 | 365 | 12.1177 | 0.35312 | 12 | 0.47083
49807 | 8.32 | 1 | 365 | 9.5113 | 0.53377 | 10 | 0.04503
32747 | 4.42 | 1 | 365 | 5.0529 | 0.15857 | 5 | 0.21142
46314 | 10.5 | 1 | 365 | 12.0034 | 0.01017 | 12 | 0.01356
49809 | 7.16 | 1 | 365 | 8.1852 | 0.55551 | 8 | 0.74068
32733 | 9.88 | 1 | 365 | 11.2946 | 0.88386 | 12 | 0.17847
49811 | 3.12 | 1 | 365 | 3.5667 | 0.70016 | 4 | 0.26689
23163 | 13 | 1 | 365 | 14.8613 | 0.58402 | 15 | 0.44536
49815 | 3.38 | 1 | 365 | 3.8639 | 0.59185 | 4 | 0.45579
51068 | 4.94 | 1 | 365 | 5.6473 | 0.94193 | 6 | 0.58924
32792 | 7.54 | 1 | 365 | 8.6196 | 0.85873 | 9 | 0.47831
49818 | 6.5 | 1 | 365 | 7.4307 | 0.29201 | 7 | 0.72268
32718 | 7.02 | 1 | 365 | 8.0251 | 0.075371 | 8 | 0.10049
51014 | 4.16 | 1 | 365 | 4.7556 | 0.26689 | 5 | 0.022515
32852 | 10.14 | 1 | 365 | 11.5918 | 0.77554 | 12 | 0.36738
50995 | 4.945 | 1 | 365 | 5.653 | 0.95908 | 6 | 0.6121
33783 | 2.6 | 1 | 365 | 2.9723 | 0.9168 | 3 | 0.88907
51103 | 12.74 | 1 | 365 | 14.5641 | 0.69234 | 15 | 0.25645
49750 | 7.28 | 1 | 365 | 8.3224 | 0.96705 | 9 | 0.2894
51108 | 6.24 | 1 | 365 | 7.1334 | 0.40033 | 7 | 0.53377
49827 | 4.24 | 1 | 365 | 4.8471 | 0.54125 | 5 | 0.38833
49830 | 5.98 | 1 | 365 | 6.8362 | 0.50865 | 7 | 0.34487
49829 | 3.18 | 1 | 365 | 3.6353 | 0.90594 | 4 | 0.54125
49834 | 13.78 | 1 | 365 | 15.753 | 0.25906 | 16 | 0.012082
49835 | 8.58 | 1 | 365 | 9.8085 | 0.42545 | 10 | 0.23394
49837 | 4.68 | 1 | 365 | 5.3501 | 0.050247 | 5 | 0.40033
49841 | 7.02 | 1 | 365 | 8.0251 | 0.075371 | 8 | 0.10049
49843 | 4.16 | 1 | 365 | 4.7556 | 0.26689 | 5 | 0.022515
49846 | 10 | 1 | 365 | 11.4318 | 0.2954 | 11 | 0.7272
51107 | 5.72 | 1 | 365 | 6.539 | 0.61697 | 7 | 0.15596
49847 | 10.4 | 1 | 365 | 11.8891 | 0.66722 | 12 | 0.55629
51087 | 6.76 | 1 | 365 | 7.7279 | 0.18369 | 7 | 0.91159
49852 | 11.44 | 1 | 365 | 13.078 | 0.23394 | 13 | 0.31192
38520 | 4.335 | 1 | 365 | 4.9557 | 0.86706 | 5 | 0.82274
49853 | 9.36 | 1 | 365 | 10.7002 | 0.10049 | 10 | 0.80066
51096 | 5.2 | 1 | 365 | 5.9445 | 0.83361 | 6 | 0.77814
51110 | 7.8 | 1 | 365 | 8.9168 | 0.75041 | 9 | 0.66722
49854 | 4.94 | 1 | 365 | 5.6473 | 0.94193 | 6 | 0.58924
51083 | 5.98 | 1 | 365 | 6.8362 | 0.50865 | 7 | 0.34487
51218 | 6.76 | 1 | 365 | 7.7279 | 0.18369 | 7 | 0.91159
51078 | 4.16 | 1 | 365 | 4.7556 | 0.26689 | 5 | 0.022515
49856 | 4.16 | 1 | 365 | 4.7556 | 0.26689 | 5 | 0.022515
51016 | 3.9 | 1 | 365 | 4.4584 | 0.37521 | 4 | 0.83361
51076 | 9.62 | 1 | 365 | 10.9974 | 0.99217 | 11 | 0.98957
42853 | 8.48 | 1 | 365 | 9.6942 | 0.082499 | 9 | 0.77667
51092 | 3.12 | 1 | 365 | 3.5667 | 0.70016 | 4 | 0.26689
51634 | 11.18 | 1 | 365 | 12.7808 | 0.34226 | 13 | 0.12301
51811 | 5.46 | 1 | 365 | 6.2418 | 0.72529 | 6 | 0.96705
32284 | 9.88 | 1 | 365 | 11.2946 | 0.88386 | 12 | 0.17847
34823 | 6.875 | 1 | 365 | 7.8594 | 0.57809 | 8 | 0.43745
32875 | 9.1 | 1 | 365 | 10.4029 | 0.20881 | 10 | 0.61175
40055 | 6 | 1 | 365 | 6.8591 | 0.57724 | 7 | 0.43632
43037 | 12 | 1 | 365 | 13.7182 | 0.15448 | 13 | 0.87264
45493 | 8.32 | 1 | 365 | 9.5113 | 0.53377 | 10 | 0.04503
45482 | 13.78 | 1 | 365 | 15.753 | 0.25906 | 16 | 0.012082
46325 | 10.2 | 1 | 365 | 11.6604 | 0.98131 | 12 | 0.64174
46317 | 10.455 | 1 | 365 | 11.9519 | 0.85584 | 12 | 0.80779
46326 | 7.2 | 1 | 365 | 8.2309 | 0.69269 | 8 | 0.92358
46331 | 9.72 | 1 | 365 | 11.1117 | 0.33513 | 11 | 0.44684
49860 | 5.98 | 1 | 365 | 6.8362 | 0.50865 | 7 | 0.34487
49863 | 5.98 | 1 | 365 | 6.8362 | 0.50865 | 7 | 0.34487
46367 | 6.24 | 1 | 365 | 7.1334 | 0.40033 | 7 | 0.53377
49859 | 9.88 | 1 | 365 | 11.2946 | 0.88386 | 12 | 0.17847
49867 | 8.84 | 1 | 365 | 10.1057 | 0.31713 | 10 | 0.42284
46377 | 3.85 | 1 | 365 | 4.4012 | 0.20373 | 4 | 0.60497
46378 | 5.1 | 1 | 365 | 5.8302 | 0.49065 | 6 | 0.32087
49930 | 4.08 | 1 | 365 | 4.6642 | 0.99252 | 5 | 0.6567
46384 | 7.28 | 1 | 365 | 8.3224 | 0.96705 | 9 | 0.2894
46393 | 12.19 | 1 | 365 | 13.9354 | 0.80609 | 14 | 0.74146
49865 | 5.2 | 1 | 365 | 5.9445 | 0.83361 | 6 | 0.77814
51637 | 3.12 | 1 | 365 | 3.5667 | 0.70016 | 4 | 0.26689
51586 | 4.68 | 1 | 365 | 5.3501 | 0.050247 | 5 | 0.40033
49932 | 2.08 | 1 | 365 | 2.3778 | 0.13344 | 2 | 0.51126
51597 | 13.52 | 1 | 365 | 15.4558 | 0.36738 | 15 | 0.82317
51534 | 5.2 | 1 | 365 | 5.9445 | 0.83361 | 6 | 0.77814
49945 | 3.64 | 1 | 365 | 4.1612 | 0.48353 | 4 | 0.6447
51380 | 2.86 | 1 | 365 | 3.2695 | 0.80848 | 4 | 0.077979
51545 | 5.13 | 1 | 365 | 5.8645 | 0.59354 | 6 | 0.45805
49944 | 8.58 | 1 | 365 | 9.8085 | 0.42545 | 10 | 0.23394
51530 | 6.76 | 1 | 365 | 7.7279 | 0.18369 | 7 | 0.91159
51814 | 5.2 | 1 | 365 | 5.9445 | 0.83361 | 6 | 0.77814
38973 | 9.1 | 1 | 365 | 10.4029 | 0.20881 | 10 | 0.61175
49951 | 8.32 | 1 | 365 | 9.5113 | 0.53377 | 10 | 0.04503
49956 | 7.42 | 1 | 365 | 8.4824 | 0.44719 | 8 | 0.92958
52071 | 3.38 | 1 | 365 | 3.8639 | 0.59185 | 4 | 0.45579
31923 | 5.72 | 1 | 365 | 6.539 | 0.61697 | 7 | 0.15596
52715 | 34.45 | 0.9 | 365 | 35.4443 | 0.33289 | 35 | 0.77718
52082 | 3.64 | 1 | 365 | 4.1612 | 0.48353 | 4 | 0.6447
49965 | 7.395 | 1 | 365 | 8.4538 | 0.36145 | 8 | 0.81526
52072 | 8.215 | 1 | 365 | 9.3912 | 0.17367 | 9 | 0.56489
49967 | 4.16 | 1 | 365 | 4.7556 | 0.26689 | 5 | 0.022515
35013 | 40.221 | 0.9 | 365 | 41.3819 | 0.14558 | 41 | 0.52743
44975 | 8.745 | 1 | 365 | 9.9971 | 0.99133 | 10 | 0.98844
49972 | 10.4 | 1 | 365 | 11.8891 | 0.66722 | 12 | 0.55629
50088 | 5.46 | 1 | 365 | 6.2418 | 0.72529 | 6 | 0.96705
39676 | 8.745 | 1 | 365 | 9.9971 | 0.99133 | 10 | 0.98844
52084 | 8.06 | 1 | 365 | 9.214 | 0.64209 | 9 | 0.85612
50081 | 9.1 | 1 | 365 | 10.4029 | 0.20881 | 10 | 0.61175
40833 | 4.24 | 1 | 365 | 4.8471 | 0.54125 | 5 | 0.38833
50089 | 5.72 | 1 | 365 | 6.539 | 0.61697 | 7 | 0.15596
50097 | 2.34 | 1 | 365 | 2.675 | 0.025124 | 2 | 0.70016
50005 | 6 | 1 | 365 | 6.8591 | 0.57724 | 7 | 0.43632
52083 | 7.54 | 1 | 365 | 8.6196 | 0.85873 | 9 | 0.47831
40837 | 9.54 | 1 | 365 | 10.9059 | 0.71781 | 11 | 0.62375
40832 | 3.71 | 1 | 365 | 4.2412 | 0.72359 | 4 | 0.96479
50087 | 12 | 1 | 365 | 13.7182 | 0.15448 | 13 | 0.87264
40835 | 5.3 | 1 | 365 | 6.0589 | 0.17656 | 6 | 0.23542
49980 | 3.64 | 1 | 365 | 4.1612 | 0.48353 | 4 | 0.6447
40839 | 5.3 | 1 | 365 | 6.0589 | 0.17656 | 6 | 0.23542
52086 | 6.76 | 1 | 365 | 7.7279 | 0.18369 | 7 | 0.91159
42525 | 3.92 | 1 | 365 | 4.4813 | 0.4438 | 4 | 0.92506
42531 | 3.84 | 1 | 365 | 4.3898 | 0.16943 | 4 | 0.55924
42459 | 7.95 | 1 | 365 | 9.0883 | 0.26484 | 9 | 0.35312
40864 | 4.24 | 1 | 365 | 4.8471 | 0.54125 | 5 | 0.38833
52447 | 11.7 | 1 | 365 | 13.3752 | 0.12562 | 13 | 0.50082
40841 | 4.24 | 1 | 365 | 4.8471 | 0.54125 | 5 | 0.38833
40850 | 5.3 | 1 | 365 | 6.0589 | 0.17656 | 6 | 0.23542
40845 | 5.3 | 1 | 365 | 6.0589 | 0.17656 | 6 | 0.23542
40847 | 5.3 | 1 | 365 | 6.0589 | 0.17656 | 6 | 0.23542
40854 | 7.42 | 1 | 365 | 8.4824 | 0.44719 | 8 | 0.92958
52442 | 8.58 | 1 | 365 | 9.8085 | 0.42545 | 10 | 0.23394
52386 | 3.9 | 1 | 365 | 4.4584 | 0.37521 | 4 | 0.83361
40856 | 4.24 | 1 | 365 | 4.8471 | 0.54125 | 5 | 0.38833
40867 | 6.36 | 1 | 365 | 7.2706 | 0.81187 | 8 | 0.082499
40844 | 5.3 | 1 | 365 | 6.0589 | 0.17656 | 6 | 0.23542
50078 | 3.64 | 1 | 365 | 4.1612 | 0.48353 | 4 | 0.6447
49984 | 4.16 | 1 | 365 | 4.7556 | 0.26689 | 5 | 0.022515
52378 | 3.38 | 1 | 365 | 3.8639 | 0.59185 | 4 | 0.45579
49987 | 8.58 | 1 | 365 | 9.8085 | 0.42545 | 10 | 0.23394
42568 | 9.54 | 1 | 365 | 10.9059 | 0.71781 | 11 | 0.62375
42716 | 4.8 | 1 | 365 | 5.4873 | 0.46179 | 5 | 0.94906
49991 | 3.24 | 1 | 365 | 3.7039 | 0.11171 | 3 | 0.81561
52298 | 6.625 | 1 | 365 | 7.5736 | 0.7207 | 8 | 0.29427
52188 | 9.36 | 1 | 365 | 10.7002 | 0.10049 | 10 | 0.80066
42705 | 5.3 | 1 | 365 | 6.0589 | 0.17656 | 6 | 0.23542
42622 | 6.12 | 1 | 365 | 6.9963 | 0.98878 | 7 | 0.98505
35659 | 213 | 0.9 | 365 | 219.1476 | 0.44282 | 219 | 0.59042
42541 | 5.3 | 1 | 365 | 6.0589 | 0.17656 | 6 | 0.23542
49996 | 9.36 | 1 | 365 | 10.7002 | 0.10049 | 10 | 0.80066
50754 | 9.62 | 1 | 365 | 10.9974 | 0.99217 | 11 | 0.98957
51630 | 3.57 | 1 | 365 | 4.0812 | 0.24346 | 4 | 0.32461
50090 | 5.2 | 1 | 365 | 5.9445 | 0.83361 | 6 | 0.77814
42591 | 4.77 | 1 | 365 | 5.453 | 0.35891 | 5 | 0.81187
51473 | 11.7 | 1 | 365 | 13.3752 | 0.12562 | 13 | 0.50082
52649 | 3.12 | 1 | 365 | 3.5667 | 0.70016 | 4 | 0.26689
50093 | 5.83 | 1 | 365 | 6.6647 | 0.99422 | 7 | 0.65896
50500 | 11.44 | 1 | 365 | 13.078 | 0.23394 | 13 | 0.31192
50508 | 6.24 | 1 | 365 | 7.1334 | 0.40033 | 7 | 0.53377
42930 | 5.3 | 1 | 365 | 6.0589 | 0.17656 | 6 | 0.23542
42630 | 5.76 | 1 | 365 | 6.5847 | 0.75415 | 7 | 0.33887
42943 | 8.75 | 1 | 365 | 10.0028 | 0.008475 | 10 | 0.0113
42690 | 3.71 | 1 | 365 | 4.2412 | 0.72359 | 4 | 0.96479
42641 | 6.36 | 1 | 365 | 7.2706 | 0.81187 | 8 | 0.082499
42665 | 8.16 | 1 | 365 | 9.3283 | 0.98505 | 10 | 0.3134
42477 | 4.24 | 1 | 365 | 4.8471 | 0.54125 | 5 | 0.38833
42980 | 8.695 | 1 | 365 | 9.94 | 0.81985 | 10 | 0.7598
45078 | 5.3 | 1 | 365 | 6.0589 | 0.17656 | 6 | 0.23542
52387 | 681.6 | 1 | 365 | 779.1915 | 0.57446 | 779 | 0.76595
45067 | 4.24 | 1 | 365 | 4.8471 | 0.54125 | 5 | 0.38833
14352 | 883.5 | 0.9 | 365 | 908.9996 | 0.99873 | 909 | 0.99831
46400 | 8.16 | 1 | 365 | 9.3283 | 0.98505 | 10 | 0.3134
45001 | 6.36 | 1 | 365 | 7.2706 | 0.81187 | 8 | 0.082499
46402 | 9.81 | 1 | 365 | 11.2146 | 0.64379 | 11 | 0.85838
43220 | 7.42 | 1 | 365 | 8.4824 | 0.44719 | 8 | 0.92958
46424 | 5.7 | 1 | 365 | 6.5161 | 0.54838 | 7 | 0.064504
46430 | 7.83 | 1 | 365 | 8.9511 | 0.8533 | 9 | 0.8044
40927 | 12.22 | 1 | 365 | 13.9697 | 0.90898 | 14 | 0.87864
38750 | 5.45 | 1 | 365 | 6.2303 | 0.69099 | 6 | 0.92132
40919 | 10.66 | 1 | 365 | 12.1863 | 0.5589 | 12 | 0.7452
39351 | 8.58 | 1 | 365 | 9.8085 | 0.42545 | 10 | 0.23394
42350 | 5.1 | 1 | 365 | 5.8302 | 0.49065 | 6 | 0.32087
50749 | 7.02 | 1 | 365 | 8.0251 | 0.075371 | 8 | 0.10049
34331 | 635 | 0.8 | 365 | 580.7354 | 0.20632 | 580 | 0.94176
50732 | 6.76 | 1 | 365 | 7.7279 | 0.18369 | 7 | 0.91159
50720 | 7.8 | 1 | 365 | 8.9168 | 0.75041 | 9 | 0.66722
52903 | 6.5 | 1 | 365 | 7.4307 | 0.29201 | 7 | 0.72268
52870 | 5.46 | 1 | 365 | 6.2418 | 0.72529 | 6 | 0.96705
50701 | 4.94 | 1 | 365 | 5.6473 | 0.94193 | 6 | 0.58924
40942 | 7.28 | 1 | 365 | 8.3224 | 0.96705 | 9 | 0.2894
50521 | 7.02 | 1 | 365 | 8.0251 | 0.075371 | 8 | 0.10049
38974 | 11.18 | 1 | 365 | 12.7808 | 0.34226 | 13 | 0.12301
40930 | 12.72 | 1 | 365 | 14.5412 | 0.62375 | 15 | 0.165
50526 | 4.68 | 1 | 365 | 5.3501 | 0.050247 | 5 | 0.40033
41874 | 7.02 | 1 | 365 | 8.0251 | 0.075371 | 8 | 0.10049
50706 | 13 | 1 | 365 | 14.8613 | 0.58402 | 15 | 0.44536
38069 | 10.14 | 1 | 365 | 11.5918 | 0.77554 | 12 | 0.36738
39474 | 6.24 | 1 | 365 | 7.1334 | 0.40033 | 7 | 0.53377
39172 | 10.26 | 1 | 365 | 11.729 | 0.18708 | 11 | 0.91611
46473 | 10.464 | 1 | 365 | 11.9622 | 0.88671 | 12 | 0.84894
50887 | 4.94 | 1 | 365 | 5.6473 | 0.94193 | 6 | 0.58924
46478 | 3.57 | 1 | 365 | 4.0812 | 0.24346 | 4 | 0.32461
50889 | 3.12 | 1 | 365 | 3.5667 | 0.70016 | 4 | 0.26689
46480 | 11.1 | 1 | 365 | 12.6893 | 0.067894 | 12 | 0.75719
40912 | 12.22 | 1 | 365 | 13.9697 | 0.90898 | 14 | 0.87864
50896 | 7.8 | 1 | 365 | 8.9168 | 0.75041 | 9 | 0.66722
46793 | 5.355 | 1 | 365 | 6.1217 | 0.36519 | 6 | 0.48692
50880 | 4.16 | 1 | 365 | 4.7556 | 0.26689 | 5 | 0.022515
46794 | 5.3 | 1 | 365 | 6.0589 | 0.17656 | 6 | 0.23542
40810 | 12.455 | 1 | 365 | 14.2383 | 0.71492 | 14 | 0.95323
46795 | 8 | 1 | 365 | 9.1454 | 0.43632 | 9 | 0.58176
50763 | 9.805 | 1 | 365 | 11.2089 | 0.62664 | 11 | 0.83552
40822 | 4.68 | 1 | 365 | 5.3501 | 0.050247 | 5 | 0.40033
38273 | 4.94 | 1 | 365 | 5.6473 | 0.94193 | 6 | 0.58924
38712 | 7.02 | 1 | 365 | 8.0251 | 0.075371 | 8 | 0.10049
39624 | 7.28 | 1 | 365 | 8.3224 | 0.96705 | 9 | 0.2894
40808 | 5.3 | 1 | 365 | 6.0589 | 0.17656 | 6 | 0.23542
34510 | 118.08 | 0.9 | 365 | 121.488 | 0.46407 | 121 | 0.9521
40725 | 5.98 | 1 | 365 | 6.8362 | 0.50865 | 7 | 0.34487
50780 | 3.12 | 1 | 365 | 3.5667 | 0.70016 | 4 | 0.26689
39345 | 10.66 | 1 | 365 | 12.1863 | 0.5589 | 12 | 0.7452
50744 | 9.54 | 1 | 365 | 10.9059 | 0.71781 | 11 | 0.62375
40921 | 7.28 | 1 | 365 | 8.3224 | 0.96705 | 9 | 0.2894
52866 | 6.24 | 1 | 365 | 7.1334 | 0.40033 | 7 | 0.53377
45321 | 3.64 | 1 | 365 | 4.1612 | 0.48353 | 4 | 0.6447
42946 | 11.395 | 1 | 365 | 13.0265 | 0.079608 | 13 | 0.10614
50955 | 5.72 | 1 | 365 | 6.539 | 0.61697 | 7 | 0.15596
40283 | 3.12 | 1 | 365 | 3.5667 | 0.70016 | 4 | 0.26689
50784 | 11.66 | 1 | 365 | 13.3295 | 0.98844 | 14 | 0.31792
50758 | 5.72 | 1 | 365 | 6.539 | 0.61697 | 7 | 0.15596
39081 | 5.72 | 1 | 365 | 6.539 | 0.61697 | 7 | 0.15596
39001 | 8.06 | 1 | 365 | 9.214 | 0.64209 | 9 | 0.85612
50952 | 5.72 | 1 | 365 | 6.539 | 0.61697 | 7 | 0.15596
39622 | 10.2 | 1 | 365 | 11.6604 | 0.98131 | 12 | 0.64174
51018 | 4.16 | 1 | 365 | 4.7556 | 0.26689 | 5 | 0.022515
51015 | 12.22 | 1 | 365 | 13.9697 | 0.90898 | 14 | 0.87864
43707 | 13.78 | 1 | 365 | 15.753 | 0.25906 | 16 | 0.012082
40339 | 14.04 | 1 | 365 | 16.0502 | 0.15074 | 16 | 0.20099
51006 | 4.68 | 1 | 365 | 5.3501 | 0.050247 | 5 | 0.40033
40819 | 12.74 | 1 | 365 | 14.5641 | 0.69234 | 15 | 0.25645
39582 | 8.925 | 1 | 365 | 10.2029 | 0.60864 | 10 | 0.81153
38231 | 7.4 | 1 | 365 | 8.4595 | 0.3786 | 8 | 0.83813
38978 | 5.2 | 1 | 365 | 5.9445 | 0.83361 | 6 | 0.77814
40576 | 6.76 | 1 | 365 | 7.7279 | 0.18369 | 7 | 0.91159
38420 | 5.46 | 1 | 365 | 6.2418 | 0.72529 | 6 | 0.96705
41169 | 5.355 | 1 | 365 | 6.1217 | 0.36519 | 6 | 0.48692
40922 | 7.28 | 1 | 365 | 8.3224 | 0.96705 | 9 | 0.2894
41396 | 3.9 | 1 | 365 | 4.4584 | 0.37521 | 4 | 0.83361
39296 | 9.36 | 1 | 365 | 10.7002 | 0.10049 | 10 | 0.80066
39405 | 5.1 | 1 | 365 | 5.8302 | 0.49065 | 6 | 0.32087
38505 | 10.335 | 1 | 365 | 11.8148 | 0.4443 | 12 | 0.25906
40241 | 6.24 | 1 | 365 | 7.1334 | 0.40033 | 7 | 0.53377
39898 | 11.7 | 1 | 365 | 13.3752 | 0.12562 | 13 | 0.50082
40805 | 9.62 | 1 | 365 | 10.9974 | 0.99217 | 11 | 0.98957
40855 | 4.24 | 1 | 365 | 4.8471 | 0.54125 | 5 | 0.38833
37920 | 11.44 | 1 | 365 | 13.078 | 0.23394 | 13 | 0.31192
37949 | 4.94 | 1 | 365 | 5.6473 | 0.94193 | 6 | 0.58924
38042 | 3.9 | 1 | 365 | 4.4584 | 0.37521 | 4 | 0.83361
43008 | 2.34 | 1 | 365 | 2.675 | 0.025124 | 2 | 0.70016
41482 | 3.445 | 1 | 365 | 3.9383 | 0.81477 | 4 | 0.75302
41180 | 4.845 | 1 | 365 | 5.5387 | 0.61612 | 6 | 0.15483
41050 | 6.885 | 1 | 365 | 7.8708 | 0.61238 | 8 | 0.48318
43011 | 8.84 | 1 | 365 | 10.1057 | 0.31713 | 10 | 0.42284
11749 | 647 | 0.8 | 365 | 591.71 | 0.1299 | 591 | 0.83987
41075 | 7.975 | 1 | 365 | 9.1169 | 0.35058 | 9 | 0.46744
38932 | 2.7 | 1 | 365 | 3.0866 | 0.25976 | 3 | 0.34634
31280 | 40.875 | 1 | 365 | 46.7275 | 0.18245 | 46 | 0.90993
51019 | 11.73 | 1 | 365 | 13.4095 | 0.2285 | 13 | 0.63801
50996 | 9.88 | 1 | 365 | 11.2946 | 0.88386 | 12 | 0.17847
36768 | 8.84 | 1 | 365 | 10.1057 | 0.31713 | 10 | 0.42284
51010 | 6.5 | 1 | 365 | 7.4307 | 0.29201 | 7 | 0.72268
50974 | 19.76 | 1 | 365 | 22.5892 | 0.76771 | 23 | 0.35695
51000 | 9.36 | 1 | 365 | 10.7002 | 0.10049 | 10 | 0.80066
50975 | 9.88 | 1 | 365 | 11.2946 | 0.88386 | 12 | 0.17847
33992 | 50.22 | 1 | 365 | 57.4105 | 0.2315 | 57 | 0.642
51027 | 12.75 | 1 | 365 | 14.5755 | 0.72663 | 15 | 0.30218
43459 | 8 | 1 | 365 | 9.1454 | 0.43632 | 9 | 0.58176
51026 | 11.985 | 1 | 365 | 13.701 | 0.10304 | 13 | 0.80405
43552 | 3.75 | 1 | 365 | 4.2869 | 0.86078 | 5 | 0.1477
39458 | 8.06 | 1 | 365 | 9.214 | 0.64209 | 9 | 0.85612
40040 | 4.94 | 1 | 365 | 5.6473 | 0.94193 | 6 | 0.58924
44051 | 11.445 | 1 | 365 | 13.0837 | 0.25109 | 13 | 0.33478
40869 | 9.945 | 1 | 365 | 11.3689 | 0.10678 | 11 | 0.4757
43948 | 6.54 | 1 | 365 | 7.4764 | 0.42919 | 7 | 0.90559
41777 | 4.08 | 1 | 365 | 4.6642 | 0.99252 | 5 | 0.6567
44076 | 6 | 1 | 365 | 6.8591 | 0.57724 | 7 | 0.43632
37859 | 6.5 | 1 | 365 | 7.4307 | 0.29201 | 7 | 0.72268
44318 | 6.27 | 1 | 365 | 7.1677 | 0.50322 | 7 | 0.67095
39224 | 4.59 | 1 | 365 | 5.2472 | 0.74159 | 5 | 0.98878
44346 | 11.76 | 1 | 365 | 13.4438 | 0.33139 | 13 | 0.77519
44351 | 12 | 1 | 365 | 13.7182 | 0.15448 | 13 | 0.87264
40961 | 4.94 | 1 | 365 | 5.6473 | 0.94193 | 6 | 0.58924
44392 | 4.275 | 1 | 365 | 4.8871 | 0.66128 | 5 | 0.54838
41936 | 4.42 | 1 | 365 | 5.0529 | 0.15857 | 5 | 0.21142
44699 | 14.82 | 1 | 365 | 16.9419 | 0.82578 | 17 | 0.76771
38460 | 7.5 | 1 | 365 | 8.5739 | 0.72155 | 9 | 0.2954
43002 | 10.455 | 1 | 365 | 11.9519 | 0.85584 | 12 | 0.80779
44785 | 5.6 | 1 | 365 | 6.4018 | 0.20542 | 6 | 0.60723
35024 | 337.18 | 0.9 | 365 | 346.9117 | 0.73507 | 347 | 0.64676
40911 | 4.94 | 1 | 365 | 5.6473 | 0.94193 | 6 | 0.58924
44796 | 6.555 | 1 | 365 | 7.4935 | 0.48063 | 7 | 0.97418
45161 | 24.9 | 1 | 365 | 28.4652 | 0.39555 | 28 | 0.86073
38502 | 5.46 | 1 | 365 | 6.2418 | 0.72529 | 6 | 0.96705
38878 | 7.8 | 1 | 365 | 8.9168 | 0.75041 | 9 | 0.66722
44394 | 4.65 | 1 | 365 | 5.3158 | 0.94736 | 6 | 0.26315
39722 | 8.06 | 1 | 365 | 9.214 | 0.64209 | 9 | 0.85612
45185 | 6 | 1 | 365 | 6.8591 | 0.57724 | 7 | 0.43632
43498 | 4.5 | 1 | 365 | 5.1443 | 0.43293 | 5 | 0.57724
45510 | 6.51 | 1 | 365 | 7.4421 | 0.32631 | 7 | 0.76841
39500 | 9.945 | 1 | 365 | 11.3689 | 0.10678 | 11 | 0.4757
45206 | 8.37 | 1 | 365 | 9.5684 | 0.70525 | 10 | 0.27367
45506 | 5 | 1 | 365 | 5.7159 | 0.1477 | 5 | 0.8636
45634 | 8.4 | 1 | 365 | 9.6027 | 0.80814 | 10 | 0.41085
39649 | 7.395 | 1 | 365 | 8.4538 | 0.36145 | 8 | 0.81526
52872 | 3.9 | 1 | 365 | 4.4584 | 0.37521 | 4 | 0.83361
39986 | 8.58 | 1 | 365 | 9.8085 | 0.42545 | 10 | 0.23394
38268 | 12.22 | 1 | 365 | 13.9697 | 0.90898 | 14 | 0.87864
37884 | 13.26 | 1 | 365 | 15.1586 | 0.4757 | 15 | 0.63427
39720 | 14.04 | 1 | 365 | 16.0502 | 0.15074 | 16 | 0.20099
42416 | 9.99 | 1 | 365 | 11.4204 | 0.2611 | 11 | 0.68147
39126 | 6.76 | 1 | 365 | 7.7279 | 0.18369 | 7 | 0.91159
39074 | 11.18 | 1 | 365 | 12.7808 | 0.34226 | 13 | 0.12301
41377 | 13.005 | 1 | 365 | 14.8671 | 0.60117 | 15 | 0.46822
40134 | 9.1 | 1 | 365 | 10.4029 | 0.20881 | 10 | 0.61175
41006 | 7.395 | 1 | 365 | 8.4538 | 0.36145 | 8 | 0.81526
39171 | 3 | 1 | 365 | 3.4295 | 0.28862 | 3 | 0.71816
39677 | 10.92 | 1 | 365 | 12.4835 | 0.45058 | 12 | 0.9341
40878 | 6.76 | 1 | 365 | 7.7279 | 0.18369 | 7 | 0.91159
39974 | 5.13 | 1 | 365 | 5.8645 | 0.59354 | 6 | 0.45805
41650 | 9.62 | 1 | 365 | 10.9974 | 0.99217 | 11 | 0.98957
39279 | 11.96 | 1 | 365 | 13.6724 | 0.017298 | 13 | 0.68973
50506 | 2.86 | 1 | 365 | 3.2695 | 0.80848 | 4 | 0.077979
43009 | 8.745 | 1 | 365 | 9.9971 | 0.99133 | 10 | 0.98844
43000 | 4.7 | 1 | 365 | 5.3729 | 0.11884 | 5 | 0.49178
41329 | 5.46 | 1 | 365 | 6.2418 | 0.72529 | 6 | 0.96705
37120 | 9.625 | 1 | 365 | 11.0031 | 0.0093225 | 11 | 0.01243
33906 | 4.16 | 1 | 365 | 4.7556 | 0.26689 | 5 | 0.022515
38072 | 5.98 | 1 | 365 | 6.8362 | 0.50865 | 7 | 0.34487
40081 | 4.94 | 1 | 365 | 5.6473 | 0.94193 | 6 | 0.58924
42566 | 3.38 | 1 | 365 | 3.8639 | 0.59185 | 4 | 0.45579
38255 | 10.4 | 1 | 365 | 11.8891 | 0.66722 | 12 | 0.55629
38078 | 8.84 | 1 | 365 | 10.1057 | 0.31713 | 10 | 0.42284
41963 | 4.16 | 1 | 365 | 4.7556 | 0.26689 | 5 | 0.022515
44075 | 6.54 | 1 | 365 | 7.4764 | 0.42919 | 7 | 0.90559
42692 | 6.76 | 1 | 365 | 7.7279 | 0.18369 | 7 | 0.91159
42616 | 9.88 | 1 | 365 | 11.2946 | 0.88386 | 12 | 0.17847
35452 | 3.3 | 1 | 365 | 3.7725 | 0.31748 | 4 | 0.089976
35724 | 7.42 | 1 | 365 | 8.4824 | 0.44719 | 8 | 0.92958
35845 | 4.95 | 1 | 365 | 5.6587 | 0.97622 | 6 | 0.63496
36698 | 7.02 | 1 | 365 | 8.0251 | 0.075371 | 8 | 0.10049
40068 | 2.6 | 1 | 365 | 2.9723 | 0.9168 | 3 | 0.88907
45139 | 11.96 | 1 | 365 | 13.6724 | 0.017298 | 13 | 0.68973
45282 | 5.46 | 1 | 365 | 6.2418 | 0.72529 | 6 | 0.96705
45235 | 11.7 | 1 | 365 | 13.3752 | 0.12562 | 13 | 0.50082
45585 | 6.555 | 1 | 365 | 7.4935 | 0.48063 | 7 | 0.97418
46216 | 8.84 | 1 | 365 | 10.1057 | 0.31713 | 10 | 0.42284
22513 | 7.02 | 1 | 365 | 8.0251 | 0.075371 | 8 | 0.10049
49643 | 5.72 | 1 | 365 | 6.539 | 0.61697 | 7 | 0.15596
50890 | 12.22 | 1 | 365 | 13.9697 | 0.90898 | 14 | 0.87864
52073 | 8.32 | 1 | 365 | 9.5113 | 0.53377 | 10 | 0.04503
38208 | 9.36 | 1 | 365 | 10.7002 | 0.10049 | 10 | 0.80066
42887 | 3.12 | 1 | 365 | 3.5667 | 0.70016 | 4 | 0.26689
41072 | 10 | 1 | 365 | 11.4318 | 0.2954 | 11 | 0.7272
36862 | 2.86 | 1 | 365 | 3.2695 | 0.80848 | 4 | 0.077979
45426 | 9.12 | 1 | 365 | 10.4258 | 0.2774 | 10 | 0.70321
40806 | 12.19 | 1 | 365 | 13.9354 | 0.80609 | 14 | 0.74146
38368 | 5.98 | 1 | 365 | 6.8362 | 0.50865 | 7 | 0.34487
41858 | 9.88 | 1 | 365 | 11.2946 | 0.88386 | 12 | 0.17847
41724 | 6.76 | 1 | 365 | 7.7279 | 0.18369 | 7 | 0.91159
45788 | 4.32 | 1 | 365 | 4.9385 | 0.81561 | 5 | 0.75415
42592 | 3.38 | 1 | 365 | 3.8639 | 0.59185 | 4 | 0.45579
45768 | 7.52 | 1 | 365 | 8.5967 | 0.79014 | 9 | 0.38685
40767 | 3.71 | 1 | 365 | 4.2412 | 0.72359 | 4 | 0.96479
40195 | 9.1 | 1 | 365 | 10.4029 | 0.20881 | 10 | 0.61175
45749 | 8.58 | 1 | 365 | 9.8085 | 0.42545 | 10 | 0.23394
45713 | 5.04 | 1 | 365 | 5.7616 | 0.28488 | 6 | 0.046509
45697 | 7.42 | 1 | 365 | 8.4824 | 0.44719 | 8 | 0.92958
39314 | 7.02 | 1 | 365 | 8.0251 | 0.075371 | 8 | 0.10049
41941 | 5.355 | 1 | 365 | 6.1217 | 0.36519 | 6 | 0.48692
40876 | 4.77 | 1 | 365 | 5.453 | 0.35891 | 5 | 0.81187
42952 | 5.2 | 1 | 365 | 5.9445 | 0.83361 | 6 | 0.77814
37840 | 7.28 | 1 | 365 | 8.3224 | 0.96705 | 9 | 0.2894
46801 | 5.4 | 1 | 365 | 6.1732 | 0.51952 | 6 | 0.69269
46802 | 8.64 | 1 | 365 | 9.8771 | 0.63123 | 10 | 0.5083
46803 | 6 | 1 | 365 | 6.8591 | 0.57724 | 7 | 0.43632
46804 | 17.385 | 1 | 365 | 19.8742 | 0.62255 | 20 | 0.49674
46805 | 9.8 | 1 | 365 | 11.2032 | 0.60949 | 11 | 0.81266
46806 | 8.505 | 1 | 365 | 9.7227 | 0.16824 | 9 | 0.89098
46978 | 9.1 | 1 | 365 | 10.4029 | 0.20881 | 10 | 0.61175
46984 | 3.8 | 1 | 365 | 4.3441 | 0.032252 | 4 | 0.37634
38071 | 5.2 | 1 | 365 | 5.9445 | 0.83361 | 6 | 0.77814
46632 | 5.72 | 1 | 365 | 6.539 | 0.61697 | 7 | 0.15596
46829 | 6.9 | 1 | 365 | 7.8879 | 0.66383 | 8 | 0.55177
46792 | 7.56 | 1 | 365 | 8.6424 | 0.92732 | 9 | 0.56976
46518 | 8.06 | 1 | 365 | 9.214 | 0.64209 | 9 | 0.85612
30804 | 12.48 | 1 | 365 | 14.2669 | 0.80066 | 15 | 0.067546
46521 | 6.63 | 1 | 365 | 7.5793 | 0.73785 | 8 | 0.31713
30809 | 11.96 | 1 | 365 | 13.6724 | 0.017298 | 13 | 0.68973
30810 | 10.66 | 1 | 365 | 12.1863 | 0.5589 | 12 | 0.7452
22238 | 4.16 | 1 | 365 | 4.7556 | 0.26689 | 5 | 0.022515
30814 | 11.44 | 1 | 365 | 13.078 | 0.23394 | 13 | 0.31192
30825 | 17.16 | 1 | 365 | 19.617 | 0.85091 | 20 | 0.46788
46847 | 14.31 | 1 | 365 | 16.3589 | 0.076717 | 16 | 0.43562
30826 | 13 | 1 | 365 | 14.8613 | 0.58402 | 15 | 0.44536
30833 | 13 | 1 | 365 | 14.8613 | 0.58402 | 15 | 0.44536
30838 | 21.175 | 1 | 365 | 24.2068 | 0.62051 | 24 | 0.82735
30841 | 12.74 | 1 | 365 | 14.5641 | 0.69234 | 15 | 0.25645
22285 | 5.72 | 1 | 365 | 6.539 | 0.61697 | 7 | 0.15596
47182 | 4.48 | 1 | 365 | 5.1214 | 0.36434 | 5 | 0.48579
22561 | 12.24 | 1 | 365 | 13.9925 | 0.97757 | 14 | 0.97009
46859 | 3.71 | 1 | 365 | 4.2412 | 0.72359 | 4 | 0.96479
30843 | 11.44 | 1 | 365 | 13.078 | 0.23394 | 13 | 0.31192
30846 | 14.04 | 1 | 365 | 16.0502 | 0.15074 | 16 | 0.20099
27872 | 12.48 | 1 | 365 | 14.2669 | 0.80066 | 15 | 0.067546
30848 | 10.4 | 1 | 365 | 11.8891 | 0.66722 | 12 | 0.55629
46869 | 6.84 | 1 | 365 | 7.8194 | 0.45805 | 8 | 0.2774
27876 | 7.65 | 1 | 365 | 8.7453 | 0.23598 | 8 | 0.98131
30850 | 10.66 | 1 | 365 | 12.1863 | 0.5589 | 12 | 0.7452
46876 | 3.78 | 1 | 365 | 4.3212 | 0.96366 | 5 | 0.28488
46875 | 4.86 | 1 | 365 | 5.5559 | 0.66756 | 6 | 0.22342
46882 | 5.3 | 1 | 365 | 6.0589 | 0.17656 | 6 | 0.23542
30853 | 11.7 | 1 | 365 | 13.3752 | 0.12562 | 13 | 0.50082
39625 | 6.24 | 1 | 365 | 7.1334 | 0.40033 | 7 | 0.53377
30854 | 12.48 | 1 | 365 | 14.2669 | 0.80066 | 15 | 0.067546
30855 | 13.78 | 1 | 365 | 15.753 | 0.25906 | 16 | 0.012082
46883 | 7.28 | 1 | 365 | 8.3224 | 0.96705 | 9 | 0.2894
30865 | 17.42 | 1 | 365 | 19.9142 | 0.74259 | 20 | 0.65678
46893 | 4.5 | 1 | 365 | 5.1443 | 0.43293 | 5 | 0.57724
30870 | 12.24 | 1 | 365 | 13.9925 | 0.97757 | 14 | 0.97009
39338 | 9.69 | 1 | 365 | 11.0774 | 0.23224 | 11 | 0.30966
30867 | 15.39 | 1 | 365 | 17.5935 | 0.78062 | 18 | 0.37416
46848 | 7.245 | 1 | 365 | 8.2823 | 0.84702 | 9 | 0.12936
30871 | 10.725 | 1 | 365 | 12.2606 | 0.78182 | 13 | 0.042422
30874 | 13.26 | 1 | 365 | 15.1586 | 0.4757 | 15 | 0.63427
30876 | 10.14 | 1 | 365 | 11.5918 | 0.77554 | 12 | 0.36738
30883 | 10.4 | 1 | 365 | 11.8891 | 0.66722 | 12 | 0.55629
46217 | 9.2 | 1 | 365 | 10.5173 | 0.55177 | 11 | 0.069024
47216 | 3.3 | 1 | 365 | 3.7725 | 0.31748 | 4 | 0.089976
35831 | 5.94 | 1 | 365 | 6.7905 | 0.37147 | 7 | 0.16196
47217 | 8.8 | 1 | 365 | 10.06 | 0.17995 | 10 | 0.23994
43740 | 4.68 | 1 | 365 | 5.3501 | 0.050247 | 5 | 0.40033
47220 | 6.72 | 1 | 365 | 7.6822 | 0.046509 | 7 | 0.72868
46894 | 8.68 | 1 | 365 | 9.9228 | 0.76841 | 10 | 0.69121
38924 | 3.64 | 1 | 365 | 4.1612 | 0.48353 | 4 | 0.6447
44737 | 4.095 | 1 | 365 | 4.6813 | 0.043966 | 4 | 0.72529
43163 | 11.7 | 1 | 365 | 13.3752 | 0.12562 | 13 | 0.50082
42808 | 6.6 | 1 | 365 | 7.545 | 0.63496 | 8 | 0.17995
44208 | 5.98 | 1 | 365 | 6.8362 | 0.50865 | 7 | 0.34487
43952 | 4.905 | 1 | 365 | 5.6073 | 0.82189 | 6 | 0.42919
42977 | 5.035 | 1 | 365 | 5.7559 | 0.26773 | 6 | 0.023645
44224 | 7.8 | 1 | 365 | 8.9168 | 0.75041 | 9 | 0.66722
44100 | 5.2 | 1 | 365 | 5.9445 | 0.83361 | 6 | 0.77814
44227 | 9.88 | 1 | 365 | 11.2946 | 0.88386 | 12 | 0.17847
44087 | 12.48 | 1 | 365 | 14.2669 | 0.80066 | 15 | 0.067546
44257 | 6.5 | 1 | 365 | 7.4307 | 0.29201 | 7 | 0.72268
43272 | 8.84 | 1 | 365 | 10.1057 | 0.31713 | 10 | 0.42284
22133 | 4.94 | 1 | 365 | 5.6473 | 0.94193 | 6 | 0.58924
44357 | 5.67 | 1 | 365 | 6.4818 | 0.44549 | 6 | 0.92732
43264 | 7.28 | 1 | 365 | 8.3224 | 0.96705 | 9 | 0.2894
44360 | 7.848 | 1 | 365 | 8.9717 | 0.91503 | 9 | 0.88671
43180 | 7.02 | 1 | 365 | 8.0251 | 0.075371 | 8 | 0.10049
23971 | 5.98 | 1 | 365 | 6.8362 | 0.50865 | 7 | 0.34487
43712 | 4.68 | 1 | 365 | 5.3501 | 0.050247 | 5 | 0.40033
28244 | 4.94 | 1 | 365 | 5.6473 | 0.94193 | 6 | 0.58924
21566 | 6.76 | 1 | 365 | 7.7279 | 0.18369 | 7 | 0.91159
29138 | 19.38 | 1 | 365 | 22.1548 | 0.46449 | 22 | 0.61931
25322 | 7.28 | 1 | 365 | 8.3224 | 0.96705 | 9 | 0.2894
32333 | 7.54 | 1 | 365 | 8.6196 | 0.85873 | 9 | 0.47831
41746 | 7.28 | 1 | 365 | 8.3224 | 0.96705 | 9 | 0.2894
41635 | 12.74 | 1 | 365 | 14.5641 | 0.69234 | 15 | 0.25645
41620 | 8.58 | 1 | 365 | 9.8085 | 0.42545 | 10 | 0.23394
32107 | 8.84 | 1 | 365 | 10.1057 | 0.31713 | 10 | 0.42284
38241 | 5.98 | 1 | 365 | 6.8362 | 0.50865 | 7 | 0.34487
19825 | 3.38 | 1 | 365 | 3.8639 | 0.59185 | 4 | 0.45579
19518 | 4.42 | 1 | 365 | 5.0529 | 0.15857 | 5 | 0.21142
43724 | 9.36 | 1 | 365 | 10.7002 | 0.10049 | 10 | 0.80066
44079 | 8.58 | 1 | 365 | 9.8085 | 0.42545 | 10 | 0.23394
36974 | 127.53 | 0.9 | 365 | 131.2108 | 0.63231 | 131 | 0.84308
44071 | 3.9 | 1 | 365 | 4.4584 | 0.37521 | 4 | 0.83361
44261 | 9.1 | 1 | 365 | 10.4029 | 0.20881 | 10 | 0.61175
22564 | 4.5 | 1 | 365 | 5.1443 | 0.43293 | 5 | 0.57724
43489 | 5.04 | 1 | 365 | 5.7616 | 0.28488 | 6 | 0.046509
24424 | 15.55 | 1 | 365 | 17.7764 | 0.32935 | 18 | 0.1058
45645 | 4.16 | 1 | 365 | 4.7556 | 0.26689 | 5 | 0.022515
45474 | 7.28 | 1 | 365 | 8.3224 | 0.96705 | 9 | 0.2894
45461 | 5.98 | 1 | 365 | 6.8362 | 0.50865 | 7 | 0.34487
45513 | 13.78 | 1 | 365 | 15.753 | 0.25906 | 16 | 0.012082
43103 | 5.28 | 1 | 365 | 6.036 | 0.10797 | 6 | 0.14396
43187 | 9.54 | 1 | 365 | 10.9059 | 0.71781 | 11 | 0.62375
43456 | 11.66 | 1 | 365 | 13.3295 | 0.98844 | 14 | 0.31792
45984 | 9.54 | 1 | 365 | 10.9059 | 0.71781 | 11 | 0.62375
45806 | 8.48 | 1 | 365 | 9.6942 | 0.082499 | 9 | 0.77667
45797 | 5.3 | 1 | 365 | 6.0589 | 0.17656 | 6 | 0.23542
41869 | 9.35 | 1 | 365 | 10.6887 | 0.066199 | 10 | 0.75493
31864 | 4.68 | 1 | 365 | 5.3501 | 0.050247 | 5 | 0.40033
41848 | 10.5 | 1 | 365 | 12.0034 | 0.01017 | 12 | 0.01356
41669 | 5.775 | 1 | 365 | 6.6019 | 0.80559 | 7 | 0.40746
27361 | 8.75 | 1 | 365 | 10.0028 | 0.008475 | 10 | 0.0113
41437 | 7.65 | 1 | 365 | 8.7453 | 0.23598 | 8 | 0.98131
51367 | 3.71 | 1 | 365 | 4.2412 | 0.72359 | 4 | 0.96479
41409 | 5.865 | 1 | 365 | 6.7048 | 0.11425 | 6 | 0.819
43929 | 9.25 | 1 | 365 | 10.5744 | 0.72325 | 11 | 0.29766
42793 | 6.36 | 1 | 365 | 7.2706 | 0.81187 | 8 | 0.082499
43924 | 4.75 | 1 | 365 | 5.4301 | 0.29031 | 5 | 0.72042
43910 | 10 | 1 | 365 | 11.4318 | 0.2954 | 11 | 0.7272
43904 | 11.985 | 1 | 365 | 13.701 | 0.10304 | 13 | 0.80405
43901 | 8.75 | 1 | 365 | 10.0028 | 0.008475 | 10 | 0.0113
32146 | 5.2 | 1 | 365 | 5.9445 | 0.83361 | 6 | 0.77814
29920 | 6.5 | 1 | 365 | 7.4307 | 0.29201 | 7 | 0.72268
43897 | 6.75 | 1 | 365 | 7.7165 | 0.1494 | 7 | 0.86586
16930 | 10.455 | 1 | 365 | 11.9519 | 0.85584 | 12 | 0.80779
20722 | 3.64 | 1 | 365 | 4.1612 | 0.48353 | 4 | 0.6447
16720 | 5.2 | 1 | 365 | 5.9445 | 0.83361 | 6 | 0.77814
43880 | 5.5 | 1 | 365 | 6.2875 | 0.86247 | 7 | 0.14996
43881 | 11.7 | 1 | 365 | 13.3752 | 0.12562 | 13 | 0.50082
43873 | 9.5 | 1 | 365 | 10.8602 | 0.58063 | 11 | 0.44084
42523 | 9.9 | 1 | 365 | 11.3175 | 0.95245 | 12 | 0.26993
42242 | 5.61 | 1 | 365 | 6.4132 | 0.23972 | 6 | 0.65296
42236 | 12.22 | 1 | 365 | 13.9697 | 0.90898 | 14 | 0.87864
42233 | 6.6 | 1 | 365 | 7.545 | 0.63496 | 8 | 0.17995
42195 | 9.9 | 1 | 365 | 11.3175 | 0.95245 | 12 | 0.26993
41976 | 9.25 | 1 | 365 | 10.5744 | 0.72325 | 11 | 0.29766
42740 | 14.85 | 1 | 365 | 16.9762 | 0.92867 | 17 | 0.90489
44902 | 10.25 | 1 | 365 | 11.7176 | 0.15278 | 11 | 0.87038
43178 | 8.525 | 1 | 365 | 9.7456 | 0.23683 | 9 | 0.98244
42619 | 9.54 | 1 | 365 | 10.9059 | 0.71781 | 11 | 0.62375
43541 | 5.5 | 1 | 365 | 6.2875 | 0.86247 | 7 | 0.14996
44903 | 14.04 | 1 | 365 | 16.0502 | 0.15074 | 16 | 0.20099
44800 | 7.395 | 1 | 365 | 8.4538 | 0.36145 | 8 | 0.81526
44890 | 9.18 | 1 | 365 | 10.4944 | 0.48318 | 10 | 0.97757
42436 | 3.85 | 1 | 365 | 4.4012 | 0.20373 | 4 | 0.60497
44974 | 7 | 1 | 365 | 8.0023 | 0.00678 | 8 | 0.00904
42768 | 11.55 | 1 | 365 | 13.2037 | 0.61119 | 13 | 0.81492
45689 | 6.36 | 1 | 365 | 7.2706 | 0.81187 | 8 | 0.082499
45670 | 8.84 | 1 | 365 | 10.1057 | 0.31713 | 10 | 0.42284
45337 | 9.54 | 1 | 365 | 10.9059 | 0.71781 | 11 | 0.62375
20951 | 12.22 | 1 | 365 | 13.9697 | 0.90898 | 14 | 0.87864
18387 | 13 | 1 | 365 | 14.8613 | 0.58402 | 15 | 0.44536
27625 | 6.5 | 1 | 365 | 7.4307 | 0.29201 | 7 | 0.72268
36367 | 8.67 | 1 | 365 | 9.9114 | 0.73411 | 10 | 0.64548
31521 | 6.5 | 1 | 365 | 7.4307 | 0.29201 | 7 | 0.72268
31444 | 5.98 | 1 | 365 | 6.8362 | 0.50865 | 7 | 0.34487
18630 | 5.2 | 1 | 365 | 5.9445 | 0.83361 | 6 | 0.77814
42920 | 11.66 | 1 | 365 | 13.3295 | 0.98844 | 14 | 0.31792
31451 | 7.02 | 1 | 365 | 8.0251 | 0.075371 | 8 | 0.10049
40831 | 4.77 | 1 | 365 | 5.453 | 0.35891 | 5 | 0.81187
31513 | 6.76 | 1 | 365 | 7.7279 | 0.18369 | 7 | 0.91159
31464 | 13.78 | 1 | 365 | 15.753 | 0.25906 | 16 | 0.012082
30225 | 9.36 | 1 | 365 | 10.7002 | 0.10049 | 10 | 0.80066
27944 | 9.62 | 1 | 365 | 10.9974 | 0.99217 | 11 | 0.98957
32129 | 4.68 | 1 | 365 | 5.3501 | 0.050247 | 5 | 0.40033
32422 | 6.76 | 1 | 365 | 7.7279 | 0.18369 | 7 | 0.91159
30785 | 10.14 | 1 | 365 | 11.5918 | 0.77554 | 12 | 0.36738
30797 | 12.74 | 1 | 365 | 14.5641 | 0.69234 | 15 | 0.25645
30806 | 15.6 | 1 | 365 | 17.8336 | 0.50082 | 18 | 0.33443
30882 | 13.26 | 1 | 365 | 15.1586 | 0.4757 | 15 | 0.63427
30885 | 11.7 | 1 | 365 | 13.3752 | 0.12562 | 13 | 0.50082
30887 | 10.92 | 1 | 365 | 12.4835 | 0.45058 | 12 | 0.9341
30886 | 13.26 | 1 | 365 | 15.1586 | 0.4757 | 15 | 0.63427
30889 | 12.48 | 1 | 365 | 14.2669 | 0.80066 | 15 | 0.067546
30901 | 13.26 | 1 | 365 | 15.1586 | 0.4757 | 15 | 0.63427
30902 | 10.66 | 1 | 365 | 12.1863 | 0.5589 | 12 | 0.7452
30903 | 10.4 | 1 | 365 | 11.8891 | 0.66722 | 12 | 0.55629
32198 | 7.54 | 1 | 365 | 8.6196 | 0.85873 | 9 | 0.47831
30905 | 10.92 | 1 | 365 | 12.4835 | 0.45058 | 12 | 0.9341
30907 | 10.2 | 1 | 365 | 11.6604 | 0.98131 | 12 | 0.64174
24719 | 4.59 | 1 | 365 | 5.2472 | 0.74159 | 5 | 0.98878
30908 | 14.04 | 1 | 365 | 16.0502 | 0.15074 | 16 | 0.20099
32197 | 5.72 | 1 | 365 | 6.539 | 0.61697 | 7 | 0.15596
30915 | 10.71 | 1 | 365 | 12.2435 | 0.73037 | 12 | 0.97383
26981 | 7.28 | 1 | 365 | 8.3224 | 0.96705 | 9 | 0.2894
30916 | 11.7 | 1 | 365 | 13.3752 | 0.12562 | 13 | 0.50082
30918 | 10.66 | 1 | 365 | 12.1863 | 0.5589 | 12 | 0.7452
30919 | 10.26 | 1 | 365 | 11.729 | 0.18708 | 11 | 0.91611
30229 | 4.68 | 1 | 365 | 5.3501 | 0.050247 | 5 | 0.40033
32191 | 4.16 | 1 | 365 | 4.7556 | 0.26689 | 5 | 0.022515
30803 | 10.14 | 1 | 365 | 11.5918 | 0.77554 | 12 | 0.36738
32169 | 5.98 | 1 | 365 | 6.8362 | 0.50865 | 7 | 0.34487
31626 | 14.56 | 1 | 365 | 16.6447 | 0.9341 | 17 | 0.5788
32249 | 11.18 | 1 | 365 | 12.7808 | 0.34226 | 13 | 0.12301
31653 | 12.74 | 1 | 365 | 14.5641 | 0.69234 | 15 | 0.25645
26932 | 5.75 | 1 | 365 | 6.5733 | 0.71985 | 7 | 0.29314
32142 | 8.84 | 1 | 365 | 10.1057 | 0.31713 | 10 | 0.42284
31716 | 12.48 | 1 | 365 | 14.2669 | 0.80066 | 15 | 0.067546
32271 | 5.2 | 1 | 365 | 5.9445 | 0.83361 | 6 | 0.77814
32203 | 8.32 | 1 | 365 | 9.5113 | 0.53377 | 10 | 0.04503
31629 | 12.48 | 1 | 365 | 14.2669 | 0.80066 | 15 | 0.067546
46706 | 4.68 | 1 | 365 | 5.3501 | 0.050247 | 5 | 0.40033
32732 | 15.675 | 1 | 365 | 17.9193 | 0.75804 | 18 | 0.67739
32735 | 13.26 | 1 | 365 | 15.1586 | 0.4757 | 15 | 0.63427
32215 | 13 | 1 | 365 | 14.8613 | 0.58402 | 15 | 0.44536
32759 | 11.44 | 1 | 365 | 13.078 | 0.23394 | 13 | 0.31192
27171 | 7.8 | 1 | 365 | 8.9168 | 0.75041 | 9 | 0.66722
31000 | 10.4 | 1 | 365 | 11.8891 | 0.66722 | 12 | 0.55629
31941 | 4.42 | 1 | 365 | 5.0529 | 0.15857 | 5 | 0.21142
32155 | 4.68 | 1 | 365 | 5.3501 | 0.050247 | 5 | 0.40033
27269 | 4.42 | 1 | 365 | 5.0529 | 0.15857 | 5 | 0.21142
32136 | 4.16 | 1 | 365 | 4.7556 | 0.26689 | 5 | 0.022515
47726 | 4.94 | 1 | 365 | 5.6473 | 0.94193 | 6 | 0.58924
47344 | 8.06 | 1 | 365 | 9.214 | 0.64209 | 9 | 0.85612
47733 | 4.16 | 1 | 365 | 4.7556 | 0.26689 | 5 | 0.022515
32246 | 6.5 | 1 | 365 | 7.4307 | 0.29201 | 7 | 0.72268
32130 | 9.36 | 1 | 365 | 10.7002 | 0.10049 | 10 | 0.80066
47393 | 5.2 | 1 | 365 | 5.9445 | 0.83361 | 6 | 0.77814
32153 | 11.18 | 1 | 365 | 12.7808 | 0.34226 | 13 | 0.12301
31770 | 8.58 | 1 | 365 | 9.8085 | 0.42545 | 10 | 0.23394
32173 | 11.18 | 1 | 365 | 12.7808 | 0.34226 | 13 | 0.12301
30995 | 3.9 | 1 | 365 | 4.4584 | 0.37521 | 4 | 0.83361
32219 | 5.72 | 1 | 365 | 6.539 | 0.61697 | 7 | 0.15596
32372 | 9.88 | 1 | 365 | 11.2946 | 0.88386 | 12 | 0.17847
32564 | 9.62 | 1 | 365 | 10.9974 | 0.99217 | 11 | 0.98957
32400 | 13 | 1 | 365 | 14.8613 | 0.58402 | 15 | 0.44536
25653 | 12.22 | 1 | 365 | 13.9697 | 0.90898 | 14 | 0.87864
32332 | 4.42 | 1 | 365 | 5.0529 | 0.15857 | 5 | 0.21142
47786 | 7.28 | 1 | 365 | 8.3224 | 0.96705 | 9 | 0.2894
30832 | 7.28 | 1 | 365 | 8.3224 | 0.96705 | 9 | 0.2894
47448 | 10.4 | 1 | 365 | 11.8891 | 0.66722 | 12 | 0.55629
32500 | 6.24 | 1 | 365 | 7.1334 | 0.40033 | 7 | 0.53377
31684 | 8.58 | 1 | 365 | 9.8085 | 0.42545 | 10 | 0.23394
32566 | 6.5 | 1 | 365 | 7.4307 | 0.29201 | 7 | 0.72268
47422 | 4.68 | 1 | 365 | 5.3501 | 0.050247 | 5 | 0.40033
32411 | 7.54 | 1 | 365 | 8.6196 | 0.85873 | 9 | 0.47831
32828 | 11.44 | 1 | 365 | 13.078 | 0.23394 | 13 | 0.31192
44594 | 7.28 | 1 | 365 | 8.3224 | 0.96705 | 9 | 0.2894
32490 | 5.72 | 1 | 365 | 6.539 | 0.61697 | 7 | 0.15596
31686 | 9.88 | 1 | 365 | 11.2946 | 0.88386 | 12 | 0.17847
24258 | 13.26 | 1 | 365 | 15.1586 | 0.4757 | 15 | 0.63427
32658 | 6.24 | 1 | 365 | 7.1334 | 0.40033 | 7 | 0.53377
32652 | 4.94 | 1 | 365 | 5.6473 | 0.94193 | 6 | 0.58924
32424 | 5.98 | 1 | 365 | 6.8362 | 0.50865 | 7 | 0.34487
32518 | 8.06 | 1 | 365 | 9.214 | 0.64209 | 9 | 0.85612
24243 | 7.54 | 1 | 365 | 8.6196 | 0.85873 | 9 | 0.47831
33252 | 8.06 | 1 | 365 | 9.214 | 0.64209 | 9 | 0.85612
48013 | 7.54 | 1 | 365 | 8.6196 | 0.85873 | 9 | 0.47831
32713 | 11.18 | 1 | 365 | 12.7808 | 0.34226 | 13 | 0.12301
33129 | 8.84 | 1 | 365 | 10.1057 | 0.31713 | 10 | 0.42284
32811 | 5.72 | 1 | 365 | 6.539 | 0.61697 | 7 | 0.15596
31884 | 8.58 | 1 | 365 | 9.8085 | 0.42545 | 10 | 0.23394
32719 | 7.28 | 1 | 365 | 8.3224 | 0.96705 | 9 | 0.2894
29627 | 4.94 | 1 | 365 | 5.6473 | 0.94193 | 6 | 0.58924
32086 | 13.26 | 1 | 365 | 15.1586 | 0.4757 | 15 | 0.63427
47391 | 8.32 | 1 | 365 | 9.5113 | 0.53377 | 10 | 0.04503
32918 | 7.8 | 1 | 365 | 8.9168 | 0.75041 | 9 | 0.66722
33088 | 9.1 | 1 | 365 | 10.4029 | 0.20881 | 10 | 0.61175
32656 | 7.28 | 1 | 365 | 8.3224 | 0.96705 | 9 | 0.2894
32325 | 4.42 | 1 | 365 | 5.0529 | 0.15857 | 5 | 0.21142
47958 | 4.94 | 1 | 365 | 5.6473 | 0.94193 | 6 | 0.58924
32756 | 12.74 | 1 | 365 | 14.5641 | 0.69234 | 15 | 0.25645
47348 | 11.44 | 1 | 365 | 13.078 | 0.23394 | 13 | 0.31192
37097 | 9.88 | 1 | 365 | 11.2946 | 0.88386 | 12 | 0.17847
36514 | 7.54 | 1 | 365 | 8.6196 | 0.85873 | 9 | 0.47831
37738 | 6.5 | 1 | 365 | 7.4307 | 0.29201 | 7 | 0.72268
37085 | 11.18 | 1 | 365 | 12.7808 | 0.34226 | 13 | 0.12301
36688 | 4.19 | 1 | 365 | 4.7899 | 0.36977 | 5 | 0.1597
37413 | 5.72 | 1 | 365 | 6.539 | 0.61697 | 7 | 0.15596
35584 | 8.32 | 1 | 365 | 9.5113 | 0.53377 | 10 | 0.04503
37018 | 5.72 | 1 | 365 | 6.539 | 0.61697 | 7 | 0.15596
23314 | 9.36 | 1 | 365 | 10.7002 | 0.10049 | 10 | 0.80066
32072 | 7.28 | 1 | 365 | 8.3224 | 0.96705 | 9 | 0.2894
34402 | 4.68 | 1 | 365 | 5.3501 | 0.050247 | 5 | 0.40033
47989 | 5.2 | 1 | 365 | 5.9445 | 0.83361 | 6 | 0.77814
34278 | 5.72 | 1 | 365 | 6.539 | 0.61697 | 7 | 0.15596
48344 | 4.94 | 1 | 365 | 5.6473 | 0.94193 | 6 | 0.58924
34100 | 8.58 | 1 | 365 | 9.8085 | 0.42545 | 10 | 0.23394
32335 | 8.58 | 1 | 365 | 9.8085 | 0.42545 | 10 | 0.23394
47738 | 7.905 | 1 | 365 | 9.0368 | 0.11051 | 9 | 0.14735
48341 | 5.2 | 1 | 365 | 5.9445 | 0.83361 | 6 | 0.77814
32338 | 4.68 | 1 | 365 | 5.3501 | 0.050247 | 5 | 0.40033
34289 | 4.68 | 1 | 365 | 5.3501 | 0.050247 | 5 | 0.40033
34319 | 12.22 | 1 | 365 | 13.9697 | 0.90898 | 14 | 0.87864
42906 | 6.24 | 1 | 365 | 7.1334 | 0.40033 | 7 | 0.53377
33744 | 7.28 | 1 | 365 | 8.3224 | 0.96705 | 9 | 0.2894
32449 | 5.46 | 1 | 365 | 6.2418 | 0.72529 | 6 | 0.96705
31398 | 13 | 1 | 365 | 14.8613 | 0.58402 | 15 | 0.44536
33295 | 4.42 | 1 | 365 | 5.0529 | 0.15857 | 5 | 0.21142
32716 | 7.8 | 1 | 365 | 8.9168 | 0.75041 | 9 | 0.66722
33543 | 8.06 | 1 | 365 | 9.214 | 0.64209 | 9 | 0.85612
34188 | 5.98 | 1 | 365 | 6.8362 | 0.50865 | 7 | 0.34487
48343 | 5.865 | 1 | 365 | 6.7048 | 0.11425 | 6 | 0.819
33510 | 8.58 | 1 | 365 | 9.8085 | 0.42545 | 10 | 0.23394
34123 | 7.02 | 1 | 365 | 8.0251 | 0.075371 | 8 | 0.10049
34082 | 7.02 | 1 | 365 | 8.0251 | 0.075371 | 8 | 0.10049
33564 | 2.86 | 1 | 365 | 3.2695 | 0.80848 | 4 | 0.077979
32295 | 7.28 | 1 | 365 | 8.3224 | 0.96705 | 9 | 0.2894
32709 | 4.94 | 1 | 365 | 5.6473 | 0.94193 | 6 | 0.58924
33311 | 5.2 | 1 | 365 | 5.9445 | 0.83361 | 6 | 0.77814
32675 | 8.84 | 1 | 365 | 10.1057 | 0.31713 | 10 | 0.42284
32343 | 7.54 | 1 | 365 | 8.6196 | 0.85873 | 9 | 0.47831
34310 | 10.14 | 1 | 365 | 11.5918 | 0.77554 | 12 | 0.36738
33607 | 4.68 | 1 | 365 | 5.3501 | 0.050247 | 5 | 0.40033
33778 | 5.72 | 1 | 365 | 6.539 | 0.61697 | 7 | 0.15596
37109 | 5.72 | 1 | 365 | 6.539 | 0.61697 | 7 | 0.15596
32812 | 8.58 | 1 | 365 | 9.8085 | 0.42545 | 10 | 0.23394
32947 | 10.4 | 1 | 365 | 11.8891 | 0.66722 | 12 | 0.55629
37293 | 6.405 | 1 | 365 | 7.3221 | 0.9662 | 8 | 0.28827
48361 | 4.42 | 1 | 365 | 5.0529 | 0.15857 | 5 | 0.21142
33227 | 4.94 | 1 | 365 | 5.6473 | 0.94193 | 6 | 0.58924
32950 | 4.16 | 1 | 365 | 4.7556 | 0.26689 | 5 | 0.022515
33317 | 8.58 | 1 | 365 | 9.8085 | 0.42545 | 10 | 0.23394
34277 | 3.12 | 1 | 365 | 3.5667 | 0.70016 | 4 | 0.26689
33491 | 9.88 | 1 | 365 | 11.2946 | 0.88386 | 12 | 0.17847
35850 | 7.54 | 1 | 365 | 8.6196 | 0.85873 | 9 | 0.47831
35618 | 8.32 | 1 | 365 | 9.5113 | 0.53377 | 10 | 0.04503
34077 | 6.76 | 1 | 365 | 7.7279 | 0.18369 | 7 | 0.91159
36976 | 4.16 | 1 | 365 | 4.7556 | 0.26689 | 5 | 0.022515
36926 | 7.28 | 1 | 365 | 8.3224 | 0.96705 | 9 | 0.2894
34444 | 4.94 | 1 | 365 | 5.6473 | 0.94193 | 6 | 0.58924
33528 | 7.02 | 1 | 365 | 8.0251 | 0.075371 | 8 | 0.10049
37118 | 10.14 | 1 | 365 | 11.5918 | 0.77554 | 12 | 0.36738
34405 | 3.38 | 1 | 365 | 3.8639 | 0.59185 | 4 | 0.45579
34221 | 7.28 | 1 | 365 | 8.3224 | 0.96705 | 9 | 0.2894
34395 | 5.46 | 1 | 365 | 6.2418 | 0.72529 | 6 | 0.96705
38360 | 4.42 | 1 | 365 | 5.0529 | 0.15857 | 5 | 0.21142
35882 | 5.98 | 1 | 365 | 6.8362 | 0.50865 | 7 | 0.34487
36931 | 6.5 | 1 | 365 | 7.4307 | 0.29201 | 7 | 0.72268
34426 | 2.6 | 1 | 365 | 2.9723 | 0.9168 | 3 | 0.88907
33493 | 7.28 | 1 | 365 | 8.3224 | 0.96705 | 9 | 0.2894
32610 | 7.28 | 1 | 365 | 8.3224 | 0.96705 | 9 | 0.2894
48366 | 3.64 | 1 | 365 | 4.1612 | 0.48353 | 4 | 0.6447
35980 | 7.8 | 1 | 365 | 8.9168 | 0.75041 | 9 | 0.66722
37106 | 3.38 | 1 | 365 | 3.8639 | 0.59185 | 4 | 0.45579
32640 | 5.98 | 1 | 365 | 6.8362 | 0.50865 | 7 | 0.34487
38809 | 6.76 | 1 | 365 | 7.7279 | 0.18369 | 7 | 0.91159
37753 | 5.98 | 1 | 365 | 6.8362 | 0.50865 | 7 | 0.34487
34388 | 4.42 | 1 | 365 | 5.0529 | 0.15857 | 5 | 0.21142
37733 | 6.76 | 1 | 365 | 7.7279 | 0.18369 | 7 | 0.91159
40967 | 9.36 | 1 | 365 | 10.7002 | 0.10049 | 10 | 0.80066
33653 | 8.32 | 1 | 365 | 9.5113 | 0.53377 | 10 | 0.04503
32991 | 10.2 | 1 | 365 | 11.6604 | 0.98131 | 12 | 0.64174
33075 | 16.575 | 1 | 365 | 18.9482 | 0.84463 | 19 | 0.79283
33078 | 14.79 | 1 | 365 | 16.9076 | 0.7229 | 17 | 0.63053
33081 | 10.5 | 1 | 365 | 12.0034 | 0.01017 | 12 | 0.01356
33080 | 11.44 | 1 | 365 | 13.078 | 0.23394 | 13 | 0.31192
42674 | 7.42 | 1 | 365 | 8.4824 | 0.44719 | 8 | 0.92958
33875 | 10.2 | 1 | 365 | 11.6604 | 0.98131 | 12 | 0.64174
43061 | 8.25 | 1 | 365 | 9.4312 | 0.29371 | 9 | 0.72494
34434 | 13 | 1 | 365 | 14.8613 | 0.58402 | 15 | 0.44536
45903 | 6 | 1 | 365 | 6.8591 | 0.57724 | 7 | 0.43632
36734 | 7.28 | 1 | 365 | 8.3224 | 0.96705 | 9 | 0.2894
45323 | 5.7 | 1 | 365 | 6.5161 | 0.54838 | 7 | 0.064504
35949 | 5.2 | 1 | 365 | 5.9445 | 0.83361 | 6 | 0.77814
43778 | 11.925 | 1 | 365 | 13.6324 | 0.89726 | 14 | 0.52969
35953 | 10.92 | 1 | 365 | 12.4835 | 0.45058 | 12 | 0.9341
44721 | 9 | 1 | 365 | 10.2886 | 0.86586 | 11 | 0.15448
44391 | 6.5 | 1 | 365 | 7.4307 | 0.29201 | 7 | 0.72268
36854 | 15.86 | 1 | 365 | 18.1308 | 0.3925 | 18 | 0.52334
44908 | 7.905 | 1 | 365 | 9.0368 | 0.11051 | 9 | 0.14735
36888 | 10.4 | 1 | 365 | 11.8891 | 0.66722 | 12 | 0.55629
42783 | 5.225 | 1 | 365 | 5.9731 | 0.91935 | 6 | 0.89246
42770 | 5.225 | 1 | 365 | 5.9731 | 0.91935 | 6 | 0.89246
41811 | 5.25 | 1 | 365 | 6.0017 | 0.005085 | 6 | 0.00678
46405 | 2.04 | 1 | 365 | 2.3321 | 0.99626 | 3 | 0.32835
43353 | 9.8 | 1 | 365 | 11.2032 | 0.60949 | 11 | 0.81266
46456 | 9.36 | 1 | 365 | 10.7002 | 0.10049 | 10 | 0.80066
43370 | 3.6 | 1 | 365 | 4.1154 | 0.34634 | 4 | 0.46179
45020 | 10.455 | 1 | 365 | 11.9519 | 0.85584 | 12 | 0.80779
42613 | 4.505 | 1 | 365 | 5.15 | 0.45008 | 5 | 0.6001
44836 | 5.75 | 1 | 365 | 6.5733 | 0.71985 | 7 | 0.29314
43821 | 3.06 | 1 | 365 | 3.4981 | 0.49439 | 3 | 0.99252
44468 | 11.39 | 1 | 365 | 13.0208 | 0.062461 | 13 | 0.083281
44680 | 5.72 | 1 | 365 | 6.539 | 0.61697 | 7 | 0.15596
44839 | 2.188 | 1 | 365 | 2.5013 | 0.50383 | 3 | 0.0051114
45795 | 14.7 | 1 | 365 | 16.8047 | 0.41424 | 17 | 0.21898
44757 | 14.04 | 1 | 365 | 16.0502 | 0.15074 | 16 | 0.20099
44898 | 5.1 | 1 | 365 | 5.8302 | 0.49065 | 6 | 0.32087
44858 | 9.88 | 1 | 365 | 11.2946 | 0.88386 | 12 | 0.17847
47255 | 5.565 | 1 | 365 | 6.3618 | 0.08539 | 6 | 0.44719
47346 | 5.2 | 1 | 365 | 5.9445 | 0.83361 | 6 | 0.77814
45033 | 6 | 1 | 365 | 6.8591 | 0.57724 | 7 | 0.43632
39347 | 7.28 | 1 | 365 | 8.3224 | 0.96705 | 9 | 0.2894
44732 | 4.42 | 1 | 365 | 5.0529 | 0.15857 | 5 | 0.21142
45131 | 4.16 | 1 | 365 | 4.7556 | 0.26689 | 5 | 0.022515
45127 | 4.77 | 1 | 365 | 5.453 | 0.35891 | 5 | 0.81187
45228 | 5.1 | 1 | 365 | 5.8302 | 0.49065 | 6 | 0.32087
43174 | 7.28 | 1 | 365 | 8.3224 | 0.96705 | 9 | 0.2894
45223 | 6.76 | 1 | 365 | 7.7279 | 0.18369 | 7 | 0.91159
45186 | 10.4 | 1 | 365 | 11.8891 | 0.66722 | 12 | 0.55629
39148 | 3.315 | 1 | 365 | 3.7896 | 0.36893 | 4 | 0.15857
45152 | 15.6 | 1 | 365 | 17.8336 | 0.50082 | 18 | 0.33443
32433 | 13 | 1 | 365 | 14.8613 | 0.58402 | 15 | 0.44536
45501 | 3.57 | 1 | 365 | 4.0812 | 0.24346 | 4 | 0.32461
46158 | 10.66 | 1 | 365 | 12.1863 | 0.5589 | 12 | 0.7452
48016 | 6.48 | 1 | 365 | 7.4078 | 0.22342 | 7 | 0.63123
45310 | 2.6 | 1 | 365 | 2.9723 | 0.9168 | 3 | 0.88907
40874 | 15.9 | 1 | 365 | 18.1766 | 0.52969 | 18 | 0.70625
39062 | 3.8 | 1 | 365 | 4.3441 | 0.032252 | 4 | 0.37634
42649 | 3.85 | 1 | 365 | 4.4012 | 0.20373 | 4 | 0.60497
42554 | 3.85 | 1 | 365 | 4.4012 | 0.20373 | 4 | 0.60497
44906 | 8.925 | 1 | 365 | 10.2029 | 0.60864 | 10 | 0.81153
42553 | 17.6 | 1 | 365 | 20.12 | 0.3599 | 20 | 0.47987
42637 | 7.425 | 1 | 365 | 8.4881 | 0.46433 | 8 | 0.95245
32267 | 13 | 1 | 365 | 14.8613 | 0.58402 | 15 | 0.44536
47121 | 8.58 | 1 | 365 | 9.8085 | 0.42545 | 10 | 0.23394
47175 | 4.16 | 1 | 365 | 4.7556 | 0.26689 | 5 | 0.022515
44939 | 7.28 | 1 | 365 | 8.3224 | 0.96705 | 9 | 0.2894
45021 | 5.2 | 1 | 365 | 5.9445 | 0.83361 | 6 | 0.77814
45460 | 11.44 | 1 | 365 | 13.078 | 0.23394 | 13 | 0.31192
45466 | 4.94 | 1 | 365 | 5.6473 | 0.94193 | 6 | 0.58924
44868 | 4.16 | 1 | 365 | 4.7556 | 0.26689 | 5 | 0.022515
44705 | 7.54 | 1 | 365 | 8.6196 | 0.85873 | 9 | 0.47831
49636 | 8.58 | 1 | 365 | 9.8085 | 0.42545 | 10 | 0.23394
44642 | 12.74 | 1 | 365 | 14.5641 | 0.69234 | 15 | 0.25645
44637 | 6.375 | 1 | 365 | 7.2878 | 0.86332 | 8 | 0.15109
49641 | 3.8 | 1 | 365 | 4.3441 | 0.032252 | 4 | 0.37634
49647 | 3.64 | 1 | 365 | 4.1612 | 0.48353 | 4 | 0.6447
49682 | 7.395 | 1 | 365 | 8.4538 | 0.36145 | 8 | 0.81526
36947 | 12.74 | 1 | 365 | 14.5641 | 0.69234 | 15 | 0.25645
33216 | 5.46 | 1 | 365 | 6.2418 | 0.72529 | 6 | 0.96705
31671 | 5.2 | 1 | 365 | 5.9445 | 0.83361 | 6 | 0.77814
33278 | 9.36 | 1 | 365 | 10.7002 | 0.10049 | 10 | 0.80066
38949 | 4.42 | 1 | 365 | 5.0529 | 0.15857 | 5 | 0.21142
35561 | 10.66 | 1 | 365 | 12.1863 | 0.5589 | 12 | 0.7452
37765 | 4.68 | 1 | 365 | 5.3501 | 0.050247 | 5 | 0.40033
28087 | 6.24 | 1 | 365 | 7.1334 | 0.40033 | 7 | 0.53377
38886 | 4.42 | 1 | 365 | 5.0529 | 0.15857 | 5 | 0.21142
48426 | 2.6 | 1 | 365 | 2.9723 | 0.9168 | 3 | 0.88907
41691 | 4.42 | 1 | 365 | 5.0529 | 0.15857 | 5 | 0.21142
37091 | 14.535 | 1 | 365 | 16.6161 | 0.84836 | 17 | 0.46449
37970 | 6.5 | 1 | 365 | 7.4307 | 0.29201 | 7 | 0.72268
39157 | 9.62 | 1 | 365 | 10.9974 | 0.99217 | 11 | 0.98957
37781 | 8.58 | 1 | 365 | 9.8085 | 0.42545 | 10 | 0.23394
48415 | 7.02 | 1 | 365 | 8.0251 | 0.075371 | 8 | 0.10049
28827 | 9.36 | 1 | 365 | 10.7002 | 0.10049 | 10 | 0.80066
38526 | 4.68 | 1 | 365 | 5.3501 | 0.050247 | 5 | 0.40033
43099 | 3.9 | 1 | 365 | 4.4584 | 0.37521 | 4 | 0.83361
37983 | 5.2 | 1 | 365 | 5.9445 | 0.83361 | 6 | 0.77814
39326 | 8.32 | 1 | 365 | 9.5113 | 0.53377 | 10 | 0.04503
41264 | 6.5 | 1 | 365 | 7.4307 | 0.29201 | 7 | 0.72268
40966 | 6.24 | 1 | 365 | 7.1334 | 0.40033 | 7 | 0.53377
40994 | 3.9 | 1 | 365 | 4.4584 | 0.37521 | 4 | 0.83361
48432 | 3.64 | 1 | 365 | 4.1612 | 0.48353 | 4 | 0.6447
41101 | 11.96 | 1 | 365 | 13.6724 | 0.017298 | 13 | 0.68973
39294 | 9.1 | 1 | 365 | 10.4029 | 0.20881 | 10 | 0.61175
36972 | 6.24 | 1 | 365 | 7.1334 | 0.40033 | 7 | 0.53377
44269 | 2.6 | 1 | 365 | 2.9723 | 0.9168 | 3 | 0.88907
44541 | 3.38 | 1 | 365 | 3.8639 | 0.59185 | 4 | 0.45579
48488 | 4.16 | 1 | 365 | 4.7556 | 0.26689 | 5 | 0.022515
43216 | 7.15 | 1 | 365 | 8.1737 | 0.52121 | 8 | 0.69495
43166 | 9.075 | 1 | 365 | 10.3744 | 0.12308 | 10 | 0.49743
44885 | 3.57 | 1 | 365 | 4.0812 | 0.24346 | 4 | 0.32461
42281 | 5.5 | 1 | 365 | 6.2875 | 0.86247 | 7 | 0.14996
42688 | 5.775 | 1 | 365 | 6.6019 | 0.80559 | 7 | 0.40746
42643 | 7.975 | 1 | 365 | 9.1169 | 0.35058 | 9 | 0.46744
27221 | 7.54 | 1 | 365 | 8.6196 | 0.85873 | 9 | 0.47831
42634 | 6.6 | 1 | 365 | 7.545 | 0.63496 | 8 | 0.17995
42301 | 7.975 | 1 | 365 | 9.1169 | 0.35058 | 9 | 0.46744
44973 | 4.16 | 1 | 365 | 4.7556 | 0.26689 | 5 | 0.022515
42275 | 5.225 | 1 | 365 | 5.9731 | 0.91935 | 6 | 0.89246
42627 | 5.225 | 1 | 365 | 5.9731 | 0.91935 | 6 | 0.89246
42615 | 5.775 | 1 | 365 | 6.6019 | 0.80559 | 7 | 0.40746
42620 | 4.4 | 1 | 365 | 5.03 | 0.089976 | 5 | 0.11997
44824 | 4.335 | 1 | 365 | 4.9557 | 0.86706 | 5 | 0.82274
43722 | 9.36 | 1 | 365 | 10.7002 | 0.10049 | 10 | 0.80066
42476 | 9.54 | 1 | 365 | 10.9059 | 0.71781 | 11 | 0.62375
44684 | 5.46 | 1 | 365 | 6.2418 | 0.72529 | 6 | 0.96705
44950 | 10.5 | 1 | 365 | 12.0034 | 0.01017 | 12 | 0.01356
39143 | 3.64 | 1 | 365 | 4.1612 | 0.48353 | 4 | 0.6447
39346 | 8.32 | 1 | 365 | 9.5113 | 0.53377 | 10 | 0.04503
45322 | 7.8 | 1 | 365 | 8.9168 | 0.75041 | 9 | 0.66722
44949 | 4.94 | 1 | 365 | 5.6473 | 0.94193 | 6 | 0.58924
41002 | 5.72 | 1 | 365 | 6.539 | 0.61697 | 7 | 0.15596
45034 | 9 | 1 | 365 | 10.2886 | 0.86586 | 11 | 0.15448
45438 | 3.9 | 1 | 365 | 4.4584 | 0.37521 | 4 | 0.83361
44867 | 5.75 | 1 | 365 | 6.5733 | 0.71985 | 7 | 0.29314
42545 | 3.025 | 1 | 365 | 3.4581 | 0.37436 | 3 | 0.83248
42480 | 3.025 | 1 | 365 | 3.4581 | 0.37436 | 3 | 0.83248
45014 | 6.885 | 1 | 365 | 7.8708 | 0.61238 | 8 | 0.48318
42820 | 6.05 | 1 | 365 | 6.9162 | 0.74872 | 7 | 0.66496
44880 | 2.55 | 1 | 365 | 2.9151 | 0.74533 | 3 | 0.66044
45025 | 6.63 | 1 | 365 | 7.5793 | 0.73785 | 8 | 0.31713
42776 | 5.775 | 1 | 365 | 6.6019 | 0.80559 | 7 | 0.40746
42669 | 4.95 | 1 | 365 | 5.6587 | 0.97622 | 6 | 0.63496
42829 | 5.225 | 1 | 365 | 5.9731 | 0.91935 | 6 | 0.89246
42826 | 11 | 1 | 365 | 12.575 | 0.72494 | 13 | 0.29992
44744 | 8.8 | 1 | 365 | 10.06 | 0.17995 | 10 | 0.23994
42271 | 7.7 | 1 | 365 | 8.8025 | 0.40746 | 9 | 0.20994
26758 | 12.22 | 1 | 365 | 13.9697 | 0.90898 | 14 | 0.87864
42423 | 13.2 | 1 | 365 | 15.09 | 0.26993 | 15 | 0.3599
42805 | 8.25 | 1 | 365 | 9.4312 | 0.29371 | 9 | 0.72494
44997 | 5.75 | 1 | 365 | 6.5733 | 0.71985 | 7 | 0.29314
42437 | 9.075 | 1 | 365 | 10.3744 | 0.12308 | 10 | 0.49743
42800 | 9.35 | 1 | 365 | 10.6887 | 0.066199 | 10 | 0.75493
44730 | 5.225 | 1 | 365 | 5.9731 | 0.91935 | 6 | 0.89246
44961 | 4.59 | 1 | 365 | 5.2472 | 0.74159 | 5 | 0.98878
42203 | 3.85 | 1 | 365 | 4.4012 | 0.20373 | 4 | 0.60497
42223 | 8.525 | 1 | 365 | 9.7456 | 0.23683 | 9 | 0.98244
44862 | 10.5 | 1 | 365 | 12.0034 | 0.01017 | 12 | 0.01356
44873 | 6.12 | 1 | 365 | 6.9963 | 0.98878 | 7 | 0.98505
42567 | 3.85 | 1 | 365 | 4.4012 | 0.20373 | 4 | 0.60497
44819 | 10.5 | 1 | 365 | 12.0034 | 0.01017 | 12 | 0.01356
44971 | 10.71 | 1 | 365 | 12.2435 | 0.73037 | 12 | 0.97383
42778 | 8.48 | 1 | 365 | 9.6942 | 0.082499 | 9 | 0.77667
42299 | 5.5 | 1 | 365 | 6.2875 | 0.86247 | 7 | 0.14996
44367 | 10.92 | 1 | 365 | 12.4835 | 0.45058 | 12 | 0.9341
42442 | 8.525 | 1 | 365 | 9.7456 | 0.23683 | 9 | 0.98244
31895 | 5.72 | 1 | 365 | 6.539 | 0.61697 | 7 | 0.15596
44584 | 6.5 | 1 | 365 | 7.4307 | 0.29201 | 7 | 0.72268
36730 | 6.24 | 1 | 365 | 7.1334 | 0.40033 | 7 | 0.53377
39301 | 7.54 | 1 | 365 | 8.6196 | 0.85873 | 9 | 0.47831
38491 | 9.69 | 1 | 365 | 11.0774 | 0.23224 | 11 | 0.30966
38041 | 5.2 | 1 | 365 | 5.9445 | 0.83361 | 6 | 0.77814
44559 | 5.98 | 1 | 365 | 6.8362 | 0.50865 | 7 | 0.34487
42942 | 4.16 | 1 | 365 | 4.7556 | 0.26689 | 5 | 0.022515
34451 | 2.86 | 1 | 365 | 3.2695 | 0.80848 | 4 | 0.077979
48670 | 4.16 | 1 | 365 | 4.7556 | 0.26689 | 5 | 0.022515
44591 | 8.06 | 1 | 365 | 9.214 | 0.64209 | 9 | 0.85612
36678 | 8.84 | 1 | 365 | 10.1057 | 0.31713 | 10 | 0.42284
48397 | 4.68 | 1 | 365 | 5.3501 | 0.050247 | 5 | 0.40033
48645 | 6.24 | 1 | 365 | 7.1334 | 0.40033 | 7 | 0.53377
31888 | 5.98 | 1 | 365 | 6.8362 | 0.50865 | 7 | 0.34487
44678 | 7.54 | 1 | 365 | 8.6196 | 0.85873 | 9 | 0.47831
24332 | 13 | 1 | 365 | 14.8613 | 0.58402 | 15 | 0.44536
44127 | 4.68 | 1 | 365 | 5.3501 | 0.050247 | 5 | 0.40033
48629 | 4.68 | 1 | 365 | 5.3501 | 0.050247 | 5 | 0.40033
41654 | 9.1 | 1 | 365 | 10.4029 | 0.20881 | 10 | 0.61175
39003 | 6.5 | 1 | 365 | 7.4307 | 0.29201 | 7 | 0.72268
33546 | 7.28 | 1 | 365 | 8.3224 | 0.96705 | 9 | 0.2894
43669 | 9.62 | 1 | 365 | 10.9974 | 0.99217 | 11 | 0.98957
48615 | 8.06 | 1 | 365 | 9.214 | 0.64209 | 9 | 0.85612
41626 | 8.58 | 1 | 365 | 9.8085 | 0.42545 | 10 | 0.23394
44150 | 5.2 | 1 | 365 | 5.9445 | 0.83361 | 6 | 0.77814
43283 | 4.16 | 1 | 365 | 4.7556 | 0.26689 | 5 | 0.022515
32282 | 10.4 | 1 | 365 | 11.8891 | 0.66722 | 12 | 0.55629
48735 | 3.64 | 1 | 365 | 4.1612 | 0.48353 | 4 | 0.6447
42447 | 14.575 | 1 | 365 | 16.6618 | 0.98555 | 17 | 0.64739
48643 | 4.94 | 1 | 365 | 5.6473 | 0.94193 | 6 | 0.58924
41730 | 5.98 | 1 | 365 | 6.8362 | 0.50865 | 7 | 0.34487
48733 | 4.94 | 1 | 365 | 5.6473 | 0.94193 | 6 | 0.58924
43289 | 13 | 1 | 365 | 14.8613 | 0.58402 | 15 | 0.44536
48605 | 2.08 | 1 | 365 | 2.3778 | 0.13344 | 2 | 0.51126
48599 | 5.72 | 1 | 365 | 6.539 | 0.61697 | 7 | 0.15596
45441 | 12.74 | 1 | 365 | 14.5641 | 0.69234 | 15 | 0.25645
48576 | 9.62 | 1 | 365 | 10.9974 | 0.99217 | 11 | 0.98957
48694 | 6.5 | 1 | 365 | 7.4307 | 0.29201 | 7 | 0.72268
48635 | 10.66 | 1 | 365 | 12.1863 | 0.5589 | 12 | 0.7452
48671 | 3.06 | 1 | 365 | 3.4981 | 0.49439 | 3 | 0.99252
48654 | 3.9 | 1 | 365 | 4.4584 | 0.37521 | 4 | 0.83361
40941 | 3.9 | 1 | 365 | 4.4584 | 0.37521 | 4 | 0.83361
44831 | 4 | 1 | 365 | 4.5727 | 0.71816 | 5 | 0.29088
44632 | 7.65 | 1 | 365 | 8.7453 | 0.23598 | 8 | 0.98131
42307 | 4.675 | 1 | 365 | 5.3444 | 0.033099 | 5 | 0.37747
44607 | 12.1 | 1 | 365 | 13.8325 | 0.49743 | 14 | 0.32991
42302 | 5.98 | 1 | 365 | 6.8362 | 0.50865 | 7 | 0.34487
42682 | 5.225 | 1 | 365 | 5.9731 | 0.91935 | 6 | 0.89246
42924 | 9.625 | 1 | 365 | 11.0031 | 0.0093225 | 11 | 0.01243
42296 | 7.425 | 1 | 365 | 8.4881 | 0.46433 | 8 | 0.95245
44889 | 4.845 | 1 | 365 | 5.5387 | 0.61612 | 6 | 0.15483
31712 | 2.6 | 1 | 365 | 2.9723 | 0.9168 | 3 | 0.88907
44747 | 16.25 | 1 | 365 | 18.5767 | 0.73002 | 19 | 0.3067
42590 | 4.95 | 1 | 365 | 5.6587 | 0.97622 | 6 | 0.63496
25190 | 9.1 | 1 | 365 | 10.4029 | 0.20881 | 10 | 0.61175
42475 | 7.7 | 1 | 365 | 8.8025 | 0.40746 | 9 | 0.20994
42440 | 6.5 | 1 | 365 | 7.4307 | 0.29201 | 7 | 0.72268
42593 | 11.18 | 1 | 365 | 12.7808 | 0.34226 | 13 | 0.12301
47132 | 10.5 | 1 | 365 | 12.0034 | 0.01017 | 12 | 0.01356
31859 | 6.5 | 1 | 365 | 7.4307 | 0.29201 | 7 | 0.72268
23603 | 3.9 | 1 | 365 | 4.4584 | 0.37521 | 4 | 0.83361
23668 | 8.32 | 1 | 365 | 9.5113 | 0.53377 | 10 | 0.04503
23850 | 5.72 | 1 | 365 | 6.539 | 0.61697 | 7 | 0.15596
23980 | 9.62 | 1 | 365 | 10.9974 | 0.99217 | 11 | 0.98957
23923 | 11.44 | 1 | 365 | 13.078 | 0.23394 | 13 | 0.31192
32352 | 5.2 | 1 | 365 | 5.9445 | 0.83361 | 6 | 0.77814
31663 | 5.2 | 1 | 365 | 5.9445 | 0.83361 | 6 | 0.77814
24050 | 7.02 | 1 | 365 | 8.0251 | 0.075371 | 8 | 0.10049
28125 | 7.02 | 1 | 365 | 8.0251 | 0.075371 | 8 | 0.10049
31714 | 5.46 | 1 | 365 | 6.2418 | 0.72529 | 6 | 0.96705
25192 | 7.28 | 1 | 365 | 8.3224 | 0.96705 | 9 | 0.2894
46566 | 6.76 | 1 | 365 | 7.7279 | 0.18369 | 7 | 0.91159
33731 | 9.9 | 1 | 365 | 11.3175 | 0.95245 | 12 | 0.26993
35800 | 1.34 | 1 | 365 | 1.5319 | 0.59558 | 2 | 0.12744
37115 | 12.6 | 1 | 365 | 14.4041 | 0.2122 | 14 | 0.61627
39387 | 13.08 | 1 | 365 | 14.9528 | 0.85838 | 15 | 0.81118
51654 | 105 | 0.9 | 365 | 108.0305 | 0.09153 | 108 | 0.12204
43299 | 10.78 | 1 | 365 | 12.3235 | 0.97044 | 13 | 0.29392
44035 | 7.02 | 1 | 365 | 8.0251 | 0.075371 | 8 | 0.10049
42119 | 4.86 | 1 | 365 | 5.5559 | 0.66756 | 6 | 0.22342
35307 | 51.84 | 0.9 | 365 | 53.3362 | 0.0086182 | 53 | 0.34482
42297 | 5.98 | 1 | 365 | 6.8362 | 0.50865 | 7 | 0.34487
46597 | 5.98 | 1 | 365 | 6.8362 | 0.50865 | 7 | 0.34487
42471 | 4.95 | 1 | 365 | 5.6587 | 0.97622 | 6 | 0.63496
25222 | 5.72 | 1 | 365 | 6.539 | 0.61697 | 7 | 0.15596
28560 | 6.76 | 1 | 365 | 7.7279 | 0.18369 | 7 | 0.91159
42780 | 8.25 | 1 | 365 | 9.4312 | 0.29371 | 9 | 0.72494
25536 | 5.98 | 1 | 365 | 6.8362 | 0.50865 | 7 | 0.34487
25331 | 9.36 | 1 | 365 | 10.7002 | 0.10049 | 10 | 0.80066
44600 | 9.35 | 1 | 365 | 10.6887 | 0.066199 | 10 | 0.75493
44814 | 12.96 | 1 | 365 | 14.8156 | 0.44684 | 15 | 0.26245
43933 | 8.25 | 1 | 365 | 9.4312 | 0.29371 | 9 | 0.72494
26710 | 4.68 | 1 | 365 | 5.3501 | 0.050247 | 5 | 0.40033
27920 | 5.72 | 1 | 365 | 6.539 | 0.61697 | 7 | 0.15596
32535 | 10.92 | 1 | 365 | 12.4835 | 0.45058 | 12 | 0.9341
46568 | 3.9 | 1 | 365 | 4.4584 | 0.37521 | 4 | 0.83361
32551 | 6.24 | 1 | 365 | 7.1334 | 0.40033 | 7 | 0.53377
32582 | 8.58 | 1 | 365 | 9.8085 | 0.42545 | 10 | 0.23394
32587 | 4.94 | 1 | 365 | 5.6473 | 0.94193 | 6 | 0.58924
45445 | 9.36 | 1 | 365 | 10.7002 | 0.10049 | 10 | 0.80066
32655 | 5.46 | 1 | 365 | 6.2418 | 0.72529 | 6 | 0.96705
40130 | 8.58 | 1 | 365 | 9.8085 | 0.42545 | 10 | 0.23394
33121 | 3.12 | 1 | 365 | 3.5667 | 0.70016 | 4 | 0.26689
41376 | 6.5 | 1 | 365 | 7.4307 | 0.29201 | 7 | 0.72268
33775 | 4.94 | 1 | 365 | 5.6473 | 0.94193 | 6 | 0.58924
42160 | 6.6 | 1 | 365 | 7.545 | 0.63496 | 8 | 0.17995
13758 | 8.67 | 1 | 365 | 9.9114 | 0.73411 | 10 | 0.64548
30949 | 3.9 | 1 | 365 | 4.4584 | 0.37521 | 4 | 0.83361
33180 | 10.4 | 1 | 365 | 11.8891 | 0.66722 | 12 | 0.55629
36973 | 16.38 | 1 | 365 | 18.7253 | 0.17587 | 18 | 0.90115
40880 | 11.34 | 1 | 365 | 12.9637 | 0.89098 | 13 | 0.85464
50709 | 3.12 | 1 | 365 | 3.5667 | 0.70016 | 4 | 0.26689
52048 | 14.04 | 1 | 365 | 16.0502 | 0.15074 | 16 | 0.20099
44860 | 9 | 1 | 365 | 10.2886 | 0.86586 | 11 | 0.15448
31627 | 3.9 | 1 | 365 | 4.4584 | 0.37521 | 4 | 0.83361
42764 | 11 | 1 | 365 | 12.575 | 0.72494 | 13 | 0.29992
44117 | 4.68 | 1 | 365 | 5.3501 | 0.050247 | 5 | 0.40033
44021 | 7.54 | 1 | 365 | 8.6196 | 0.85873 | 9 | 0.47831
32922 | 4.68 | 1 | 365 | 5.3501 | 0.050247 | 5 | 0.40033
42661 | 6.89 | 1 | 365 | 7.8765 | 0.62953 | 8 | 0.50604
42633 | 5.3 | 1 | 365 | 6.0589 | 0.17656 | 6 | 0.23542
42815 | 3.18 | 1 | 365 | 3.6353 | 0.90594 | 4 | 0.54125
43048 | 10.335 | 1 | 365 | 11.8148 | 0.4443 | 12 | 0.25906
44492 | 5.83 | 1 | 365 | 6.6647 | 0.99422 | 7 | 0.65896
27500 | 4.845 | 1 | 365 | 5.5387 | 0.61612 | 6 | 0.15483
30032 | 9.1 | 1 | 365 | 10.4029 | 0.20881 | 10 | 0.61175
40786 | 7.8 | 1 | 365 | 8.9168 | 0.75041 | 9 | 0.66722
36639 | 24.9 | 1 | 365 | 28.4652 | 0.39555 | 28 | 0.86073
46851 | 7.5 | 1 | 365 | 8.5739 | 0.72155 | 9 | 0.2954
45731 | 10.6 | 1 | 365 | 12.1177 | 0.35312 | 12 | 0.47083
45357 | 13.52 | 1 | 365 | 15.4558 | 0.36738 | 15 | 0.82317
43657 | 13 | 1 | 365 | 14.8613 | 0.58402 | 15 | 0.44536
32115 | 10.92 | 1 | 365 | 12.4835 | 0.45058 | 12 | 0.9341
42814 | 5.775 | 1 | 365 | 6.6019 | 0.80559 | 7 | 0.40746
44766 | 6.885 | 1 | 365 | 7.8708 | 0.61238 | 8 | 0.48318
44483 | 7.42 | 1 | 365 | 8.4824 | 0.44719 | 8 | 0.92958
42485 | 10.865 | 1 | 365 | 12.4207 | 0.26195 | 12 | 0.6826
44805 | 4.335 | 1 | 365 | 4.9557 | 0.86706 | 5 | 0.82274
44485 | 8.48 | 1 | 365 | 9.6942 | 0.082499 | 9 | 0.77667
44807 | 5.355 | 1 | 365 | 6.1217 | 0.36519 | 6 | 0.48692
42624 | 7.42 | 1 | 365 | 8.4824 | 0.44719 | 8 | 0.92958
31013 | 8.58 | 1 | 365 | 9.8085 | 0.42545 | 10 | 0.23394
48790 | 12.22 | 1 | 365 | 13.9697 | 0.90898 | 14 | 0.87864
48781 | 7.28 | 1 | 365 | 8.3224 | 0.96705 | 9 | 0.2894
29228 | 6.76 | 1 | 365 | 7.7279 | 0.18369 | 7 | 0.91159
48649 | 8.58 | 1 | 365 | 9.8085 | 0.42545 | 10 | 0.23394
44940 | 9.62 | 1 | 365 | 10.9974 | 0.99217 | 11 | 0.98957
48712 | 9.1 | 1 | 365 | 10.4029 | 0.20881 | 10 | 0.61175
48701 | 4.42 | 1 | 365 | 5.0529 | 0.15857 | 5 | 0.21142
48693 | 4.68 | 1 | 365 | 5.3501 | 0.050247 | 5 | 0.40033
48729 | 8.84 | 1 | 365 | 10.1057 | 0.31713 | 10 | 0.42284
44239 | 6.76 | 1 | 365 | 7.7279 | 0.18369 | 7 | 0.91159
48771 | 5.72 | 1 | 365 | 6.539 | 0.61697 | 7 | 0.15596
48772 | 6.24 | 1 | 365 | 7.1334 | 0.40033 | 7 | 0.53377
48766 | 7.28 | 1 | 365 | 8.3224 | 0.96705 | 9 | 0.2894
41636 | 2.34 | 1 | 365 | 2.675 | 0.025124 | 2 | 0.70016
48655 | 4.16 | 1 | 365 | 4.7556 | 0.26689 | 5 | 0.022515
48623 | 11.7 | 1 | 365 | 13.3752 | 0.12562 | 13 | 0.50082
48590 | 5.2 | 1 | 365 | 5.9445 | 0.83361 | 6 | 0.77814
48595 | 6.24 | 1 | 365 | 7.1334 | 0.40033 | 7 | 0.53377
48390 | 5.46 | 1 | 365 | 6.2418 | 0.72529 | 6 | 0.96705
40975 | 5.2 | 1 | 365 | 5.9445 | 0.83361 | 6 | 0.77814
38929 | 5.2 | 1 | 365 | 5.9445 | 0.83361 | 6 | 0.77814
32178 | 9.36 | 1 | 365 | 10.7002 | 0.10049 | 10 | 0.80066
43258 | 7.28 | 1 | 365 | 8.3224 | 0.96705 | 9 | 0.2894
32247 | 8.32 | 1 | 365 | 9.5113 | 0.53377 | 10 | 0.04503
32212 | 7.28 | 1 | 365 | 8.3224 | 0.96705 | 9 | 0.2894
29631 | 7.54 | 1 | 365 | 8.6196 | 0.85873 | 9 | 0.47831
31939 | 5.72 | 1 | 365 | 6.539 | 0.61697 | 7 | 0.15596
31938 | 4.42 | 1 | 365 | 5.0529 | 0.15857 | 5 | 0.21142
26990 | 7.28 | 1 | 365 | 8.3224 | 0.96705 | 9 | 0.2894
31833 | 6.5 | 1 | 365 | 7.4307 | 0.29201 | 7 | 0.72268
31742 | 5.46 | 1 | 365 | 6.2418 | 0.72529 | 6 | 0.96705
24173 | 5.46 | 1 | 365 | 6.2418 | 0.72529 | 6 | 0.96705
23853 | 10.66 | 1 | 365 | 12.1863 | 0.5589 | 12 | 0.7452
22394 | 4.16 | 1 | 365 | 4.7556 | 0.26689 | 5 | 0.022515
48815 | 10.14 | 1 | 365 | 11.5918 | 0.77554 | 12 | 0.36738
48803 | 3.12 | 1 | 365 | 3.5667 | 0.70016 | 4 | 0.26689
32562 | 4.42 | 1 | 365 | 5.0529 | 0.15857 | 5 | 0.21142
48795 | 6.24 | 1 | 365 | 7.1334 | 0.40033 | 7 | 0.53377
34420 | 4.42 | 1 | 365 | 5.0529 | 0.15857 | 5 | 0.21142
48661 | 6.24 | 1 | 365 | 7.1334 | 0.40033 | 7 | 0.53377
48505 | 5.72 | 1 | 365 | 6.539 | 0.61697 | 7 | 0.15596
36873 | 3.38 | 1 | 365 | 3.8639 | 0.59185 | 4 | 0.45579
33287 | 4.42 | 1 | 365 | 5.0529 | 0.15857 | 5 | 0.21142
44878 | 9.1 | 1 | 365 | 10.4029 | 0.20881 | 10 | 0.61175
46822 | 15 | 1 | 365 | 17.1477 | 0.4431 | 17 | 0.5908
46981 | 5.98 | 1 | 365 | 6.8362 | 0.50865 | 7 | 0.34487
47005 | 3.9 | 1 | 365 | 4.4584 | 0.37521 | 4 | 0.83361
52313 | 15.12 | 1 | 365 | 17.2849 | 0.85464 | 18 | 0.13953
49783 | 5.865 | 1 | 365 | 6.7048 | 0.11425 | 6 | 0.819
49849 | 4.16 | 1 | 365 | 4.7556 | 0.26689 | 5 | 0.022515
47185 | 2.34 | 1 | 365 | 2.675 | 0.025124 | 2 | 0.70016
47254 | 7.8 | 1 | 365 | 8.9168 | 0.75041 | 9 | 0.66722
44865 | 4.5 | 1 | 365 | 5.1443 | 0.43293 | 5 | 0.57724
44881 | 7.395 | 1 | 365 | 8.4538 | 0.36145 | 8 | 0.81526
38151 | 7.28 | 1 | 365 | 8.3224 | 0.96705 | 9 | 0.2894
44883 | 11.5 | 1 | 365 | 13.1466 | 0.43971 | 13 | 0.58628
38165 | 5.72 | 1 | 365 | 6.539 | 0.61697 | 7 | 0.15596
49968 | 6.12 | 1 | 365 | 6.9963 | 0.98878 | 7 | 0.98505
50699 | 10.4 | 1 | 365 | 11.8891 | 0.66722 | 12 | 0.55629
38211 | 6.76 | 1 | 365 | 7.7279 | 0.18369 | 7 | 0.91159
44911 | 4.335 | 1 | 365 | 4.9557 | 0.86706 | 5 | 0.82274
45022 | 7.905 | 1 | 365 | 9.0368 | 0.11051 | 9 | 0.14735
45032 | 4.75 | 1 | 365 | 5.4301 | 0.29031 | 5 | 0.72042
42714 | 10.175 | 1 | 365 | 11.6319 | 0.89557 | 12 | 0.52743
44628 | 7.425 | 1 | 365 | 8.4881 | 0.46433 | 8 | 0.95245
42305 | 12.1 | 1 | 365 | 13.8325 | 0.49743 | 14 | 0.32991
44606 | 7.5 | 1 | 365 | 8.5739 | 0.72155 | 9 | 0.2954
44967 | 10.75 | 1 | 365 | 12.2892 | 0.86755 | 13 | 0.15674
42746 | 9.075 | 1 | 365 | 10.3744 | 0.12308 | 10 | 0.49743
42654 | 12.1 | 1 | 365 | 13.8325 | 0.49743 | 14 | 0.32991
42457 | 12.48 | 1 | 365 | 14.2669 | 0.80066 | 15 | 0.067546
44630 | 11 | 1 | 365 | 12.575 | 0.72494 | 13 | 0.29992
32413 | 9.36 | 1 | 365 | 10.7002 | 0.10049 | 10 | 0.80066
41892 | 7.28 | 1 | 365 | 8.3224 | 0.96705 | 9 | 0.2894
48650 | 2.34 | 1 | 365 | 2.675 | 0.025124 | 2 | 0.70016
32945 | 9.88 | 1 | 365 | 11.2946 | 0.88386 | 12 | 0.17847
48920 | 5.98 | 1 | 365 | 6.8362 | 0.50865 | 7 | 0.34487
48935 | 7.02 | 1 | 365 | 8.0251 | 0.075371 | 8 | 0.10049
48932 | 5.2 | 1 | 365 | 5.9445 | 0.83361 | 6 | 0.77814
48934 | 4.94 | 1 | 365 | 5.6473 | 0.94193 | 6 | 0.58924
32736 | 4.94 | 1 | 365 | 5.6473 | 0.94193 | 6 | 0.58924
32501 | 9.1 | 1 | 365 | 10.4029 | 0.20881 | 10 | 0.61175
48952 | 4.16 | 1 | 365 | 4.7556 | 0.26689 | 5 | 0.022515
33066 | 5.72 | 1 | 365 | 6.539 | 0.61697 | 7 | 0.15596
48942 | 3.38 | 1 | 365 | 3.8639 | 0.59185 | 4 | 0.45579
39256 | 7.02 | 1 | 365 | 8.0251 | 0.075371 | 8 | 0.10049
48962 | 7.28 | 1 | 365 | 8.3224 | 0.96705 | 9 | 0.2894
31229 | 5.98 | 1 | 365 | 6.8362 | 0.50865 | 7 | 0.34487
32761 | 16.83 | 1 | 365 | 19.2397 | 0.71916 | 19 | 0.95888
48947 | 3.9 | 1 | 365 | 4.4584 | 0.37521 | 4 | 0.83361
48898 | 11.44 | 1 | 365 | 13.078 | 0.23394 | 13 | 0.31192
48943 | 11.18 | 1 | 365 | 12.7808 | 0.34226 | 13 | 0.12301
48625 | 5.72 | 1 | 365 | 6.539 | 0.61697 | 7 | 0.15596
48987 | 8.58 | 1 | 365 | 9.8085 | 0.42545 | 10 | 0.23394
48683 | 4.16 | 1 | 365 | 4.7556 | 0.26689 | 5 | 0.022515
34367 | 9.36 | 1 | 365 | 10.7002 | 0.10049 | 10 | 0.80066
48726 | 6.5 | 1 | 365 | 7.4307 | 0.29201 | 7 | 0.72268
48953 | 9.88 | 1 | 365 | 11.2946 | 0.88386 | 12 | 0.17847
33497 | 4.68 | 1 | 365 | 5.3501 | 0.050247 | 5 | 0.40033
48923 | 2.6 | 1 | 365 | 2.9723 | 0.9168 | 3 | 0.88907
49001 | 7.28 | 1 | 365 | 8.3224 | 0.96705 | 9 | 0.2894
48659 | 4.68 | 1 | 365 | 5.3501 | 0.050247 | 5 | 0.40033
48702 | 15.08 | 1 | 365 | 17.2392 | 0.71746 | 17 | 0.95662
45305 | 9.54 | 1 | 365 | 10.9059 | 0.71781 | 11 | 0.62375
45326 | 7.95 | 1 | 365 | 9.0883 | 0.26484 | 9 | 0.35312
48631 | 10.4 | 1 | 365 | 11.8891 | 0.66722 | 12 | 0.55629
45119 | 6.36 | 1 | 365 | 7.2706 | 0.81187 | 8 | 0.082499
45233 | 13.78 | 1 | 365 | 15.753 | 0.25906 | 16 | 0.012082
48227 | 24.525 | 1 | 365 | 28.0365 | 0.10947 | 28 | 0.14596
31057 | 8.37 | 1 | 365 | 9.5684 | 0.70525 | 10 | 0.27367
32365 | 9.92 | 1 | 365 | 11.3403 | 0.021037 | 11 | 0.36138
33024 | 9.9 | 1 | 365 | 11.3175 | 0.95245 | 12 | 0.26993
33887 | 12.24 | 1 | 365 | 13.9925 | 0.97757 | 14 | 0.97009
36009 | 10.72 | 1 | 365 | 12.2549 | 0.76467 | 13 | 0.019558
35513 | 13.02 | 1 | 365 | 14.8842 | 0.65261 | 15 | 0.53681
36539 | 8.1 | 1 | 365 | 9.2598 | 0.77927 | 10 | 0.039032
36679 | 9.92 | 1 | 365 | 11.3403 | 0.021037 | 11 | 0.36138
42878 | 2.34 | 1 | 365 | 2.675 | 0.025124 | 2 | 0.70016
31391 | 3.38 | 1 | 365 | 3.8639 | 0.59185 | 4 | 0.45579
49367 | 3.825 | 1 | 365 | 4.3727 | 0.11799 | 4 | 0.49065
42289 | 11.55 | 1 | 365 | 13.2037 | 0.61119 | 13 | 0.81492
42532 | 4.675 | 1 | 365 | 5.3444 | 0.033099 | 5 | 0.37747
43677 | 10.14 | 1 | 365 | 11.5918 | 0.77554 | 12 | 0.36738
48922 | 12.22 | 1 | 365 | 13.9697 | 0.90898 | 14 | 0.87864
48913 | 11.18 | 1 | 365 | 12.7808 | 0.34226 | 13 | 0.12301
37837 | 4.94 | 1 | 365 | 5.6473 | 0.94193 | 6 | 0.58924
48912 | 11.18 | 1 | 365 | 12.7808 | 0.34226 | 13 | 0.12301
32666 | 9.1 | 1 | 365 | 10.4029 | 0.20881 | 10 | 0.61175
37851 | 6.76 | 1 | 365 | 7.7279 | 0.18369 | 7 | 0.91159
48933 | 4.68 | 1 | 365 | 5.3501 | 0.050247 | 5 | 0.40033
48906 | 4.94 | 1 | 365 | 5.6473 | 0.94193 | 6 | 0.58924
19931 | 8.67 | 1 | 365 | 9.9114 | 0.73411 | 10 | 0.64548
48709 | 6.76 | 1 | 365 | 7.7279 | 0.18369 | 7 | 0.91159
24164 | 4.94 | 1 | 365 | 5.6473 | 0.94193 | 6 | 0.58924
37817 | 6.76 | 1 | 365 | 7.7279 | 0.18369 | 7 | 0.91159
48908 | 7.54 | 1 | 365 | 8.6196 | 0.85873 | 9 | 0.47831
41293 | 16.2 | 1 | 365 | 18.5195 | 0.55855 | 19 | 0.078064
48925 | 8.84 | 1 | 365 | 10.1057 | 0.31713 | 10 | 0.42284
26879 | 5.2 | 1 | 365 | 5.9445 | 0.83361 | 6 | 0.77814
48899 | 4.68 | 1 | 365 | 5.3501 | 0.050247 | 5 | 0.40033
48989 | 12.22 | 1 | 365 | 13.9697 | 0.90898 | 14 | 0.87864
47443 | 3.64 | 1 | 365 | 4.1612 | 0.48353 | 4 | 0.6447
40636 | 10.8 | 1 | 365 | 12.3463 | 0.039032 | 12 | 0.38538
48761 | 2.34 | 1 | 365 | 2.675 | 0.025124 | 2 | 0.70016
47482 | 7.8 | 1 | 365 | 8.9168 | 0.75041 | 9 | 0.66722
48905 | 7.8 | 1 | 365 | 8.9168 | 0.75041 | 9 | 0.66722
32863 | 8.06 | 1 | 365 | 9.214 | 0.64209 | 9 | 0.85612
48916 | 9.88 | 1 | 365 | 11.2946 | 0.88386 | 12 | 0.17847
48663 | 9.62 | 1 | 365 | 10.9974 | 0.99217 | 11 | 0.98957
37845 | 4.275 | 1 | 365 | 4.8871 | 0.66128 | 5 | 0.54838
32730 | 4.42 | 1 | 365 | 5.0529 | 0.15857 | 5 | 0.21142
38202 | 5.775 | 1 | 365 | 6.6019 | 0.80559 | 7 | 0.40746
49012 | 5.46 | 1 | 365 | 6.2418 | 0.72529 | 6 | 0.96705
48948 | 5.98 | 1 | 365 | 6.8362 | 0.50865 | 7 | 0.34487
45750 | 11.7 | 1 | 365 | 13.3752 | 0.12562 | 13 | 0.50082
34394 | 4.94 | 1 | 365 | 5.6473 | 0.94193 | 6 | 0.58924
36837 | 3.38 | 1 | 365 | 3.8639 | 0.59185 | 4 | 0.45579
37740 | 7.28 | 1 | 365 | 8.3224 | 0.96705 | 9 | 0.2894
48975 | 6.5 | 1 | 365 | 7.4307 | 0.29201 | 7 | 0.72268
27864 | 5.355 | 1 | 365 | 6.1217 | 0.36519 | 6 | 0.48692
33068 | 4.94 | 1 | 365 | 5.6473 | 0.94193 | 6 | 0.58924
24031 | 10.92 | 1 | 365 | 12.4835 | 0.45058 | 12 | 0.9341
25554 | 5.2 | 1 | 365 | 5.9445 | 0.83361 | 6 | 0.77814
37227 | 3.85 | 1 | 365 | 4.4012 | 0.20373 | 4 | 0.60497
32377 | 4.16 | 1 | 365 | 4.7556 | 0.26689 | 5 | 0.022515
39880 | 4.95 | 1 | 365 | 5.6587 | 0.97622 | 6 | 0.63496
37286 | 4.4 | 1 | 365 | 5.03 | 0.089976 | 5 | 0.11997
40574 | 7.28 | 1 | 365 | 8.3224 | 0.96705 | 9 | 0.2894
49719 | 3.06 | 1 | 365 | 3.4981 | 0.49439 | 3 | 0.99252
49778 | 2.86 | 1 | 365 | 3.2695 | 0.80848 | 4 | 0.077979
50757 | 5.98 | 1 | 365 | 6.8362 | 0.50865 | 7 | 0.34487
49774 | 9.62 | 1 | 365 | 10.9974 | 0.99217 | 11 | 0.98957
37398 | 8.06 | 1 | 365 | 9.214 | 0.64209 | 9 | 0.85612
36301 | 3.3 | 1 | 365 | 3.7725 | 0.31748 | 4 | 0.089976
51080 | 12.22 | 1 | 365 | 13.9697 | 0.90898 | 14 | 0.87864
37767 | 4.94 | 1 | 365 | 5.6473 | 0.94193 | 6 | 0.58924
51373 | 11.925 | 1 | 365 | 13.6324 | 0.89726 | 14 | 0.52969
50954 | 6.12 | 1 | 365 | 6.9963 | 0.98878 | 7 | 0.98505
47973 | 3.64 | 1 | 365 | 4.1612 | 0.48353 | 4 | 0.6447
38045 | 5.72 | 1 | 365 | 6.539 | 0.61697 | 7 | 0.15596
52869 | 6.24 | 1 | 365 | 7.1334 | 0.40033 | 7 | 0.53377
35950 | 5.72 | 1 | 365 | 6.539 | 0.61697 | 7 | 0.15596
49938 | 9.36 | 1 | 365 | 10.7002 | 0.10049 | 10 | 0.80066
28074 | 7.65 | 1 | 365 | 8.7453 | 0.23598 | 8 | 0.98131
49946 | 10.14 | 1 | 365 | 11.5918 | 0.77554 | 12 | 0.36738
49078 | 2.86 | 1 | 365 | 3.2695 | 0.80848 | 4 | 0.077979
48597 | 5.2 | 1 | 365 | 5.9445 | 0.83361 | 6 | 0.77814
43176 | 6.36 | 1 | 365 | 7.2706 | 0.81187 | 8 | 0.082499
49961 | 5.46 | 1 | 365 | 6.2418 | 0.72529 | 6 | 0.96705
37867 | 2.08 | 1 | 365 | 2.3778 | 0.13344 | 2 | 0.51126
49833 | 9.36 | 1 | 365 | 10.7002 | 0.10049 | 10 | 0.80066
39042 | 5.61 | 1 | 365 | 6.4132 | 0.23972 | 6 | 0.65296
41412 | 9.1 | 1 | 365 | 10.4029 | 0.20881 | 10 | 0.61175
37942 | 3.64 | 1 | 365 | 4.1612 | 0.48353 | 4 | 0.6447
49099 | 13.26 | 1 | 365 | 15.1586 | 0.4757 | 15 | 0.63427
39269 | 4.16 | 1 | 365 | 4.7556 | 0.26689 | 5 | 0.022515
44082 | 3.9 | 1 | 365 | 4.4584 | 0.37521 | 4 | 0.83361
32542 | 5.72 | 1 | 365 | 6.539 | 0.61697 | 7 | 0.15596
48992 | 12.22 | 1 | 365 | 13.9697 | 0.90898 | 14 | 0.87864
48961 | 7.54 | 1 | 365 | 8.6196 | 0.85873 | 9 | 0.47831
49082 | 4.16 | 1 | 365 | 4.7556 | 0.26689 | 5 | 0.022515
33135 | 6.5 | 1 | 365 | 7.4307 | 0.29201 | 7 | 0.72268
48964 | 7.54 | 1 | 365 | 8.6196 | 0.85873 | 9 | 0.47831
34085 | 9.1 | 1 | 365 | 10.4029 | 0.20881 | 10 | 0.61175
36952 | 5.46 | 1 | 365 | 6.2418 | 0.72529 | 6 | 0.96705
48983 | 3.12 | 1 | 365 | 3.5667 | 0.70016 | 4 | 0.26689
45709 | 5.2 | 1 | 365 | 5.9445 | 0.83361 | 6 | 0.77814
48486 | 9.1 | 1 | 365 | 10.4029 | 0.20881 | 10 | 0.61175
39870 | 4.94 | 1 | 365 | 5.6473 | 0.94193 | 6 | 0.58924
48999 | 7.54 | 1 | 365 | 8.6196 | 0.85873 | 9 | 0.47831
39935 | 4.68 | 1 | 365 | 5.3501 | 0.050247 | 5 | 0.40033
38649 | 4.42 | 1 | 365 | 5.0529 | 0.15857 | 5 | 0.21142
49010 | 3.64 | 1 | 365 | 4.1612 | 0.48353 | 4 | 0.6447
49007 | 12.48 | 1 | 365 | 14.2669 | 0.80066 | 15 | 0.067546
49018 | 5.98 | 1 | 365 | 6.8362 | 0.50865 | 7 | 0.34487
36665 | 6.24 | 1 | 365 | 7.1334 | 0.40033 | 7 | 0.53377
36938 | 6.5 | 1 | 365 | 7.4307 | 0.29201 | 7 | 0.72268
49050 | 8.58 | 1 | 365 | 9.8085 | 0.42545 | 10 | 0.23394
37844 | 4.94 | 1 | 365 | 5.6473 | 0.94193 | 6 | 0.58924
49073 | 6.5 | 1 | 365 | 7.4307 | 0.29201 | 7 | 0.72268
49087 | 7.8 | 1 | 365 | 8.9168 | 0.75041 | 9 | 0.66722
49074 | 5.2 | 1 | 365 | 5.9445 | 0.83361 | 6 | 0.77814
38721 | 7.28 | 1 | 365 | 8.3224 | 0.96705 | 9 | 0.2894
37087 | 4.68 | 1 | 365 | 5.3501 | 0.050247 | 5 | 0.40033
49101 | 4.42 | 1 | 365 | 5.0529 | 0.15857 | 5 | 0.21142
49103 | 4.42 | 1 | 365 | 5.0529 | 0.15857 | 5 | 0.21142
37406 | 5.98 | 1 | 365 | 6.8362 | 0.50865 | 7 | 0.34487
49094 | 8.58 | 1 | 365 | 9.8085 | 0.42545 | 10 | 0.23394
29179 | 7.28 | 1 | 365 | 8.3224 | 0.96705 | 9 | 0.2894
33779 | 4.42 | 1 | 365 | 5.0529 | 0.15857 | 5 | 0.21142
41299 | 8.06 | 1 | 365 | 9.214 | 0.64209 | 9 | 0.85612
29596 | 13 | 1 | 365 | 14.8613 | 0.58402 | 15 | 0.44536
38906 | 21.06 | 1 | 365 | 24.0754 | 0.22611 | 24 | 0.30148
49117 | 13 | 1 | 365 | 14.8613 | 0.58402 | 15 | 0.44536
41875 | 5.2 | 1 | 365 | 5.9445 | 0.83361 | 6 | 0.77814
37943 | 7.28 | 1 | 365 | 8.3224 | 0.96705 | 9 | 0.2894
43672 | 4.16 | 1 | 365 | 4.7556 | 0.26689 | 5 | 0.022515
39307 | 11.18 | 1 | 365 | 12.7808 | 0.34226 | 13 | 0.12301
43676 | 6.5 | 1 | 365 | 7.4307 | 0.29201 | 7 | 0.72268
39485 | 3.12 | 1 | 365 | 3.5667 | 0.70016 | 4 | 0.26689
39177 | 3.64 | 1 | 365 | 4.1612 | 0.48353 | 4 | 0.6447
48446 | 13 | 1 | 365 | 14.8613 | 0.58402 | 15 | 0.44536
32227 | 5.46 | 1 | 365 | 6.2418 | 0.72529 | 6 | 0.96705
35929 | 7.28 | 1 | 365 | 8.3224 | 0.96705 | 9 | 0.2894
24443 | 5.2 | 1 | 365 | 5.9445 | 0.83361 | 6 | 0.77814
35032 | 37.5 | 0.9 | 365 | 38.5823 | 0.74698 | 39 | 0.3293
45107 | 2.86 | 1 | 365 | 3.2695 | 0.80848 | 4 | 0.077979
38094 | 3.825 | 1 | 365 | 4.3727 | 0.11799 | 4 | 0.49065
46879 | 7.695 | 1 | 365 | 8.7968 | 0.39031 | 9 | 0.18708
37545 | 3.3 | 1 | 365 | 3.7725 | 0.31748 | 4 | 0.089976
48893 | 9.62 | 1 | 365 | 10.9974 | 0.99217 | 11 | 0.98957
39012 | 6.5 | 1 | 365 | 7.4307 | 0.29201 | 7 | 0.72268
32317 | 9.92 | 1 | 365 | 11.3403 | 0.021037 | 11 | 0.36138
43224 | 10.6 | 1 | 365 | 12.1177 | 0.35312 | 12 | 0.47083
33046 | 9.92 | 1 | 365 | 11.3403 | 0.021037 | 11 | 0.36138
24119 | 9.62 | 1 | 365 | 10.9974 | 0.99217 | 11 | 0.98957
44622 | 7.14 | 1 | 365 | 8.1623 | 0.48692 | 8 | 0.64922
32482 | 5.2 | 1 | 365 | 5.9445 | 0.83361 | 6 | 0.77814
32102 | 12.48 | 1 | 365 | 14.2669 | 0.80066 | 15 | 0.067546
48515 | 4.42 | 1 | 365 | 5.0529 | 0.15857 | 5 | 0.21142
22946 | 4.94 | 1 | 365 | 5.6473 | 0.94193 | 6 | 0.58924
48968 | 5.2 | 1 | 365 | 5.9445 | 0.83361 | 6 | 0.77814
44806 | 4.675 | 1 | 365 | 5.3444 | 0.033099 | 5 | 0.37747
47451 | 7 | 1 | 365 | 8.0023 | 0.00678 | 8 | 0.00904
48988 | 4.42 | 1 | 365 | 5.0529 | 0.15857 | 5 | 0.21142
47748 | 9.18 | 1 | 365 | 10.4944 | 0.48318 | 10 | 0.97757
49212 | 4.68 | 1 | 365 | 5.3501 | 0.050247 | 5 | 0.40033
48998 | 9.88 | 1 | 365 | 11.2946 | 0.88386 | 12 | 0.17847
49249 | 5.1 | 1 | 365 | 5.8302 | 0.49065 | 6 | 0.32087
49251 | 6.12 | 1 | 365 | 6.9963 | 0.98878 | 7 | 0.98505
50796 | 6.12 | 1 | 365 | 6.9963 | 0.98878 | 7 | 0.98505
28226 | 5.46 | 1 | 365 | 6.2418 | 0.72529 | 6 | 0.96705
49217 | 7.28 | 1 | 365 | 8.3224 | 0.96705 | 9 | 0.2894
51338 | 4.8 | 1 | 365 | 5.4873 | 0.46179 | 5 | 0.94906
32639 | 2.08 | 1 | 365 | 2.3778 | 0.13344 | 2 | 0.51126
37996 | 7.54 | 1 | 365 | 8.6196 | 0.85873 | 9 | 0.47831
49222 | 3.9 | 1 | 365 | 4.4584 | 0.37521 | 4 | 0.83361
46906 | 8.4 | 1 | 365 | 9.6027 | 0.80814 | 10 | 0.41085
38131 | 6.12 | 1 | 365 | 6.9963 | 0.98878 | 7 | 0.98505
49123 | 3.38 | 1 | 365 | 3.8639 | 0.59185 | 4 | 0.45579
48756 | 5.2 | 1 | 365 | 5.9445 | 0.83361 | 6 | 0.77814
46914 | 9.54 | 1 | 365 | 10.9059 | 0.71781 | 11 | 0.62375
42891 | 4.94 | 1 | 365 | 5.6473 | 0.94193 | 6 | 0.58924
31373 | 7.8 | 1 | 365 | 8.9168 | 0.75041 | 9 | 0.66722
38037 | 7.54 | 1 | 365 | 8.6196 | 0.85873 | 9 | 0.47831
36657 | 7.2 | 1 | 365 | 8.2309 | 0.69269 | 8 | 0.92358
52599 | 7.82 | 1 | 365 | 8.9397 | 0.819 | 9 | 0.75867
45610 | 7.8 | 1 | 365 | 8.9168 | 0.75041 | 9 | 0.66722
49289 | 7.8 | 1 | 365 | 8.9168 | 0.75041 | 9 | 0.66722
47300 | 2.8 | 1 | 365 | 3.2009 | 0.60271 | 3 | 0.80362
37697 | 7.54 | 1 | 365 | 8.6196 | 0.85873 | 9 | 0.47831
36868 | 3.64 | 1 | 365 | 4.1612 | 0.48353 | 4 | 0.6447
21539 | 8.06 | 1 | 365 | 9.214 | 0.64209 | 9 | 0.85612
37795 | 4.94 | 1 | 365 | 5.6473 | 0.94193 | 6 | 0.58924
33795 | 9.88 | 1 | 365 | 11.2946 | 0.88386 | 12 | 0.17847
22305 | 4.16 | 1 | 365 | 4.7556 | 0.26689 | 5 | 0.022515
41128 | 7.28 | 1 | 365 | 8.3224 | 0.96705 | 9 | 0.2894
41243 | 10.4 | 1 | 365 | 11.8891 | 0.66722 | 12 | 0.55629
43661 | 5.2 | 1 | 365 | 5.9445 | 0.83361 | 6 | 0.77814
43658 | 8.06 | 1 | 365 | 9.214 | 0.64209 | 9 | 0.85612
49803 | 6.5 | 1 | 365 | 7.4307 | 0.29201 | 7 | 0.72268
45691 | 3.9 | 1 | 365 | 4.4584 | 0.37521 | 4 | 0.83361
23166 | 13 | 1 | 365 | 14.8613 | 0.58402 | 15 | 0.44536
25197 | 4.16 | 1 | 365 | 4.7556 | 0.26689 | 5 | 0.022515
47321 | 3.825 | 1 | 365 | 4.3727 | 0.11799 | 4 | 0.49065
23154 | 6.76 | 1 | 365 | 7.7279 | 0.18369 | 7 | 0.91159
47602 | 2.835 | 1 | 365 | 3.2409 | 0.72275 | 3 | 0.96366
42306 | 9.075 | 1 | 365 | 10.3744 | 0.12308 | 10 | 0.49743
47326 | 7.28 | 1 | 365 | 8.3224 | 0.96705 | 9 | 0.2894
49133 | 7.84 | 1 | 365 | 8.9625 | 0.88759 | 9 | 0.85012
47616 | 7.905 | 1 | 365 | 9.0368 | 0.11051 | 9 | 0.14735
24732 | 7.02 | 1 | 365 | 8.0251 | 0.075371 | 8 | 0.10049
47330 | 4.2 | 1 | 365 | 4.8014 | 0.40407 | 5 | 0.20542
47308 | 5.415 | 1 | 365 | 6.1903 | 0.57096 | 6 | 0.76128
48461 | 8.1 | 1 | 365 | 9.2598 | 0.77927 | 10 | 0.039032
48473 | 4.05 | 1 | 365 | 4.6299 | 0.88964 | 5 | 0.51952
48161 | 4.48 | 1 | 365 | 5.1214 | 0.36434 | 5 | 0.48579
25186 | 9.1 | 1 | 365 | 10.4029 | 0.20881 | 10 | 0.61175
48490 | 8.829 | 1 | 365 | 10.0931 | 0.27941 | 10 | 0.37254
48493 | 8.829 | 1 | 365 | 10.0931 | 0.27941 | 10 | 0.37254
47408 | 4.59 | 1 | 365 | 5.2472 | 0.74159 | 5 | 0.98878
48500 | 10.137 | 1 | 365 | 11.5884 | 0.76525 | 12 | 0.35366
49219 | 6.5 | 1 | 365 | 7.4307 | 0.29201 | 7 | 0.72268
48498 | 8.28 | 1 | 365 | 9.4655 | 0.39659 | 9 | 0.86212
23155 | 3.9 | 1 | 365 | 4.4584 | 0.37521 | 4 | 0.83361
48533 | 7.194 | 1 | 365 | 8.224 | 0.67211 | 8 | 0.89615
48230 | 6.625 | 1 | 365 | 7.5736 | 0.7207 | 8 | 0.29427
23759 | 13 | 1 | 365 | 14.8613 | 0.58402 | 15 | 0.44536
48244 | 6.24 | 1 | 365 | 7.1334 | 0.40033 | 7 | 0.53377
48548 | 13.25 | 1 | 365 | 15.1471 | 0.4414 | 15 | 0.58854
48554 | 18.24 | 1 | 365 | 20.8516 | 0.55481 | 21 | 0.40641
45710 | 5.46 | 1 | 365 | 6.2418 | 0.72529 | 6 | 0.96705
49816 | 8.58 | 1 | 365 | 9.8085 | 0.42545 | 10 | 0.23394
47462 | 3.64 | 1 | 365 | 4.1612 | 0.48353 | 4 | 0.6447
48710 | 7.54 | 1 | 365 | 8.6196 | 0.85873 | 9 | 0.47831
48677 | 8.84 | 1 | 365 | 10.1057 | 0.31713 | 10 | 0.42284
49062 | 5.559 | 1 | 365 | 6.3549 | 0.064813 | 6 | 0.41975
48641 | 10.14 | 1 | 365 | 11.5918 | 0.77554 | 12 | 0.36738
47092 | 6.9 | 1 | 365 | 7.8879 | 0.66383 | 8 | 0.55177
49147 | 6.84 | 1 | 365 | 7.8194 | 0.45805 | 8 | 0.2774
48636 | 6.24 | 1 | 365 | 7.1334 | 0.40033 | 7 | 0.53377
49225 | 2.86 | 1 | 365 | 3.2695 | 0.80848 | 4 | 0.077979
30799 | 11 | 1 | 365 | 12.575 | 0.72494 | 13 | 0.29992
30802 | 13.26 | 1 | 365 | 15.1586 | 0.4757 | 15 | 0.63427
49152 | 7.875 | 1 | 365 | 9.0025 | 0.0076275 | 9 | 0.01017
49124 | 8.84 | 1 | 365 | 10.1057 | 0.31713 | 10 | 0.42284
28008 | 5.46 | 1 | 365 | 6.2418 | 0.72529 | 6 | 0.96705
25098 | 4.68 | 1 | 365 | 5.3501 | 0.050247 | 5 | 0.40033
16960 | 10.71 | 1 | 365 | 12.2435 | 0.73037 | 12 | 0.97383
48248 | 7.93 | 1 | 365 | 9.0654 | 0.19625 | 9 | 0.26167
32273 | 4.68 | 1 | 365 | 5.3501 | 0.050247 | 5 | 0.40033
47589 | 5.5 | 1 | 365 | 6.2875 | 0.86247 | 7 | 0.14996
30852 | 9.62 | 1 | 365 | 10.9974 | 0.99217 | 11 | 0.98957
48257 | 13.005 | 1 | 365 | 14.8671 | 0.60117 | 15 | 0.46822
48608 | 8.58 | 1 | 365 | 9.8085 | 0.42545 | 10 | 0.23394
32186 | 5.2 | 1 | 365 | 5.9445 | 0.83361 | 6 | 0.77814
29244 | 6.895 | 1 | 365 | 7.8822 | 0.64668 | 8 | 0.5289
52542 | 5.79 | 1 | 365 | 6.619 | 0.85704 | 7 | 0.47605
49169 | 6.21 | 1 | 365 | 7.0991 | 0.29744 | 7 | 0.39659
36937 | 3.12 | 1 | 365 | 3.5667 | 0.70016 | 4 | 0.26689
52545 | 6.28 | 1 | 365 | 7.1792 | 0.53751 | 7 | 0.71668
38787 | 5.46 | 1 | 365 | 6.2418 | 0.72529 | 6 | 0.96705
32264 | 7.54 | 1 | 365 | 8.6196 | 0.85873 | 9 | 0.47831
50176 | 13 | 1 | 365 | 14.8613 | 0.58402 | 15 | 0.44536
48281 | 6.27 | 1 | 365 | 7.1677 | 0.50322 | 7 | 0.67095
49026 | 4.68 | 1 | 365 | 5.3501 | 0.050247 | 5 | 0.40033
33638 | 3.12 | 1 | 365 | 3.5667 | 0.70016 | 4 | 0.26689
48722 | 6.5 | 1 | 365 | 7.4307 | 0.29201 | 7 | 0.72268
50168 | 5.46 | 1 | 365 | 6.2418 | 0.72529 | 6 | 0.96705
48648 | 6.5 | 1 | 365 | 7.4307 | 0.29201 | 7 | 0.72268
48542 | 11.44 | 1 | 365 | 13.078 | 0.23394 | 13 | 0.31192
47629 | 7.02 | 1 | 365 | 8.0251 | 0.075371 | 8 | 0.10049
35915 | 10.14 | 1 | 365 | 11.5918 | 0.77554 | 12 | 0.36738
48907 | 3.12 | 1 | 365 | 3.5667 | 0.70016 | 4 | 0.26689
47630 | 5.886 | 1 | 365 | 6.7288 | 0.18627 | 6 | 0.91503
49322 | 7.194 | 1 | 365 | 8.224 | 0.67211 | 8 | 0.89615
48821 | 5.2 | 1 | 365 | 5.9445 | 0.83361 | 6 | 0.77814
48812 | 4.42 | 1 | 365 | 5.0529 | 0.15857 | 5 | 0.21142
48996 | 2.86 | 1 | 365 | 3.2695 | 0.80848 | 4 | 0.077979
49023 | 7.54 | 1 | 365 | 8.6196 | 0.85873 | 9 | 0.47831
45472 | 7.28 | 1 | 365 | 8.3224 | 0.96705 | 9 | 0.2894
49248 | 5.72 | 1 | 365 | 6.539 | 0.61697 | 7 | 0.15596
36322 | 24.75 | 1 | 365 | 28.2937 | 0.88111 | 29 | 0.17482
50557 | 6.24 | 1 | 365 | 7.1334 | 0.40033 | 7 | 0.53377
49235 | 7.15 | 1 | 365 | 8.1737 | 0.52121 | 8 | 0.69495
50787 | 3.9 | 1 | 365 | 4.4584 | 0.37521 | 4 | 0.83361
47487 | 21.655 | 1 | 365 | 24.7556 | 0.26669 | 25 | 0.022252
49302 | 9.69 | 1 | 365 | 11.0774 | 0.23224 | 11 | 0.30966
36203 | 21.175 | 1 | 365 | 24.2068 | 0.62051 | 24 | 0.82735
48994 | 8.58 | 1 | 365 | 9.8085 | 0.42545 | 10 | 0.23394
50671 | 6.12 | 1 | 365 | 6.9963 | 0.98878 | 7 | 0.98505
36199 | 4 | 1 | 365 | 4.5727 | 0.71816 | 5 | 0.29088
52747 | 5.67 | 1 | 365 | 6.4818 | 0.44549 | 6 | 0.92732
36259 | 6 | 1 | 365 | 6.8591 | 0.57724 | 7 | 0.43632
45467 | 5.2 | 1 | 365 | 5.9445 | 0.83361 | 6 | 0.77814
48651 | 6 | 1 | 365 | 6.8591 | 0.57724 | 7 | 0.43632
47646 | 3.9 | 1 | 365 | 4.4584 | 0.37521 | 4 | 0.83361
36155 | 12.765 | 1 | 365 | 14.5927 | 0.77808 | 15 | 0.37077
50792 | 4.42 | 1 | 365 | 5.0529 | 0.15857 | 5 | 0.21142
49329 | 10.791 | 1 | 365 | 12.3361 | 0.0081661 | 12 | 0.34422
48941 | 7.8 | 1 | 365 | 8.9168 | 0.75041 | 9 | 0.66722
50454 | 17.82 | 1 | 365 | 20.3715 | 0.1144 | 20 | 0.48587
38532 | 8.67 | 1 | 365 | 9.9114 | 0.73411 | 10 | 0.64548
43427 | 16.83 | 1 | 365 | 19.2397 | 0.71916 | 19 | 0.95888
36190 | 7.194 | 1 | 365 | 8.224 | 0.67211 | 8 | 0.89615
25617 | 16.32 | 1 | 365 | 18.6567 | 0.97009 | 19 | 0.62679
42304 | 8.8 | 1 | 365 | 10.06 | 0.17995 | 10 | 0.23994
50686 | 10.8 | 1 | 365 | 12.3463 | 0.039032 | 12 | 0.38538
43890 | 5 | 1 | 365 | 5.7159 | 0.1477 | 5 | 0.8636
46818 | 9 | 1 | 365 | 10.2886 | 0.86586 | 11 | 0.15448
36252 | 7.02 | 1 | 365 | 8.0251 | 0.075371 | 8 | 0.10049
38522 | 9 | 1 | 365 | 10.2886 | 0.86586 | 11 | 0.15448
36713 | 6.325 | 1 | 365 | 7.2306 | 0.69184 | 7 | 0.92245
37961 | 7.02 | 1 | 365 | 8.0251 | 0.075371 | 8 | 0.10049
49229 | 10.14 | 1 | 365 | 11.5918 | 0.77554 | 12 | 0.36738
43981 | 5.5 | 1 | 365 | 6.2875 | 0.86247 | 7 | 0.14996
46556 | 4.68 | 1 | 365 | 5.3501 | 0.050247 | 5 | 0.40033
46130 | 10.455 | 1 | 365 | 11.9519 | 0.85584 | 12 | 0.80779
38461 | 8.75 | 1 | 365 | 10.0028 | 0.008475 | 10 | 0.0113
49161 | 12.426 | 1 | 365 | 14.2052 | 0.61546 | 14 | 0.82062
38421 | 8.16 | 1 | 365 | 9.3283 | 0.98505 | 10 | 0.3134
43650 | 9.975 | 1 | 365 | 11.4032 | 0.20966 | 11 | 0.61288
49003 | 4.68 | 1 | 365 | 5.3501 | 0.050247 | 5 | 0.40033
40799 | 8.06 | 1 | 365 | 9.214 | 0.64209 | 9 | 0.85612
50788 | 5.72 | 1 | 365 | 6.539 | 0.61697 | 7 | 0.15596
50791 | 7.8 | 1 | 365 | 8.9168 | 0.75041 | 9 | 0.66722
49685 | 3.64 | 1 | 365 | 4.1612 | 0.48353 | 4 | 0.6447
36226 | 13.2 | 1 | 365 | 15.09 | 0.26993 | 15 | 0.3599
32493 | 9.1 | 1 | 365 | 10.4029 | 0.20881 | 10 | 0.61175
46464 | 8.16 | 1 | 365 | 9.3283 | 0.98505 | 10 | 0.3134
37712 | 5.2 | 1 | 365 | 5.9445 | 0.83361 | 6 | 0.77814
34872 | 11.8 | 0.9 | 365 | 12.1406 | 0.10682 | 12 | 0.24739
37151 | 8.4 | 1 | 365 | 9.6027 | 0.80814 | 10 | 0.41085
47636 | 9.62 | 1 | 365 | 10.9974 | 0.99217 | 11 | 0.98957
51557 | 3.6 | 1 | 365 | 4.1154 | 0.34634 | 4 | 0.46179
50815 | 10.66 | 1 | 365 | 12.1863 | 0.5589 | 12 | 0.7452
47639 | 5.98 | 1 | 365 | 6.8362 | 0.50865 | 7 | 0.34487
36216 | 6.54 | 1 | 365 | 7.4764 | 0.42919 | 7 | 0.90559
48587 | 7.8 | 1 | 365 | 8.9168 | 0.75041 | 9 | 0.66722
49688 | 6.24 | 1 | 365 | 7.1334 | 0.40033 | 7 | 0.53377
36198 | 9.12 | 1 | 365 | 10.4258 | 0.2774 | 10 | 0.70321
48911 | 9.1 | 1 | 365 | 10.4029 | 0.20881 | 10 | 0.61175
50816 | 4.94 | 1 | 365 | 5.6473 | 0.94193 | 6 | 0.58924
49836 | 5.72 | 1 | 365 | 6.539 | 0.61697 | 7 | 0.15596
49142 | 4.94 | 1 | 365 | 5.6473 | 0.94193 | 6 | 0.58924
48930 | 13 | 1 | 365 | 14.8613 | 0.58402 | 15 | 0.44536
50825 | 2.75 | 1 | 365 | 3.1437 | 0.43124 | 3 | 0.57498
32669 | 12.74 | 1 | 365 | 14.5641 | 0.69234 | 15 | 0.25645
45035 | 4.08 | 1 | 365 | 4.6642 | 0.99252 | 5 | 0.6567
48921 | 13.26 | 1 | 365 | 15.1586 | 0.4757 | 15 | 0.63427
35060 | 3592.9 | 0.8 | 365 | 3285.8651 | 0.59541 | 3286 | 0.46055
63 | 5992 | 0.7 | 365 | 4794.9542 | 0.86258 | 4795 | 0.81677
16832 | 7.54 | 1 | 365 | 8.6196 | 0.85873 | 9 | 0.47831
48309 | 7.848 | 1 | 365 | 8.9717 | 0.91503 | 9 | 0.88671
49954 | 5.61 | 1 | 365 | 6.4132 | 0.23972 | 6 | 0.65296
40493 | 9.88 | 1 | 365 | 11.2946 | 0.88386 | 12 | 0.17847
50795 | 7.8 | 1 | 365 | 8.9168 | 0.75041 | 9 | 0.66722
40387 | 6.76 | 1 | 365 | 7.7279 | 0.18369 | 7 | 0.91159
40853 | 3.445 | 1 | 365 | 3.9383 | 0.81477 | 4 | 0.75302
50938 | 9.88 | 1 | 365 | 11.2946 | 0.88386 | 12 | 0.17847
49690 | 7.28 | 1 | 365 | 8.3224 | 0.96705 | 9 | 0.2894
47643 | 4.94 | 1 | 365 | 5.6473 | 0.94193 | 6 | 0.58924
52419 | 11.118 | 1 | 365 | 12.7099 | 0.12963 | 12 | 0.8395
41623 | 10.14 | 1 | 365 | 11.5918 | 0.77554 | 12 | 0.36738
33100 | 4.68 | 1 | 365 | 5.3501 | 0.050247 | 5 | 0.40033
52458 | 5.4 | 1 | 365 | 6.1732 | 0.51952 | 6 | 0.69269
32380 | 7.54 | 1 | 365 | 8.6196 | 0.85873 | 9 | 0.47831
36080 | 9.24 | 1 | 365 | 10.563 | 0.68895 | 11 | 0.25193
30844 | 5.72 | 1 | 365 | 6.539 | 0.61697 | 7 | 0.15596
31005 | 4.68 | 1 | 365 | 5.3501 | 0.050247 | 5 | 0.40033
46382 | 10.92 | 1 | 365 | 12.4835 | 0.45058 | 12 | 0.9341
30989 | 13 | 1 | 365 | 14.8613 | 0.58402 | 15 | 0.44536
49821 | 5.98 | 1 | 365 | 6.8362 | 0.50865 | 7 | 0.34487
35796 | 5.94 | 1 | 365 | 6.7905 | 0.37147 | 7 | 0.16196
49042 | 4.16 | 1 | 365 | 4.7556 | 0.26689 | 5 | 0.022515
36052 | 4.4 | 1 | 365 | 5.03 | 0.089976 | 5 | 0.11997
48611 | 5.2 | 1 | 365 | 5.9445 | 0.83361 | 6 | 0.77814
48469 | 4.68 | 1 | 365 | 5.3501 | 0.050247 | 5 | 0.40033
43104 | 9.62 | 1 | 365 | 10.9974 | 0.99217 | 11 | 0.98957
48668 | 4.94 | 1 | 365 | 5.6473 | 0.94193 | 6 | 0.58924
23709 | 5.2 | 1 | 365 | 5.9445 | 0.83361 | 6 | 0.77814
48951 | 2.86 | 1 | 365 | 3.2695 | 0.80848 | 4 | 0.077979
49709 | 5.4 | 1 | 365 | 6.1732 | 0.51952 | 6 | 0.69269
48732 | 9.1 | 1 | 365 | 10.4029 | 0.20881 | 10 | 0.61175
35782 | 9.18 | 1 | 365 | 10.4944 | 0.48318 | 10 | 0.97757
49708 | 4.16 | 1 | 365 | 4.7556 | 0.26689 | 5 | 0.022515
50054 | 7.28 | 1 | 365 | 8.3224 | 0.96705 | 9 | 0.2894
49712 | 4.16 | 1 | 365 | 4.7556 | 0.26689 | 5 | 0.022515
32349 | 3.12 | 1 | 365 | 3.5667 | 0.70016 | 4 | 0.26689
43867 | 24.705 | 1 | 365 | 28.2423 | 0.72679 | 28 | 0.96905
32384 | 8.06 | 1 | 365 | 9.214 | 0.64209 | 9 | 0.85612
50065 | 5.72 | 1 | 365 | 6.539 | 0.61697 | 7 | 0.15596
30860 | 13 | 1 | 365 | 14.8613 | 0.58402 | 15 | 0.44536
43791 | 5.1 | 1 | 365 | 5.8302 | 0.49065 | 6 | 0.32087
35549 | 15.39 | 1 | 365 | 17.5935 | 0.78062 | 18 | 0.37416
31943 | 6.24 | 1 | 365 | 7.1334 | 0.40033 | 7 | 0.53377
48944 | 7.28 | 1 | 365 | 8.3224 | 0.96705 | 9 | 0.2894
35702 | 4.68 | 1 | 365 | 5.3501 | 0.050247 | 5 | 0.40033
45351 | 9.1 | 1 | 365 | 10.4029 | 0.20881 | 10 | 0.61175
49713 | 6.5 | 1 | 365 | 7.4307 | 0.29201 | 7 | 0.72268
48811 | 5.72 | 1 | 365 | 6.539 | 0.61697 | 7 | 0.15596
49934 | 5.61 | 1 | 365 | 6.4132 | 0.23972 | 6 | 0.65296
49714 | 3.3 | 1 | 365 | 3.7725 | 0.31748 | 4 | 0.089976
45639 | 11.7 | 1 | 365 | 13.3752 | 0.12562 | 13 | 0.50082
36157 | 4.05 | 1 | 365 | 4.6299 | 0.88964 | 5 | 0.51952
16801 | 22.44 | 1 | 365 | 25.653 | 0.95888 | 26 | 0.61184
52893 | 9.9 | 1 | 365 | 11.3175 | 0.95245 | 12 | 0.26993
52812 | 7.68 | 1 | 365 | 8.7796 | 0.33887 | 9 | 0.11849
48392 | 3.12 | 1 | 365 | 3.5667 | 0.70016 | 4 | 0.26689
52811 | 7.9 | 1 | 365 | 9.0311 | 0.093366 | 9 | 0.12449
52773 | 3.9 | 1 | 365 | 4.4584 | 0.37521 | 4 | 0.83361
41221 | 4.94 | 1 | 365 | 5.6473 | 0.94193 | 6 | 0.58924
52785 | 8.32 | 1 | 365 | 9.5113 | 0.53377 | 10 | 0.04503
48970 | 8.06 | 1 | 365 | 9.214 | 0.64209 | 9 | 0.85612
46888 | 4.42 | 1 | 365 | 5.0529 | 0.15857 | 5 | 0.21142
52714 | 10.2 | 1 | 365 | 11.6604 | 0.98131 | 12 | 0.64174
48945 | 5.72 | 1 | 365 | 6.539 | 0.61697 | 7 | 0.15596
44563 | 13 | 1 | 365 | 14.8613 | 0.58402 | 15 | 0.44536
49875 | 9.62 | 1 | 365 | 10.9974 | 0.99217 | 11 | 0.98957
44579 | 6.5 | 1 | 365 | 7.4307 | 0.29201 | 7 | 0.72268
52699 | 8.64 | 1 | 365 | 9.8771 | 0.63123 | 10 | 0.5083
48928 | 7.54 | 1 | 365 | 8.6196 | 0.85873 | 9 | 0.47831
52621 | 5.355 | 1 | 365 | 6.1217 | 0.36519 | 6 | 0.48692
37823 | 11.7 | 1 | 365 | 13.3752 | 0.12562 | 13 | 0.50082
49876 | 5.04 | 1 | 365 | 5.7616 | 0.28488 | 6 | 0.046509
33574 | 3.38 | 1 | 365 | 3.8639 | 0.59185 | 4 | 0.45579
52456 | 8.4 | 1 | 365 | 9.6027 | 0.80814 | 10 | 0.41085
29610 | 10.92 | 1 | 365 | 12.4835 | 0.45058 | 12 | 0.9341
49085 | 3.38 | 1 | 365 | 3.8639 | 0.59185 | 4 | 0.45579
52219 | 7.95 | 1 | 365 | 9.0883 | 0.26484 | 9 | 0.35312
49139 | 7.28 | 1 | 365 | 8.3224 | 0.96705 | 9 | 0.2894
52218 | 5.72 | 1 | 365 | 6.539 | 0.61697 | 7 | 0.15596
47650 | 6.21 | 1 | 365 | 7.0991 | 0.29744 | 7 | 0.39659
47652 | 8.502 | 1 | 365 | 9.7193 | 0.15795 | 9 | 0.87727
47221 | 7.28 | 1 | 365 | 8.3224 | 0.96705 | 9 | 0.2894
52217 | 9.18 | 1 | 365 | 10.4944 | 0.48318 | 10 | 0.97757
52011 | 7.6 | 1 | 365 | 8.6882 | 0.064504 | 8 | 0.75267
49691 | 5.98 | 1 | 365 | 6.8362 | 0.50865 | 7 | 0.34487
51759 | 6.875 | 1 | 365 | 7.8594 | 0.57809 | 8 | 0.43745
51757 | 6.63 | 1 | 365 | 7.5793 | 0.73785 | 8 | 0.31713
49693 | 6.76 | 1 | 365 | 7.7279 | 0.18369 | 7 | 0.91159
47653 | 10.005 | 1 | 365 | 11.4375 | 0.31255 | 11 | 0.75006
51596 | 4.05 | 1 | 365 | 4.6299 | 0.88964 | 5 | 0.51952
51221 | 14.85 | 1 | 365 | 16.9762 | 0.92867 | 17 | 0.90489
49692 | 5.98 | 1 | 365 | 6.8362 | 0.50865 | 7 | 0.34487
47657 | 8.1 | 1 | 365 | 9.2598 | 0.77927 | 10 | 0.039032
49881 | 4.16 | 1 | 365 | 4.7556 | 0.26689 | 5 | 0.022515
49695 | 7.02 | 1 | 365 | 8.0251 | 0.075371 | 8 | 0.10049
46431 | 3.06 | 1 | 365 | 3.4981 | 0.49439 | 3 | 0.99252
49697 | 5.46 | 1 | 365 | 6.2418 | 0.72529 | 6 | 0.96705
47669 | 7.194 | 1 | 365 | 8.224 | 0.67211 | 8 | 0.89615
49694 | 5.46 | 1 | 365 | 6.2418 | 0.72529 | 6 | 0.96705
50291 | 8.37 | 1 | 365 | 9.5684 | 0.70525 | 10 | 0.27367
47677 | 3.78 | 1 | 365 | 4.3212 | 0.96366 | 5 | 0.28488
49899 | 5.865 | 1 | 365 | 6.7048 | 0.11425 | 6 | 0.819
47675 | 5.3 | 1 | 365 | 6.0589 | 0.17656 | 6 | 0.23542
51250 | 5.98 | 1 | 365 | 6.8362 | 0.50865 | 7 | 0.34487
51245 | 7.28 | 1 | 365 | 8.3224 | 0.96705 | 9 | 0.2894
47682 | 5.985 | 1 | 365 | 6.8419 | 0.5258 | 7 | 0.36773
51257 | 4.68 | 1 | 365 | 5.3501 | 0.050247 | 5 | 0.40033
47683 | 6.5 | 1 | 365 | 7.4307 | 0.29201 | 7 | 0.72268
51260 | 7.56 | 1 | 365 | 8.6424 | 0.92732 | 9 | 0.56976
47684 | 4.8 | 1 | 365 | 5.4873 | 0.46179 | 5 | 0.94906
48224 | 6.213 | 1 | 365 | 7.1026 | 0.30773 | 7 | 0.41031
50844 | 7.28 | 1 | 365 | 8.3224 | 0.96705 | 9 | 0.2894
42773 | 10.07 | 1 | 365 | 11.5118 | 0.53547 | 12 | 0.04729
51301 | 9.99 | 1 | 365 | 11.4204 | 0.2611 | 11 | 0.68147
49698 | 7.8 | 1 | 365 | 8.9168 | 0.75041 | 9 | 0.66722
49702 | 6.76 | 1 | 365 | 7.7279 | 0.18369 | 7 | 0.91159
51303 | 5.985 | 1 | 365 | 6.8419 | 0.5258 | 7 | 0.36773
51311 | 6.75 | 1 | 365 | 7.7165 | 0.1494 | 7 | 0.86586
48850 | 9.45 | 1 | 365 | 10.8031 | 0.40915 | 11 | 0.2122
46814 | 10.6 | 1 | 365 | 12.1177 | 0.35312 | 12 | 0.47083
49438 | 3 | 1 | 365 | 3.4295 | 0.28862 | 3 | 0.71816
49485 | 6.48 | 1 | 365 | 7.4078 | 0.22342 | 7 | 0.63123
49922 | 6.84 | 1 | 365 | 7.8194 | 0.45805 | 8 | 0.2774
53226 | 3.64 | 1 | 365 | 4.1612 | 0.48353 | 4 | 0.6447
49486 | 10.8 | 1 | 365 | 12.3463 | 0.039032 | 12 | 0.38538
49195 | 10.8 | 1 | 365 | 12.3463 | 0.039032 | 12 | 0.38538
49493 | 6 | 1 | 365 | 6.8591 | 0.57724 | 7 | 0.43632
47322 | 5.46 | 1 | 365 | 6.2418 | 0.72529 | 6 | 0.96705
49507 | 6.213 | 1 | 365 | 7.1026 | 0.30773 | 7 | 0.41031
49035 | 8.84 | 1 | 365 | 10.1057 | 0.31713 | 10 | 0.42284
49516 | 5.025 | 1 | 365 | 5.7445 | 0.23344 | 5 | 0.97792
48990 | 13.75 | 1 | 365 | 15.7187 | 0.15617 | 15 | 0.8749
48892 | 8.64 | 1 | 365 | 9.8771 | 0.63123 | 10 | 0.5083
49703 | 7.8 | 1 | 365 | 8.9168 | 0.75041 | 9 | 0.66722
48765 | 6.24 | 1 | 365 | 7.1334 | 0.40033 | 7 | 0.53377
49704 | 5.2 | 1 | 365 | 5.9445 | 0.83361 | 6 | 0.77814
49872 | 7.6 | 1 | 365 | 8.6882 | 0.064504 | 8 | 0.75267
48750 | 7.28 | 1 | 365 | 8.3224 | 0.96705 | 9 | 0.2894
48730 | 5.94 | 1 | 365 | 6.7905 | 0.37147 | 7 | 0.16196
49410 | 6.44 | 1 | 365 | 7.3621 | 0.086238 | 7 | 0.44832
51732 | 4.2 | 1 | 365 | 4.8014 | 0.40407 | 5 | 0.20542
49397 | 8.16 | 1 | 365 | 9.3283 | 0.98505 | 10 | 0.3134
48667 | 7.125 | 1 | 365 | 8.1452 | 0.43547 | 8 | 0.58063
50814 | 7.54 | 1 | 365 | 8.6196 | 0.85873 | 9 | 0.47831
51733 | 10.26 | 1 | 365 | 11.729 | 0.18708 | 11 | 0.91611
46892 | 7.02 | 1 | 365 | 8.0251 | 0.075371 | 8 | 0.10049
48152 | 6.63 | 1 | 365 | 7.5793 | 0.73785 | 8 | 0.31713
47599 | 10.08 | 1 | 365 | 11.5233 | 0.56976 | 12 | 0.093018
32124 | 5.72 | 1 | 365 | 6.539 | 0.61697 | 7 | 0.15596
48111 | 10.14 | 1 | 365 | 11.5918 | 0.77554 | 12 | 0.36738
50026 | 7.29 | 1 | 365 | 8.3338 | 0.0013466 | 8 | 0.33513
47698 | 7.56 | 1 | 365 | 8.6424 | 0.92732 | 9 | 0.56976
47674 | 7.93 | 1 | 365 | 9.0654 | 0.19625 | 9 | 0.26167
50034 | 6.5 | 1 | 365 | 7.4307 | 0.29201 | 7 | 0.72268
48609 | 5.355 | 1 | 365 | 6.1217 | 0.36519 | 6 | 0.48692
47642 | 11.34 | 1 | 365 | 12.9637 | 0.89098 | 13 | 0.85464
57 | 5992 | 0.7 | 365 | 4794.9542 | 0.86258 | 4795 | 0.81677
50648 | 13.515 | 1 | 365 | 15.4501 | 0.35023 | 15 | 0.80031
43946 | 20.13 | 1 | 365 | 23.0122 | 0.73897 | 23 | 0.75119
51803 | 8.64 | 1 | 365 | 9.8771 | 0.63123 | 10 | 0.5083
42310 | 2.75 | 1 | 365 | 3.1437 | 0.43124 | 3 | 0.57498
50841 | 5.2 | 1 | 365 | 5.9445 | 0.83361 | 6 | 0.77814
44638 | 5.46 | 1 | 365 | 6.2418 | 0.72529 | 6 | 0.96705
51462 | 5.2 | 1 | 365 | 5.9445 | 0.83361 | 6 | 0.77814
44595 | 13 | 1 | 365 | 14.8613 | 0.58402 | 15 | 0.44536
48754 | 5.46 | 1 | 365 | 6.2418 | 0.72529 | 6 | 0.96705
50858 | 7.54 | 1 | 365 | 8.6196 | 0.85873 | 9 | 0.47831
50804 | 4.42 | 1 | 365 | 5.0529 | 0.15857 | 5 | 0.21142
51291 | 4.68 | 1 | 365 | 5.3501 | 0.050247 | 5 | 0.40033
48767 | 5.98 | 1 | 365 | 6.8362 | 0.50865 | 7 | 0.34487
49196 | 7.02 | 1 | 365 | 8.0251 | 0.075371 | 8 | 0.10049
50793 | 15.6 | 1 | 365 | 17.8336 | 0.50082 | 18 | 0.33443
49199 | 2.43 | 1 | 365 | 2.7779 | 0.33378 | 3 | 0.11171
38374 | 2.86 | 1 | 365 | 3.2695 | 0.80848 | 4 | 0.077979
48939 | 5.2 | 1 | 365 | 5.9445 | 0.83361 | 6 | 0.77814
48997 | 4.68 | 1 | 365 | 5.3501 | 0.050247 | 5 | 0.40033
48681 | 5.72 | 1 | 365 | 6.539 | 0.61697 | 7 | 0.15596
49197 | 6.5 | 1 | 365 | 7.4307 | 0.29201 | 7 | 0.72268
52548 | 11.4 | 1 | 365 | 13.0323 | 0.096756 | 13 | 0.12901
51981 | 12.426 | 1 | 365 | 14.2052 | 0.61546 | 14 | 0.82062
52334 | 5.98 | 1 | 365 | 6.8362 | 0.50865 | 7 | 0.34487
51427 | 5.5 | 1 | 365 | 6.2875 | 0.86247 | 7 | 0.14996
42467 | 6.24 | 1 | 365 | 7.1334 | 0.40033 | 7 | 0.53377
51426 | 7.315 | 1 | 365 | 8.3624 | 0.087085 | 8 | 0.44945
51422 | 12 | 1 | 365 | 13.7182 | 0.15448 | 13 | 0.87264
42685 | 8.84 | 1 | 365 | 10.1057 | 0.31713 | 10 | 0.42284
51419 | 10.75 | 1 | 365 | 12.2892 | 0.86755 | 13 | 0.15674
45256 | 12.48 | 1 | 365 | 14.2669 | 0.80066 | 15 | 0.067546
44433 | 4.95 | 1 | 365 | 5.6587 | 0.97622 | 6 | 0.63496
45043 | 6.5 | 1 | 365 | 7.4307 | 0.29201 | 7 | 0.72268
44402 | 13 | 1 | 365 | 14.8613 | 0.58402 | 15 | 0.44536
51337 | 5.5 | 1 | 365 | 6.2875 | 0.86247 | 7 | 0.14996
44493 | 2.28 | 1 | 365 | 2.6065 | 0.81935 | 3 | 0.4258
46903 | 4.48 | 1 | 365 | 5.1214 | 0.36434 | 5 | 0.48579
47594 | 3.36 | 1 | 365 | 3.8411 | 0.52325 | 4 | 0.36434
46865 | 7.02 | 1 | 365 | 8.0251 | 0.075371 | 8 | 0.10049
47595 | 8.91 | 1 | 365 | 10.1857 | 0.5572 | 10 | 0.74294
46855 | 4.4 | 1 | 365 | 5.03 | 0.089976 | 5 | 0.11997
46434 | 9.18 | 1 | 365 | 10.4944 | 0.48318 | 10 | 0.97757
45178 | 8.7 | 1 | 365 | 9.9457 | 0.837 | 10 | 0.78266
46437 | 9.8 | 1 | 365 | 11.2032 | 0.60949 | 11 | 0.81266
48273 | 11.685 | 1 | 365 | 13.3581 | 0.074175 | 13 | 0.43223
46861 | 9.36 | 1 | 365 | 10.7002 | 0.10049 | 10 | 0.80066
45606 | 8.4 | 1 | 365 | 9.6027 | 0.80814 | 10 | 0.41085
45604 | 7.56 | 1 | 365 | 8.6424 | 0.92732 | 9 | 0.56976
44201 | 9.156 | 1 | 365 | 10.467 | 0.40087 | 10 | 0.86782
47298 | 5.232 | 1 | 365 | 5.9811 | 0.94335 | 6 | 0.92447
46347 | 7.65 | 1 | 365 | 8.7453 | 0.23598 | 8 | 0.98131
48302 | 6.72 | 1 | 365 | 7.6822 | 0.046509 | 7 | 0.72868
46394 | 10.8 | 1 | 365 | 12.3463 | 0.039032 | 12 | 0.38538
46836 | 4.105 | 1 | 365 | 4.6928 | 0.078262 | 4 | 0.77102
46475 | 8.96 | 1 | 365 | 10.2429 | 0.72868 | 10 | 0.97157
43963 | 8.7 | 1 | 365 | 9.9457 | 0.837 | 10 | 0.78266
45781 | 10.8 | 1 | 365 | 12.3463 | 0.039032 | 12 | 0.38538
47353 | 6 | 1 | 365 | 6.8591 | 0.57724 | 7 | 0.43632
45374 | 7.04 | 1 | 365 | 8.048 | 0.14396 | 8 | 0.19195
45236 | 6 | 1 | 365 | 6.8591 | 0.57724 | 7 | 0.43632
46221 | 7.68 | 1 | 365 | 8.7796 | 0.33887 | 9 | 0.11849
46009 | 3.92 | 1 | 365 | 4.4813 | 0.4438 | 4 | 0.92506
47309 | 6.885 | 1 | 365 | 7.8708 | 0.61238 | 8 | 0.48318
49198 | 6.63 | 1 | 365 | 7.5793 | 0.73785 | 8 | 0.31713
45742 | 6.72 | 1 | 365 | 7.6822 | 0.046509 | 7 | 0.72868
46116 | 5.98 | 1 | 365 | 6.8362 | 0.50865 | 7 | 0.34487
46718 | 3.38 | 1 | 365 | 3.8639 | 0.59185 | 4 | 0.45579
36758 | 6.16 | 1 | 365 | 7.042 | 0.12597 | 7 | 0.16796
43971 | 6.76 | 1 | 365 | 7.7279 | 0.18369 | 7 | 0.91159
47214 | 7.68 | 1 | 365 | 8.7796 | 0.33887 | 9 | 0.11849
36511 | 3.08 | 1 | 365 | 3.521 | 0.56298 | 4 | 0.083978
36253 | 6.6 | 1 | 365 | 7.545 | 0.63496 | 8 | 0.17995
43976 | 4.16 | 1 | 365 | 4.7556 | 0.26689 | 5 | 0.022515
43974 | 6.76 | 1 | 365 | 7.7279 | 0.18369 | 7 | 0.91159
36518 | 10.51 | 1 | 365 | 12.0148 | 0.044465 | 12 | 0.059287
40894 | 11.96 | 1 | 365 | 13.6724 | 0.017298 | 13 | 0.68973
37383 | 6.05 | 1 | 365 | 6.9162 | 0.74872 | 7 | 0.66496
36702 | 3.725 | 1 | 365 | 4.2583 | 0.77504 | 5 | 0.033382
36071 | 13 | 1 | 365 | 14.8613 | 0.58402 | 15 | 0.44536
36742 | 5.64 | 1 | 365 | 6.4475 | 0.34261 | 6 | 0.79014
48991 | 5.98 | 1 | 365 | 6.8362 | 0.50865 | 7 | 0.34487
36391 | 4.53 | 1 | 365 | 5.1786 | 0.53582 | 5 | 0.71442
39019 | 6.5 | 1 | 365 | 7.4307 | 0.29201 | 7 | 0.72268
37205 | 5.47 | 1 | 365 | 6.2532 | 0.75958 | 7 | 0.012778
37220 | 4.035 | 1 | 365 | 4.6127 | 0.83819 | 5 | 0.45093
36898 | 6.3 | 1 | 365 | 7.202 | 0.6061 | 7 | 0.80814
43969 | 4.94 | 1 | 365 | 5.6473 | 0.94193 | 6 | 0.58924
36674 | 12.13 | 1 | 365 | 13.8668 | 0.60032 | 14 | 0.46709
51335 | 3.66 | 1 | 365 | 4.184 | 0.55212 | 4 | 0.73616
51138 | 4.08 | 1 | 365 | 4.6642 | 0.99252 | 5 | 0.6567
37605 | 8.47 | 1 | 365 | 9.6827 | 0.048204 | 9 | 0.73094
51085 | 5.5 | 1 | 365 | 6.2875 | 0.86247 | 7 | 0.14996
50800 | 5.775 | 1 | 365 | 6.6019 | 0.80559 | 7 | 0.40746
42316 | 9 | 1 | 365 | 10.2886 | 0.86586 | 11 | 0.15448
53455 | 3.64 | 1 | 365 | 4.1612 | 0.48353 | 4 | 0.6447
43056 | 8.4 | 1 | 365 | 9.6027 | 0.80814 | 10 | 0.41085
38407 | 7.425 | 1 | 365 | 8.4881 | 0.46433 | 8 | 0.95245
52469 | 7.54 | 1 | 365 | 8.6196 | 0.85873 | 9 | 0.47831
52875 | 6.885 | 1 | 365 | 7.8708 | 0.61238 | 8 | 0.48318
35920 | 3.775 | 1 | 365 | 4.3155 | 0.94651 | 5 | 0.26202
50689 | 5.94 | 1 | 365 | 6.7905 | 0.37147 | 7 | 0.16196
48297 | 6.48 | 1 | 365 | 7.4078 | 0.22342 | 7 | 0.63123
47495 | 5.185 | 1 | 365 | 5.9274 | 0.78216 | 6 | 0.70955
48181 | 5.985 | 1 | 365 | 6.8419 | 0.5258 | 7 | 0.36773
48193 | 6.48 | 1 | 365 | 7.4078 | 0.22342 | 7 | 0.63123
49578 | 3.51 | 1 | 365 | 4.0126 | 0.037685 | 4 | 0.050247
49861 | 5.67 | 1 | 365 | 6.4818 | 0.44549 | 6 | 0.92732
50016 | 4.5 | 1 | 365 | 5.1443 | 0.43293 | 5 | 0.57724
50201 | 3.5 | 1 | 365 | 4.0011 | 0.00339 | 4 | 0.00452
52874 | 3.135 | 1 | 365 | 3.5839 | 0.75161 | 4 | 0.33548
50202 | 6.75 | 1 | 365 | 7.7165 | 0.1494 | 7 | 0.86586
52490 | 8.175 | 1 | 365 | 9.3455 | 0.03649 | 9 | 0.38199
51336 | 11.5 | 1 | 365 | 13.1466 | 0.43971 | 13 | 0.58628
47370 | 5.7 | 1 | 365 | 6.5161 | 0.54838 | 7 | 0.064504
52754 | 12 | 1 | 365 | 13.7182 | 0.15448 | 13 | 0.87264
43136 | 9.9 | 1 | 365 | 11.3175 | 0.95245 | 12 | 0.26993
46282 | 8.1 | 1 | 365 | 9.2598 | 0.77927 | 10 | 0.039032
44149 | 5.04 | 1 | 365 | 5.7616 | 0.28488 | 6 | 0.046509
44157 | 5.4 | 1 | 365 | 6.1732 | 0.51952 | 6 | 0.69269
52593 | 4.25 | 1 | 365 | 4.8585 | 0.57554 | 5 | 0.43406
44134 | 10.8 | 1 | 365 | 12.3463 | 0.039032 | 12 | 0.38538
43922 | 5.4 | 1 | 365 | 6.1732 | 0.51952 | 6 | 0.69269
52585 | 3.12 | 1 | 365 | 3.5667 | 0.70016 | 4 | 0.26689
52473 | 5.7 | 1 | 365 | 6.5161 | 0.54838 | 7 | 0.064504
43468 | 6.75 | 1 | 365 | 7.7165 | 0.1494 | 7 | 0.86586
47325 | 4.095 | 1 | 365 | 4.6813 | 0.043966 | 4 | 0.72529
52588 | 4.86 | 1 | 365 | 5.5559 | 0.66756 | 6 | 0.22342
44074 | 5.72 | 1 | 365 | 6.539 | 0.61697 | 7 | 0.15596
52587 | 6.3 | 1 | 365 | 7.202 | 0.6061 | 7 | 0.80814
32194 | 4.94 | 1 | 365 | 5.6473 | 0.94193 | 6 | 0.58924
37935 | 4.94 | 1 | 365 | 5.6473 | 0.94193 | 6 | 0.58924
32132 | 5.46 | 1 | 365 | 6.2418 | 0.72529 | 6 | 0.96705
32254 | 5.2 | 1 | 365 | 5.9445 | 0.83361 | 6 | 0.77814
45459 | 3.64 | 1 | 365 | 4.1612 | 0.48353 | 4 | 0.6447
52601 | 11.1 | 1 | 365 | 12.6893 | 0.067894 | 12 | 0.75719
45176 | 11.7 | 1 | 365 | 13.3752 | 0.12562 | 13 | 0.50082
45171 | 10.8 | 1 | 365 | 12.3463 | 0.039032 | 12 | 0.38538
41539 | 8.829 | 1 | 365 | 10.0931 | 0.27941 | 10 | 0.37254
38682 | 10.4 | 1 | 365 | 11.8891 | 0.66722 | 12 | 0.55629
41519 | 11.655 | 1 | 365 | 13.3238 | 0.97129 | 14 | 0.29505
43378 | 4.16 | 1 | 365 | 4.7556 | 0.26689 | 5 | 0.022515
44374 | 4.845 | 1 | 365 | 5.5387 | 0.61612 | 6 | 0.15483
43484 | 10.8 | 1 | 365 | 12.3463 | 0.039032 | 12 | 0.38538
43142 | 4.94 | 1 | 365 | 5.6473 | 0.94193 | 6 | 0.58924
43573 | 1.88 | 1 | 365 | 2.1492 | 0.44754 | 2 | 0.59671
41206 | 6 | 1 | 365 | 6.8591 | 0.57724 | 7 | 0.43632
42885 | 11.7 | 1 | 365 | 13.3752 | 0.12562 | 13 | 0.50082
43386 | 8.67 | 1 | 365 | 9.9114 | 0.73411 | 10 | 0.64548
41984 | 7.685 | 1 | 365 | 8.7853 | 0.35601 | 9 | 0.14135
43571 | 5.32 | 1 | 365 | 6.0817 | 0.24515 | 6 | 0.32687
41467 | 10.35 | 1 | 365 | 11.8319 | 0.49574 | 12 | 0.32765
43553 | 5.13 | 1 | 365 | 5.8645 | 0.59354 | 6 | 0.45805
43328 | 6.6 | 1 | 365 | 7.545 | 0.63496 | 8 | 0.17995
38838 | 10.865 | 1 | 365 | 12.4207 | 0.26195 | 12 | 0.6826
43374 | 4.16 | 1 | 365 | 4.7556 | 0.26689 | 5 | 0.022515
41512 | 8.505 | 1 | 365 | 9.7227 | 0.16824 | 9 | 0.89098
43523 | 3.99 | 1 | 365 | 4.5613 | 0.68386 | 5 | 0.24515
40384 | 10.2 | 1 | 365 | 11.6604 | 0.98131 | 12 | 0.64174
42410 | 5.1 | 1 | 365 | 5.8302 | 0.49065 | 6 | 0.32087
53479 | 8.47 | 1 | 365 | 9.6827 | 0.048204 | 9 | 0.73094
44925 | 10.6 | 1 | 365 | 12.1177 | 0.35312 | 12 | 0.47083
47303 | 10.5 | 1 | 365 | 12.0034 | 0.01017 | 12 | 0.01356
49156 | 7.2 | 1 | 365 | 8.2309 | 0.69269 | 8 | 0.92358
39068 | 9.01 | 1 | 365 | 10.3001 | 0.90016 | 11 | 0.20021
48531 | 9.12 | 1 | 365 | 10.4258 | 0.2774 | 10 | 0.70321
46891 | 12 | 1 | 365 | 13.7182 | 0.15448 | 13 | 0.87264
41119 | 19.8 | 1 | 365 | 22.635 | 0.90489 | 23 | 0.53986
48267 | 9.975 | 1 | 365 | 11.4032 | 0.20966 | 11 | 0.61288
44569 | 4.16 | 1 | 365 | 4.7556 | 0.26689 | 5 | 0.022515
40306 | 12 | 1 | 365 | 13.7182 | 0.15448 | 13 | 0.87264
41317 | 18.55 | 1 | 365 | 21.206 | 0.61797 | 21 | 0.82396
40996 | 23.7 | 1 | 365 | 27.0934 | 0.2801 | 27 | 0.37346
36177 | 7.02 | 1 | 365 | 8.0251 | 0.075371 | 8 | 0.10049
40259 | 7.8 | 1 | 365 | 8.9168 | 0.75041 | 9 | 0.66722
46809 | 14.03 | 1 | 365 | 16.0388 | 0.11645 | 16 | 0.15526
46329 | 24 | 1 | 365 | 27.4363 | 0.30896 | 27 | 0.74528
45516 | 11.59 | 1 | 365 | 13.2495 | 0.74837 | 13 | 0.99782
44784 | 11.285 | 1 | 365 | 12.9008 | 0.70236 | 13 | 0.60315
45169 | 5.04 | 1 | 365 | 5.7616 | 0.28488 | 6 | 0.046509
41989 | 8.235 | 1 | 365 | 9.4141 | 0.24226 | 9 | 0.65635
41546 | 11.34 | 1 | 365 | 12.9637 | 0.89098 | 13 | 0.85464
43955 | 11.59 | 1 | 365 | 13.2495 | 0.74837 | 13 | 0.99782
45261 | 3.6 | 1 | 365 | 4.1154 | 0.34634 | 4 | 0.46179
36262 | 21.255 | 1 | 365 | 24.2983 | 0.89487 | 25 | 0.19316
41259 | 8.06 | 1 | 365 | 9.214 | 0.64209 | 9 | 0.85612
44179 | 9 | 1 | 365 | 10.2886 | 0.86586 | 11 | 0.15448
43956 | 7.1 | 1 | 365 | 8.1166 | 0.34973 | 8 | 0.46631
40848 | 9.15 | 1 | 365 | 10.4601 | 0.38029 | 10 | 0.84039
36689 | 7.125 | 1 | 365 | 8.1452 | 0.43547 | 8 | 0.58063
36385 | 7.28 | 1 | 365 | 8.3224 | 0.96705 | 9 | 0.2894
36396 | 4.96 | 1 | 365 | 5.6702 | 0.010518 | 5 | 0.68069
36273 | 10 | 1 | 365 | 11.4318 | 0.2954 | 11 | 0.7272
46833 | 5.355 | 1 | 365 | 6.1217 | 0.36519 | 6 | 0.48692
46856 | 8.96 | 1 | 365 | 10.2429 | 0.72868 | 10 | 0.97157
46276 | 5.2 | 1 | 365 | 5.9445 | 0.83361 | 6 | 0.77814
33319 | 6.63 | 1 | 365 | 7.5793 | 0.73785 | 8 | 0.31713
48971 | 5.72 | 1 | 365 | 6.539 | 0.61697 | 7 | 0.15596
48695 | 6.76 | 1 | 365 | 7.7279 | 0.18369 | 7 | 0.91159
44155 | 10.26 | 1 | 365 | 11.729 | 0.18708 | 11 | 0.91611
44578 | 10.95 | 1 | 365 | 12.5178 | 0.55346 | 13 | 0.071284
36078 | 11 | 1 | 365 | 12.575 | 0.72494 | 13 | 0.29992
35772 | 7.84 | 1 | 365 | 8.9625 | 0.88759 | 9 | 0.85012
52216 | 8.1 | 1 | 365 | 9.2598 | 0.77927 | 10 | 0.039032
44750 | 12.925 | 1 | 365 | 14.7756 | 0.3268 | 15 | 0.10241
48788 | 8.32 | 1 | 365 | 9.5113 | 0.53377 | 10 | 0.04503
47457 | 2.35 | 1 | 365 | 2.6865 | 0.059419 | 2 | 0.74589
50203 | 10.8 | 1 | 365 | 12.3463 | 0.039032 | 12 | 0.38538
42744 | 8.525 | 1 | 365 | 9.7456 | 0.23683 | 9 | 0.98244
49313 | 8.06 | 1 | 365 | 9.214 | 0.64209 | 9 | 0.85612
48678 | 5.46 | 1 | 365 | 6.2418 | 0.72529 | 6 | 0.96705
51976 | 6.21 | 1 | 365 | 7.0991 | 0.29744 | 7 | 0.39659
45269 | 5.1 | 1 | 365 | 5.8302 | 0.49065 | 6 | 0.32087
36303 | 5.39 | 1 | 365 | 6.1617 | 0.48522 | 6 | 0.64696
42871 | 5.46 | 1 | 365 | 6.2418 | 0.72529 | 6 | 0.96705
52025 | 7.6 | 1 | 365 | 8.6882 | 0.064504 | 8 | 0.75267
39807 | 4.59 | 1 | 365 | 5.2472 | 0.74159 | 5 | 0.98878
36605 | 12.426 | 1 | 365 | 14.2052 | 0.61546 | 14 | 0.82062
42071 | 10.08 | 1 | 365 | 11.5233 | 0.56976 | 12 | 0.093018
36584 | 6.725 | 1 | 365 | 7.6879 | 0.063657 | 7 | 0.75154
36302 | 5.225 | 1 | 365 | 5.9731 | 0.91935 | 6 | 0.89246
36901 | 8.4 | 1 | 365 | 9.6027 | 0.80814 | 10 | 0.41085
50669 | 6.2 | 1 | 365 | 7.0877 | 0.26315 | 7 | 0.35086
36981 | 4.95 | 1 | 365 | 5.6587 | 0.97622 | 6 | 0.63496
36356 | 4.95 | 1 | 365 | 5.6587 | 0.97622 | 6 | 0.63496
49842 | 10.325 | 1 | 365 | 11.8033 | 0.41 | 12 | 0.21333
36471 | 10.08 | 1 | 365 | 11.5233 | 0.56976 | 12 | 0.093018
37073 | 8.8 | 1 | 365 | 10.06 | 0.17995 | 10 | 0.23994
48301 | 5.4 | 1 | 365 | 6.1732 | 0.51952 | 6 | 0.69269
36509 | 15.4 | 1 | 365 | 17.605 | 0.81492 | 18 | 0.41989
48555 | 7.6 | 1 | 365 | 8.6882 | 0.064504 | 8 | 0.75267
37590 | 3.92 | 1 | 365 | 4.4813 | 0.4438 | 4 | 0.92506
37177 | 4.68 | 1 | 365 | 5.3501 | 0.050247 | 5 | 0.40033
36716 | 9.52 | 1 | 365 | 10.8831 | 0.64922 | 11 | 0.53229
45172 | 12.4 | 1 | 365 | 14.1754 | 0.5263 | 14 | 0.70173
45588 | 7.02 | 1 | 365 | 8.0251 | 0.075371 | 8 | 0.10049
47287 | 10.2 | 1 | 365 | 11.6604 | 0.98131 | 12 | 0.64174
36731 | 4.675 | 1 | 365 | 5.3444 | 0.033099 | 5 | 0.37747
45204 | 11.78 | 1 | 365 | 13.4667 | 0.39998 | 13 | 0.86664
45518 | 7.125 | 1 | 365 | 8.1452 | 0.43547 | 8 | 0.58063
37540 | 4.59 | 1 | 365 | 5.2472 | 0.74159 | 5 | 0.98878
36530 | 336 | 0.9 | 365 | 345.6976 | 0.092896 | 345 | 0.79053
36587 | 6.72 | 1 | 365 | 7.6822 | 0.046509 | 7 | 0.72868
37254 | 3.92 | 1 | 365 | 4.4813 | 0.4438 | 4 | 0.92506
36524 | 10.2 | 1 | 365 | 11.6604 | 0.98131 | 12 | 0.64174
36501 | 3.06 | 1 | 365 | 3.4981 | 0.49439 | 3 | 0.99252
45527 | 5.25 | 1 | 365 | 6.0017 | 0.005085 | 6 | 0.00678
37234 | 4.08 | 1 | 365 | 4.6642 | 0.99252 | 5 | 0.6567
45618 | 7.28 | 1 | 365 | 8.3224 | 0.96705 | 9 | 0.2894
38321 | 2.86 | 1 | 365 | 3.2695 | 0.80848 | 4 | 0.077979
45622 | 5.4 | 1 | 365 | 6.1732 | 0.51952 | 6 | 0.69269
37558 | 4.59 | 1 | 365 | 5.2472 | 0.74159 | 5 | 0.98878
36434 | 9.35 | 1 | 365 | 10.6887 | 0.066199 | 10 | 0.75493
41899 | 10.25 | 1 | 365 | 11.7176 | 0.15278 | 11 | 0.87038
38347 | 5.46 | 1 | 365 | 6.2418 | 0.72529 | 6 | 0.96705
42098 | 9.75 | 1 | 365 | 11.146 | 0.43801 | 11 | 0.58402
36300 | 7.14 | 1 | 365 | 8.1623 | 0.48692 | 8 | 0.64922
41919 | 4.16 | 1 | 365 | 4.7556 | 0.26689 | 5 | 0.022515
37542 | 5.46 | 1 | 365 | 6.2418 | 0.72529 | 6 | 0.96705
42136 | 5.875 | 1 | 365 | 6.7162 | 0.14855 | 6 | 0.86473
47274 | 9.9 | 1 | 365 | 11.3175 | 0.95245 | 12 | 0.26993
46396 | 2.48 | 1 | 365 | 2.8351 | 0.50526 | 3 | 0.34035
46810 | 9.9 | 1 | 365 | 11.3175 | 0.95245 | 12 | 0.26993
46421 | 5.1 | 1 | 365 | 5.8302 | 0.49065 | 6 | 0.32087
47277 | 7.848 | 1 | 365 | 8.9717 | 0.91503 | 9 | 0.88671
46451 | 10.64 | 1 | 365 | 12.1634 | 0.49031 | 12 | 0.65374
44072 | 4.5 | 1 | 365 | 5.1443 | 0.43293 | 5 | 0.57724
49243 | 6.725 | 1 | 365 | 7.6879 | 0.063657 | 7 | 0.75154
36488 | 4.4 | 1 | 365 | 5.03 | 0.089976 | 5 | 0.11997
36905 | 3.28 | 1 | 365 | 3.7496 | 0.24889 | 3 | 0.99852
38799 | 4.68 | 1 | 365 | 5.3501 | 0.050247 | 5 | 0.40033
35798 | 12.12 | 1 | 365 | 13.8553 | 0.56602 | 14 | 0.42137
35986 | 9.156 | 1 | 365 | 10.467 | 0.40087 | 10 | 0.86782
35977 | 9.36 | 1 | 365 | 10.7002 | 0.10049 | 10 | 0.80066
35968 | 7.521 | 1 | 365 | 8.5979 | 0.79357 | 9 | 0.39143
35802 | 8.06 | 1 | 365 | 9.214 | 0.64209 | 9 | 0.85612
35793 | 6.63 | 1 | 365 | 7.5793 | 0.73785 | 8 | 0.31713
38392 | 4.4 | 1 | 365 | 5.03 | 0.089976 | 5 | 0.11997
36378 | 6.72 | 1 | 365 | 7.6822 | 0.046509 | 7 | 0.72868
37236 | 3.92 | 1 | 365 | 4.4813 | 0.4438 | 4 | 0.92506
44066 | 10.8 | 1 | 365 | 12.3463 | 0.039032 | 12 | 0.38538
36607 | 7.975 | 1 | 365 | 9.1169 | 0.35058 | 9 | 0.46744
37041 | 10.36 | 1 | 365 | 11.8433 | 0.53003 | 12 | 0.37338
37242 | 7.28 | 1 | 365 | 8.3224 | 0.96705 | 9 | 0.2894
36492 | 7.56 | 1 | 365 | 8.6424 | 0.92732 | 9 | 0.56976
49252 | 10.36 | 1 | 365 | 11.8433 | 0.53003 | 12 | 0.37338
44028 | 6.25 | 1 | 365 | 7.1449 | 0.43462 | 7 | 0.5795
50039 | 11.4 | 1 | 365 | 13.0323 | 0.096756 | 13 | 0.12901
49253 | 10.64 | 1 | 365 | 12.1634 | 0.49031 | 12 | 0.65374
49747 | 6.24 | 1 | 365 | 7.1334 | 0.40033 | 7 | 0.53377
49254 | 5.6 | 1 | 365 | 6.4018 | 0.20542 | 6 | 0.60723
47428 | 6.72 | 1 | 365 | 7.6822 | 0.046509 | 7 | 0.72868
49311 | 10 | 1 | 365 | 11.4318 | 0.2954 | 11 | 0.7272
44029 | 9.75 | 1 | 365 | 11.146 | 0.43801 | 11 | 0.58402
43763 | 5.4 | 1 | 365 | 6.1732 | 0.51952 | 6 | 0.69269
44812 | 12 | 1 | 365 | 13.7182 | 0.15448 | 13 | 0.87264
49304 | 11.055 | 1 | 365 | 12.6379 | 0.91356 | 13 | 0.55142
45167 | 6 | 1 | 365 | 6.8591 | 0.57724 | 7 | 0.43632
42320 | 11.66 | 1 | 365 | 13.3295 | 0.98844 | 14 | 0.31792
35688 | 325 | 0.9 | 365 | 334.3802 | 0.14045 | 334 | 0.5206
49522 | 9.81 | 1 | 365 | 11.2146 | 0.64379 | 11 | 0.85838
44743 | 8.925 | 1 | 365 | 10.2029 | 0.60864 | 10 | 0.81153
46311 | 10.545 | 1 | 365 | 12.0548 | 0.1645 | 12 | 0.21933
44735 | 5.75 | 1 | 365 | 6.5733 | 0.71985 | 7 | 0.29314
42606 | 9.6 | 1 | 365 | 10.9745 | 0.92358 | 11 | 0.89811
42749 | 10.8 | 1 | 365 | 12.3463 | 0.039032 | 12 | 0.38538
49689 | 7.28 | 1 | 365 | 8.3224 | 0.96705 | 9 | 0.2894
44700 | 6.375 | 1 | 365 | 7.2878 | 0.86332 | 8 | 0.15109
44624 | 6.5 | 1 | 365 | 7.4307 | 0.29201 | 7 | 0.72268
44621 | 3.315 | 1 | 365 | 3.7896 | 0.36893 | 4 | 0.15857
45623 | 6.44 | 1 | 365 | 7.3621 | 0.086238 | 7 | 0.44832
43024 | 6.625 | 1 | 365 | 7.5736 | 0.7207 | 8 | 0.29427
38702 | 6.9 | 1 | 365 | 7.8879 | 0.66383 | 8 | 0.55177
36760 | 4.56 | 1 | 365 | 5.2129 | 0.6387 | 5 | 0.8516
43499 | 9 | 1 | 365 | 10.2886 | 0.86586 | 11 | 0.15448
36707 | 4.4 | 1 | 365 | 5.03 | 0.089976 | 5 | 0.11997
43539 | 5.355 | 1 | 365 | 6.1217 | 0.36519 | 6 | 0.48692
46149 | 7.8 | 1 | 365 | 8.9168 | 0.75041 | 9 | 0.66722
36677 | 5.775 | 1 | 365 | 6.6019 | 0.80559 | 7 | 0.40746
38222 | 7.84 | 1 | 365 | 8.9625 | 0.88759 | 9 | 0.85012
36331 | 3.85 | 1 | 365 | 4.4012 | 0.20373 | 4 | 0.60497
36732 | 5.2 | 1 | 365 | 5.9445 | 0.83361 | 6 | 0.77814
36458 | 5.5 | 1 | 365 | 6.2875 | 0.86247 | 7 | 0.14996
38683 | 4.95 | 1 | 365 | 5.6587 | 0.97622 | 6 | 0.63496
36466 | 14.025 | 1 | 365 | 16.0331 | 0.099299 | 16 | 0.1324
38349 | 4.94 | 1 | 365 | 5.6473 | 0.94193 | 6 | 0.58924
38482 | 3.85 | 1 | 365 | 4.4012 | 0.20373 | 4 | 0.60497
36711 | 11 | 1 | 365 | 12.575 | 0.72494 | 13 | 0.29992
38277 | 6.76 | 1 | 365 | 7.7279 | 0.18369 | 7 | 0.91159
37014 | 4.316 | 1 | 365 | 4.934 | 0.80189 | 5 | 0.73586
36930 | 7.15 | 1 | 365 | 8.1737 | 0.52121 | 8 | 0.69495
36733 | 3.85 | 1 | 365 | 4.4012 | 0.20373 | 4 | 0.60497
36817 | 5.225 | 1 | 365 | 5.9731 | 0.91935 | 6 | 0.89246
38800 | 4.16 | 1 | 365 | 4.7556 | 0.26689 | 5 | 0.022515
36870 | 5.415 | 1 | 365 | 6.1903 | 0.57096 | 6 | 0.76128
37582 | 7.15 | 1 | 365 | 8.1737 | 0.52121 | 8 | 0.69495
38145 | 5.6 | 1 | 365 | 6.4018 | 0.20542 | 6 | 0.60723
37629 | 5.6 | 1 | 365 | 6.4018 | 0.20542 | 6 | 0.60723
36468 | 4.235 | 1 | 365 | 4.8414 | 0.5241 | 5 | 0.36547
44031 | 7.5 | 1 | 365 | 8.5739 | 0.72155 | 9 | 0.2954
36006 | 8.67 | 1 | 365 | 9.9114 | 0.73411 | 10 | 0.64548
37431 | 9.81 | 1 | 365 | 11.2146 | 0.64379 | 11 | 0.85838
36315 | 6.56 | 1 | 365 | 7.4993 | 0.49778 | 7 | 0.99704
37459 | 9.5 | 1 | 365 | 10.8602 | 0.58063 | 11 | 0.44084
44032 | 6.5 | 1 | 365 | 7.4307 | 0.29201 | 7 | 0.72268
42308 | 8.829 | 1 | 365 | 10.0931 | 0.27941 | 10 | 0.37254
38995 | 6.6 | 1 | 365 | 7.545 | 0.63496 | 8 | 0.17995
36193 | 8.55 | 1 | 365 | 9.7742 | 0.32257 | 10 | 0.096756
44033 | 3.5 | 1 | 365 | 4.0011 | 0.00339 | 4 | 0.00452
36202 | 13.5 | 1 | 365 | 15.4329 | 0.29879 | 15 | 0.73172
36389 | 11.03 | 1 | 365 | 12.6093 | 0.82783 | 13 | 0.4371
36867 | 4.2 | 1 | 365 | 4.8014 | 0.40407 | 5 | 0.20542
36028 | 4.4 | 1 | 365 | 5.03 | 0.089976 | 5 | 0.11997
43550 | 8.505 | 1 | 365 | 9.7227 | 0.16824 | 9 | 0.89098
38137 | 7.96 | 1 | 365 | 9.0997 | 0.29914 | 9 | 0.39885
38123 | 4.95 | 1 | 365 | 5.6587 | 0.97622 | 6 | 0.63496
36496 | 3.92 | 1 | 365 | 4.4813 | 0.4438 | 4 | 0.92506
36404 | 8.4 | 1 | 365 | 9.6027 | 0.80814 | 10 | 0.41085
43297 | 6 | 1 | 365 | 6.8591 | 0.57724 | 7 | 0.43632
35663 | 12.29 | 1 | 365 | 14.0497 | 0.14905 | 14 | 0.19873
41039 | 13.734 | 1 | 365 | 15.7004 | 0.1013 | 15 | 0.80174
37207 | 3.11 | 1 | 365 | 3.5553 | 0.66587 | 4 | 0.22116
37165 | 15.525 | 1 | 365 | 17.7479 | 0.24361 | 17 | 0.99148
44060 | 10.5 | 1 | 365 | 12.0034 | 0.01017 | 12 | 0.01356
43369 | 5.61 | 1 | 365 | 6.4132 | 0.23972 | 6 | 0.65296
38489 | 5.5 | 1 | 365 | 6.2875 | 0.86247 | 7 | 0.14996
51061 | 6.6 | 1 | 365 | 7.545 | 0.63496 | 8 | 0.17995
46751 | 8.16 | 1 | 365 | 9.3283 | 0.98505 | 10 | 0.3134
43966 | 4.42 | 1 | 365 | 5.0529 | 0.15857 | 5 | 0.21142
44482 | 6.76 | 1 | 365 | 7.7279 | 0.18369 | 7 | 0.91159
36529 | 7.15 | 1 | 365 | 8.1737 | 0.52121 | 8 | 0.69495
36218 | 6.76 | 1 | 365 | 7.7279 | 0.18369 | 7 | 0.91159
44343 | 11.04 | 1 | 365 | 12.6207 | 0.86212 | 13 | 0.48283
36200 | 10.4 | 1 | 365 | 11.8891 | 0.66722 | 12 | 0.55629
51031 | 5.2 | 1 | 365 | 5.9445 | 0.60445 | 6 | 0.54898
36337 | 9.705 | 1 | 365 | 11.0946 | 0.28369 | 11 | 0.37825
44073 | 4.25 | 1 | 365 | 4.8585 | 0.57554 | 5 | 0.43406
38393 | 5.1 | 1 | 365 | 5.8302 | 0.49065 | 6 | 0.32087
38887 | 7.65 | 1 | 365 | 8.7453 | 0.23598 | 8 | 0.98131
41960 | 7.905 | 1 | 365 | 9.0368 | 0.11051 | 9 | 0.14735
43210 | 7.7 | 1 | 365 | 8.8025 | 0.40746 | 9 | 0.20994
44777 | 3.42 | 1 | 365 | 3.9097 | 0.72903 | 4 | 0.6387
39190 | 8.16 | 1 | 365 | 9.3283 | 0.98505 | 10 | 0.3134
44061 | 8.4 | 1 | 365 | 9.6027 | 0.80814 | 10 | 0.41085
38589 | 4.08 | 1 | 365 | 4.6642 | 0.99252 | 5 | 0.6567
44570 | 11.96 | 1 | 365 | 13.6724 | 0.017298 | 13 | 0.68973
38926 | 8.415 | 1 | 365 | 9.6199 | 0.85958 | 10 | 0.47944
38518 | 5.61 | 1 | 365 | 6.4132 | 0.23972 | 6 | 0.65296
38603 | 3.57 | 1 | 365 | 4.0812 | 0.24346 | 4 | 0.32461
38840 | 4.335 | 1 | 365 | 4.9557 | 0.86706 | 5 | 0.82274
38597 | 9.435 | 1 | 365 | 10.7859 | 0.35771 | 11 | 0.14361
38583 | 4.845 | 1 | 365 | 5.5387 | 0.61612 | 6 | 0.15483
39049 | 3.315 | 1 | 365 | 3.7896 | 0.36893 | 4 | 0.15857
39129 | 4.845 | 1 | 365 | 5.5387 | 0.61612 | 6 | 0.15483
39009 | 5.355 | 1 | 365 | 6.1217 | 0.36519 | 6 | 0.48692
38979 | 5.865 | 1 | 365 | 6.7048 | 0.11425 | 6 | 0.819
36175 | 4.08 | 1 | 365 | 4.6642 | 0.99252 | 5 | 0.6567
38964 | 8.16 | 1 | 365 | 9.3283 | 0.98505 | 10 | 0.3134
38945 | 5.61 | 1 | 365 | 6.4132 | 0.23972 | 6 | 0.65296
36111 | 8.06 | 1 | 365 | 9.214 | 0.64209 | 9 | 0.85612
36187 | 16.35 | 1 | 365 | 18.691 | 0.072979 | 18 | 0.76397
36160 | 5.67 | 1 | 365 | 6.4818 | 0.44549 | 6 | 0.92732
36011 | 8.625 | 1 | 365 | 9.8599 | 0.57978 | 10 | 0.43971
38993 | 7.65 | 1 | 365 | 8.7453 | 0.23598 | 8 | 0.98131
44411 | 5.25 | 1 | 365 | 6.0017 | 0.005085 | 6 | 0.00678
41505 | 9.135 | 1 | 365 | 10.4429 | 0.32885 | 10 | 0.7718
47412 | 5.2 | 1 | 365 | 5.9445 | 0.83361 | 6 | 0.77814
41998 | 5.985 | 1 | 365 | 6.8419 | 0.5258 | 7 | 0.36773
41484 | 9.156 | 1 | 365 | 10.467 | 0.40087 | 10 | 0.86782
41489 | 9.156 | 1 | 365 | 10.467 | 0.40087 | 10 | 0.86782
43475 | 8.502 | 1 | 365 | 9.7193 | 0.15795 | 9 | 0.87727
38419 | 3.825 | 1 | 365 | 4.3727 | 0.11799 | 4 | 0.49065
39202 | 9.435 | 1 | 365 | 10.7859 | 0.35771 | 11 | 0.14361
49257 | 7.84 | 1 | 365 | 8.9625 | 0.88759 | 9 | 0.85012
38414 | 2.805 | 1 | 365 | 3.2066 | 0.61986 | 3 | 0.82648
38586 | 7.75 | 1 | 365 | 8.8596 | 0.57893 | 9 | 0.43858
39163 | 4.59 | 1 | 365 | 5.2472 | 0.74159 | 5 | 0.98878
38524 | 8.67 | 1 | 365 | 9.9114 | 0.73411 | 10 | 0.64548
36975 | 10.464 | 1 | 365 | 11.9622 | 0.88671 | 12 | 0.84894
36965 | 13.455 | 1 | 365 | 15.3815 | 0.14446 | 15 | 0.52595
35758 | 9.25 | 1 | 365 | 10.5744 | 0.72325 | 11 | 0.29766
35761 | 10 | 1 | 365 | 11.4318 | 0.2954 | 11 | 0.7272
44419 | 12.25 | 1 | 365 | 14.004 | 0.011865 | 14 | 0.01582
49804 | 8.64 | 1 | 365 | 9.8771 | 0.63123 | 10 | 0.5083
42431 | 8.48 | 1 | 365 | 9.6942 | 0.082499 | 9 | 0.77667
35991 | 7.245 | 1 | 365 | 8.2823 | 0.84702 | 9 | 0.12936
39220 | 4.24 | 1 | 365 | 4.8471 | 0.54125 | 5 | 0.38833
43089 | 4.16 | 1 | 365 | 4.7556 | 0.26689 | 5 | 0.022515
30350 | 6.095 | 1 | 365 | 6.9677 | 0.90305 | 7 | 0.87073
43403 | 5.4 | 1 | 365 | 6.1732 | 0.51952 | 6 | 0.69269
44720 | 4.34 | 1 | 365 | 4.9614 | 0.8842 | 5 | 0.8456
33328 | 5.98 | 1 | 365 | 6.8362 | 0.50865 | 7 | 0.34487
42058 | 5.565 | 1 | 365 | 6.3618 | 0.08539 | 6 | 0.44719
36147 | 7.59 | 1 | 365 | 8.6767 | 0.030209 | 8 | 0.70694
33637 | 14.04 | 1 | 365 | 16.0502 | 0.15074 | 16 | 0.20099
46827 | 6.825 | 1 | 365 | 7.8022 | 0.40661 | 8 | 0.20881
36127 | 7.28 | 1 | 365 | 8.3224 | 0.96705 | 9 | 0.2894
33880 | 2.6 | 1 | 365 | 2.9723 | 0.9168 | 3 | 0.88907
46379 | 8.48 | 1 | 365 | 9.6942 | 0.082499 | 9 | 0.77667
34080 | 5.46 | 1 | 365 | 6.2418 | 0.72529 | 6 | 0.96705
35998 | 9.483 | 1 | 365 | 10.8408 | 0.52233 | 11 | 0.3631
44715 | 6 | 1 | 365 | 6.8591 | 0.57724 | 7 | 0.43632
36346 | 5.5 | 1 | 365 | 6.2875 | 0.86247 | 7 | 0.14996
36116 | 13.77 | 1 | 365 | 15.7416 | 0.22477 | 15 | 0.96635
40347 | 9.6 | 1 | 365 | 10.9745 | 0.92358 | 11 | 0.89811
44397 | 12 | 1 | 365 | 13.7182 | 0.15448 | 13 | 0.87264
48833 | 9.45 | 1 | 365 | 10.8031 | 0.40915 | 11 | 0.2122
45515 | 5.1 | 1 | 365 | 5.8302 | 0.49065 | 6 | 0.32087
36417 | 7.84 | 1 | 365 | 8.9625 | 0.88759 | 9 | 0.85012
42038 | 9.3 | 1 | 365 | 10.6316 | 0.89472 | 11 | 0.5263
37566 | 8.68 | 1 | 365 | 9.9228 | 0.76841 | 10 | 0.69121
44379 | 9.01 | 1 | 365 | 10.3001 | 0.90016 | 11 | 0.20021
44203 | 3.3 | 1 | 365 | 3.7725 | 0.31748 | 4 | 0.089976
49041 | 10.865 | 1 | 365 | 12.4207 | 0.26195 | 12 | 0.6826
43670 | 9.99 | 1 | 365 | 11.4204 | 0.2611 | 11 | 0.68147
43447 | 6.93 | 1 | 365 | 7.9222 | 0.76671 | 8 | 0.68895
38850 | 2.65 | 1 | 365 | 3.0294 | 0.088281 | 3 | 0.11771
47293 | 6.16 | 1 | 365 | 7.042 | 0.12597 | 7 | 0.16796
43613 | 4.2 | 1 | 365 | 4.8014 | 0.40407 | 5 | 0.20542
36763 | 4.76 | 1 | 365 | 5.4415 | 0.32461 | 5 | 0.76615
41179 | 3.06 | 1 | 365 | 3.4981 | 0.49439 | 3 | 0.99252
36736 | 7 | 1 | 365 | 8.0023 | 0.00678 | 8 | 0.00904
35948 | 7 | 1 | 365 | 8.0023 | 0.00678 | 8 | 0.00904
38478 | 7.65 | 1 | 365 | 8.7453 | 0.23598 | 8 | 0.98131
36372 | 5.61 | 1 | 365 | 6.4132 | 0.23972 | 6 | 0.65296
48829 | 12.4 | 1 | 365 | 14.1754 | 0.5263 | 14 | 0.70173
47267 | 24.5 | 1 | 365 | 28.0079 | 0.02373 | 28 | 0.03164
36705 | 10.45 | 1 | 365 | 11.9462 | 0.83869 | 12 | 0.78492
38928 | 7.95 | 1 | 365 | 9.0883 | 0.26484 | 9 | 0.35312
48280 | 9.405 | 1 | 365 | 10.7516 | 0.25482 | 11 | 0.0064316
48557 | 6.213 | 1 | 365 | 7.1026 | 0.30773 | 7 | 0.41031
36666 | 4.085 | 1 | 365 | 4.6699 | 0.0096709 | 4 | 0.67956
41487 | 7.848 | 1 | 365 | 8.9717 | 0.91503 | 9 | 0.88671
44544 | 4.59 | 1 | 365 | 5.2472 | 0.74159 | 5 | 0.98878
36383 | 6.6 | 1 | 365 | 7.545 | 0.63496 | 8 | 0.17995
43876 | 10.8 | 1 | 365 | 12.3463 | 0.039032 | 12 | 0.38538
36110 | 4.68 | 1 | 365 | 5.3501 | 0.050247 | 5 | 0.40033
33149 | 7.28 | 1 | 365 | 8.3224 | 0.96705 | 9 | 0.2894
36201 | 9.2 | 1 | 365 | 10.5173 | 0.55177 | 11 | 0.069024
36035 | 18 | 1 | 365 | 20.5772 | 0.73172 | 21 | 0.30896
35765 | 10.14 | 1 | 365 | 11.5918 | 0.77554 | 12 | 0.36738
36192 | 13.68 | 1 | 365 | 15.6387 | 0.91611 | 16 | 0.55481
49728 | 11.22 | 1 | 365 | 12.8265 | 0.47944 | 13 | 0.30592
42751 | 7.15 | 1 | 365 | 8.1737 | 0.52121 | 8 | 0.69495
36195 | 7.98 | 1 | 365 | 9.1226 | 0.36773 | 9 | 0.49031
42709 | 10.6 | 1 | 365 | 12.1177 | 0.35312 | 12 | 0.47083
36185 | 7.59 | 1 | 365 | 8.6767 | 0.030209 | 8 | 0.70694
42382 | 6.6 | 1 | 365 | 7.545 | 0.63496 | 8 | 0.17995
49245 | 7.02 | 1 | 365 | 8.0251 | 0.075371 | 8 | 0.10049
41683 | 7.5 | 1 | 365 | 8.5739 | 0.72155 | 9 | 0.2954
36450 | 5.865 | 1 | 365 | 6.7048 | 0.11425 | 6 | 0.819
43086 | 6.9 | 1 | 365 | 7.8879 | 0.66383 | 8 | 0.55177
41708 | 9.9 | 1 | 365 | 11.3175 | 0.95245 | 12 | 0.26993
42050 | 7.02 | 1 | 365 | 8.0251 | 0.075371 | 8 | 0.10049
36685 | 7.28 | 1 | 365 | 8.3224 | 0.96705 | 9 | 0.2894
44430 | 2.85 | 1 | 365 | 3.2581 | 0.77419 | 4 | 0.032252
50752 | 7.54 | 1 | 365 | 8.6196 | 0.85873 | 9 | 0.47831
42130 | 1.88 | 1 | 365 | 2.1492 | 0.44754 | 2 | 0.59671
52330 | 9.01 | 1 | 365 | 10.3001 | 0.90016 | 11 | 0.20021
40731 | 4.77 | 1 | 365 | 5.453 | 0.35891 | 5 | 0.81187
43702 | 9.9 | 1 | 365 | 11.3175 | 0.95245 | 12 | 0.26993
38556 | 8.1 | 1 | 365 | 9.2598 | 0.77927 | 10 | 0.039032
36170 | 10.37 | 1 | 365 | 11.8548 | 0.56433 | 12 | 0.41911
46723 | 7.6 | 1 | 365 | 8.6882 | 0.064504 | 8 | 0.75267
41085 | 6 | 1 | 365 | 6.8591 | 0.57724 | 7 | 0.43632
36686 | 30.78 | 0.9 | 365 | 31.6684 | 0.0051171 | 31 | 0.67349
36256 | 8.4 | 1 | 365 | 9.6027 | 0.80814 | 10 | 0.41085
36245 | 7.02 | 1 | 365 | 8.0251 | 0.075371 | 8 | 0.10049
44225 | 6.1 | 1 | 365 | 6.9734 | 0.92019 | 7 | 0.89359
35051 | 11.7 | 1 | 365 | 13.3752 | 0.12562 | 13 | 0.50082
44231 | 5.7 | 1 | 365 | 6.5161 | 0.54838 | 7 | 0.064504
44243 | 4.41 | 1 | 365 | 5.0414 | 0.12427 | 5 | 0.1657
38259 | 22.89 | 1 | 365 | 26.1674 | 0.50217 | 26 | 0.66956
48861 | 9.52 | 1 | 365 | 10.8831 | 0.64922 | 11 | 0.53229
50138 | 4.16 | 1 | 365 | 4.7556 | 0.26689 | 5 | 0.022515
37429 | 6.75 | 1 | 365 | 7.7165 | 0.1494 | 7 | 0.86586
43417 | 9.92 | 1 | 365 | 11.3403 | 0.021037 | 11 | 0.36138
37547 | 5.215 | 1 | 365 | 5.9617 | 0.88505 | 6 | 0.84673
36987 | 4.76 | 1 | 365 | 5.4415 | 0.32461 | 5 | 0.76615
36312 | 11 | 1 | 365 | 12.575 | 0.72494 | 13 | 0.29992
38356 | 10.36 | 1 | 365 | 11.8433 | 0.53003 | 12 | 0.37338
50786 | 10 | 1 | 365 | 11.4318 | 0.2954 | 11 | 0.7272
44297 | 13 | 1 | 365 | 14.8613 | 0.58402 | 15 | 0.44536
44707 | 10.8 | 1 | 365 | 12.3463 | 0.039032 | 12 | 0.38538
43158 | 5.83 | 1 | 365 | 6.6647 | 0.99422 | 7 | 0.65896
39034 | 8.16 | 1 | 365 | 9.3283 | 0.98505 | 10 | 0.3134
38922 | 7.905 | 1 | 365 | 9.0368 | 0.11051 | 9 | 0.14735
38588 | 4.59 | 1 | 365 | 5.2472 | 0.74159 | 5 | 0.98878
38579 | 7.5 | 1 | 365 | 8.5739 | 0.72155 | 9 | 0.2954
38559 | 7.905 | 1 | 365 | 9.0368 | 0.11051 | 9 | 0.14735
38500 | 8.5 | 1 | 365 | 9.717 | 0.15109 | 9 | 0.86812
38517 | 7.905 | 1 | 365 | 9.0368 | 0.11051 | 9 | 0.14735
38549 | 8.925 | 1 | 365 | 10.2029 | 0.60864 | 10 | 0.81153
38511 | 9.25 | 1 | 365 | 10.5744 | 0.72325 | 11 | 0.29766
50897 | 8.75 | 1 | 365 | 10.0028 | 0.008475 | 10 | 0.0113
36522 | 9.36 | 1 | 365 | 10.7002 | 0.10049 | 10 | 0.80066
38820 | 11.7 | 1 | 365 | 13.3752 | 0.12562 | 13 | 0.50082
38133 | 11.275 | 1 | 365 | 12.8894 | 0.66806 | 13 | 0.55742
47087 | 6.3 | 1 | 365 | 7.202 | 0.6061 | 7 | 0.80814
41307 | 98.7 | 0.9 | 365 | 101.5487 | 0.64604 | 102 | 0.19472
35757 | 14.271 | 1 | 365 | 16.3143 | 0.94297 | 17 | 0.25729
51417 | 3.65 | 1 | 365 | 4.1726 | 0.51782 | 4 | 0.69043
47421 | 5.46 | 1 | 365 | 6.2418 | 0.72529 | 6 | 0.96705
49715 | 3.12 | 1 | 365 | 3.5667 | 0.70016 | 4 | 0.26689
47655 | 4.578 | 1 | 365 | 5.2335 | 0.70043 | 5 | 0.93391
47667 | 5.886 | 1 | 365 | 6.7288 | 0.18627 | 6 | 0.91503
38332 | 8.5 | 1 | 365 | 9.717 | 0.15109 | 9 | 0.86812
36848 | 4.68 | 1 | 365 | 5.3501 | 0.050247 | 5 | 0.40033
45425 | 9.12 | 1 | 365 | 10.4258 | 0.2774 | 10 | 0.70321
77 | 4107.06 | 0.7 | 365 | 3286.5762 | 0.72859 | 3287 | 0.30478
50645 | 5.985 | 1 | 365 | 6.8419 | 0.5258 | 7 | 0.36773
50829 | 6.3 | 1 | 365 | 7.202 | 0.6061 | 7 | 0.80814
52757 | 7.8 | 1 | 365 | 8.9168 | 0.75041 | 9 | 0.66722
52764 | 8.215 | 1 | 365 | 9.3912 | 0.17367 | 9 | 0.56489
52774 | 6.36 | 1 | 365 | 7.2706 | 0.81187 | 8 | 0.082499
52876 | 12 | 1 | 365 | 13.7182 | 0.15448 | 13 | 0.87264
52821 | 5.7 | 1 | 365 | 6.5161 | 0.54838 | 7 | 0.064504
52595 | 6.6 | 1 | 365 | 7.545 | 0.63496 | 8 | 0.17995
52580 | 10.8 | 1 | 365 | 12.3463 | 0.039032 | 12 | 0.38538
13233 | 2415.42 | 0.8 | 365 | 2209.0079 | 0.023605 | 2209 | 0.031474
248 | 5996.02 | 0.7 | 365 | 4798.1711 | 0.5133 | 4798 | 0.6844
12463 | 1384.32 | 1 | 365 | 1582.5269 | 0.58081 | 1583 | 0.10775
35445 | 5.72 | 1 | 365 | 6.539 | 0.61697 | 7 | 0.15596
36420 | 5.98 | 1 | 365 | 6.8362 | 0.50865 | 7 | 0.34487
33375 | 2.6 | 1 | 365 | 2.9723 | 0.9168 | 3 | 0.88907
48541 | 5.83 | 1 | 365 | 6.6647 | 0.99422 | 7 | 0.65896
43985 | 7.15 | 1 | 365 | 8.1737 | 0.52121 | 8 | 0.69495
36260 | 4.86 | 1 | 365 | 5.5559 | 0.66756 | 6 | 0.22342
42317 | 12.3 | 1 | 365 | 14.0611 | 0.18334 | 14 | 0.24446
44634 | 6.87 | 1 | 365 | 7.8536 | 0.56094 | 8 | 0.41459
41774 | 7.5 | 1 | 365 | 8.5739 | 0.72155 | 9 | 0.2954
36174 | 7.44 | 1 | 365 | 8.5053 | 0.51578 | 9 | 0.021037
32567 | 12.6 | 1 | 365 | 14.4041 | 0.2122 | 14 | 0.61627
39185 | 8.925 | 1 | 365 | 10.2029 | 0.60864 | 10 | 0.81153
40391 | 14.04 | 1 | 365 | 16.0502 | 0.15074 | 16 | 0.20099
46443 | 8.4 | 1 | 365 | 9.6027 | 0.80814 | 10 | 0.41085
48853 | 5.04 | 1 | 365 | 5.7616 | 0.28488 | 6 | 0.046509
49683 | 5.72 | 1 | 365 | 6.539 | 0.61697 | 7 | 0.15596
49165 | 8.1 | 1 | 365 | 9.2598 | 0.77927 | 10 | 0.039032
49684 | 4.2 | 1 | 365 | 4.8014 | 0.40407 | 5 | 0.20542
52422 | 5.7 | 1 | 365 | 6.5161 | 0.54838 | 7 | 0.064504
46816 | 5.13 | 1 | 365 | 5.8645 | 0.59354 | 6 | 0.45805
45557 | 8.7 | 1 | 365 | 9.9457 | 0.837 | 10 | 0.78266
48275 | 9.12 | 1 | 365 | 10.4258 | 0.2774 | 10 | 0.70321
45578 | 6.24 | 1 | 365 | 7.1334 | 0.40033 | 7 | 0.53377
49181 | 4.86 | 1 | 365 | 5.5559 | 0.66756 | 6 | 0.22342
52454 | 7.56 | 1 | 365 | 8.6424 | 0.92732 | 9 | 0.56976
52415 | 4.095 | 1 | 365 | 4.6813 | 0.043966 | 4 | 0.72529
52579 | 7.56 | 1 | 365 | 8.6424 | 0.92732 | 9 | 0.56976
45734 | 9.35 | 1 | 365 | 10.6887 | 0.066199 | 10 | 0.75493
36221 | 171.11 | 0.9 | 365 | 176.0486 | 0.14573 | 176 | 0.19431
35486 | 12.19 | 1 | 365 | 13.9354 | 0.80609 | 14 | 0.74146
35363 | 9 | 1 | 365 | 10.2886 | 0.86586 | 11 | 0.15448
35918 | 8.4 | 1 | 365 | 9.6027 | 0.80814 | 10 | 0.41085
31573 | 109.14 | 0.9 | 365 | 112.29 | 0.87 | 113 | 0.15999
36853 | 8.745 | 1 | 365 | 9.9971 | 0.99133 | 10 | 0.98844
37289 | 9.3 | 1 | 365 | 10.6316 | 0.89472 | 11 | 0.5263
32868 | 40.32 | 0.9 | 365 | 41.4837 | 0.45115 | 41 | 0.93486
43817 | 7.56 | 1 | 365 | 8.6424 | 0.92732 | 9 | 0.56976
34657 | 318.7 | 0.9 | 365 | 327.8983 | 0.69496 | 328 | 0.59328
34742 | 74.4 | 0.9 | 365 | 76.5473 | 0.642 | 77 | 0.18933
38655 | 6.6 | 1 | 365 | 7.545 | 0.63496 | 8 | 0.17995
34738 | 249.6 | 0.9 | 365 | 256.804 | 0.41187 | 257 | 0.21582
34655 | 53.68 | 0.9 | 365 | 55.2293 | 0.68794 | 55 | 0.91725
34715 | 224.64 | 0.9 | 365 | 231.1236 | 0.37068 | 231 | 0.49424
46011 | 7.8 | 1 | 365 | 8.9168 | 0.75041 | 9 | 0.66722
45996 | 4.77 | 1 | 365 | 5.453 | 0.35891 | 5 | 0.81187
46472 | 10.14 | 1 | 365 | 11.5918 | 0.77554 | 12 | 0.36738
43204 | 6.36 | 1 | 365 | 7.2706 | 0.81187 | 8 | 0.082499
50923 | 10.64 | 1 | 365 | 12.1634 | 0.49031 | 12 | 0.65374
45403 | 4.335 | 1 | 365 | 4.9557 | 0.86706 | 5 | 0.82274
37982 | 3.515 | 1 | 365 | 4.0183 | 0.054833 | 4 | 0.073111
43219 | 4.24 | 1 | 365 | 4.8471 | 0.54125 | 5 | 0.38833
44609 | 4.95 | 1 | 365 | 5.6587 | 0.97622 | 6 | 0.63496
48387 | 3 | 1 | 365 | 3.4295 | 0.28862 | 3 | 0.71816
43864 | 8.8 | 1 | 365 | 10.06 | 0.17995 | 10 | 0.23994
15072 | 4.08 | 1 | 365 | 4.6642 | 0.99252 | 5 | 0.6567
42789 | 7.15 | 1 | 365 | 8.1737 | 0.52121 | 8 | 0.69495
45444 | 13.86 | 1 | 365 | 15.8445 | 0.53342 | 16 | 0.3779
29188 | 7.395 | 1 | 365 | 8.4538 | 0.36145 | 8 | 0.81526
29741 | 3.12 | 1 | 365 | 3.5667 | 0.70016 | 4 | 0.26689
42466 | 10.6 | 1 | 365 | 12.1177 | 0.35312 | 12 | 0.47083
42671 | 10.6 | 1 | 365 | 12.1177 | 0.35312 | 12 | 0.47083
42698 | 9.805 | 1 | 365 | 11.2089 | 0.62664 | 11 | 0.83552
45052 | 3.5 | 1 | 365 | 4.0011 | 0.00339 | 4 | 0.00452
45122 | 5.565 | 1 | 365 | 6.3618 | 0.08539 | 6 | 0.44719
42463 | 5.83 | 1 | 365 | 6.6647 | 0.99422 | 7 | 0.65896
44887 | 5 | 1 | 365 | 5.7159 | 0.1477 | 5 | 0.8636
44892 | 10.25 | 1 | 365 | 11.7176 | 0.15278 | 11 | 0.87038
42769 | 6.89 | 1 | 365 | 7.8765 | 0.62953 | 8 | 0.50604
45044 | 11.5 | 1 | 365 | 13.1466 | 0.43971 | 13 | 0.58628
44399 | 8.84 | 1 | 365 | 10.1057 | 0.31713 | 10 | 0.42284
42752 | 11.55 | 1 | 365 | 13.2037 | 0.61119 | 13 | 0.81492
48229 | 8.82 | 1 | 365 | 10.0828 | 0.24854 | 10 | 0.33139
41894 | 5.5 | 1 | 365 | 6.2875 | 0.86247 | 7 | 0.14996
41531 | 8.19 | 1 | 365 | 9.3626 | 0.087933 | 9 | 0.45058
43036 | 6.875 | 1 | 365 | 7.8594 | 0.57809 | 8 | 0.43745
48017 | 9.9 | 1 | 365 | 11.3175 | 0.95245 | 12 | 0.26993
45661 | 9.625 | 1 | 365 | 11.0031 | 0.0093225 | 11 | 0.01243
43235 | 13.2 | 1 | 365 | 15.09 | 0.26993 | 15 | 0.3599
42715 | 7.15 | 1 | 365 | 8.1737 | 0.52121 | 8 | 0.69495
43938 | 5.775 | 1 | 365 | 6.6019 | 0.80559 | 7 | 0.40746
44822 | 7.975 | 1 | 365 | 9.1169 | 0.35058 | 9 | 0.46744
44850 | 5.5 | 1 | 365 | 6.2875 | 0.86247 | 7 | 0.14996
48030 | 12 | 1 | 365 | 13.7182 | 0.15448 | 13 | 0.87264
42765 | 4.95 | 1 | 365 | 5.6587 | 0.97622 | 6 | 0.63496
44826 | 8.1 | 1 | 365 | 9.2598 | 0.77927 | 10 | 0.039032
44871 | 8.16 | 1 | 365 | 9.3283 | 0.98505 | 10 | 0.3134
44916 | 10.2 | 1 | 365 | 11.6604 | 0.98131 | 12 | 0.64174
44983 | 6.63 | 1 | 365 | 7.5793 | 0.73785 | 8 | 0.31713
45013 | 3.57 | 1 | 365 | 4.0812 | 0.24346 | 4 | 0.32461
45063 | 9 | 1 | 365 | 10.2886 | 0.86586 | 11 | 0.15448
44780 | 9.9 | 1 | 365 | 11.3175 | 0.95245 | 12 | 0.26993
45041 | 10.25 | 1 | 365 | 11.7176 | 0.15278 | 11 | 0.87038
42802 | 8.32 | 1 | 365 | 9.5113 | 0.53377 | 10 | 0.04503
47596 | 8.06 | 1 | 365 | 9.214 | 0.64209 | 9 | 0.85612
42779 | 11.825 | 1 | 365 | 13.5181 | 0.55431 | 14 | 0.072414
42787 | 11 | 1 | 365 | 12.575 | 0.72494 | 13 | 0.29992
42792 | 6.875 | 1 | 365 | 7.8594 | 0.57809 | 8 | 0.43745
42581 | 4.24 | 1 | 365 | 4.8471 | 0.54125 | 5 | 0.38833
42645 | 9.275 | 1 | 365 | 10.603 | 0.80898 | 11 | 0.41198
43126 | 6.095 | 1 | 365 | 6.9677 | 0.90305 | 7 | 0.87073
43884 | 6.325 | 1 | 365 | 7.2306 | 0.69184 | 7 | 0.92245
48969 | 6.89 | 1 | 365 | 7.8765 | 0.62953 | 8 | 0.50604
42571 | 7.155 | 1 | 365 | 8.1795 | 0.53836 | 8 | 0.71781
44907 | 8.5 | 1 | 365 | 9.717 | 0.15109 | 9 | 0.86812
44782 | 4.335 | 1 | 365 | 4.9557 | 0.86706 | 5 | 0.82274
48033 | 5.5 | 1 | 365 | 6.2875 | 0.86247 | 7 | 0.14996
42535 | 12.375 | 1 | 365 | 14.1469 | 0.44056 | 14 | 0.58741
47984 | 3.06 | 1 | 365 | 3.4981 | 0.49439 | 3 | 0.99252
48534 | 6.12 | 1 | 365 | 6.9963 | 0.98878 | 7 | 0.98505
47992 | 9.3 | 1 | 365 | 10.6316 | 0.89472 | 11 | 0.5263
47312 | 7.54 | 1 | 365 | 8.6196 | 0.85873 | 9 | 0.47831
49301 | 11.73 | 1 | 365 | 13.4095 | 0.2285 | 13 | 0.63801
32185 | 4.16 | 1 | 365 | 4.7556 | 0.26689 | 5 | 0.022515
49348 | 7.54 | 1 | 365 | 8.6196 | 0.85873 | 9 | 0.47831
42272 | 8.525 | 1 | 365 | 9.7456 | 0.23683 | 9 | 0.98244
46043 | 6.05 | 1 | 365 | 6.9162 | 0.74872 | 7 | 0.66496
42573 | 7.975 | 1 | 365 | 9.1169 | 0.35058 | 9 | 0.46744
47900 | 10.45 | 1 | 365 | 11.9462 | 0.83869 | 12 | 0.78492
44740 | 11.5 | 1 | 365 | 13.1466 | 0.43971 | 13 | 0.58628
47878 | 8.25 | 1 | 365 | 9.4312 | 0.29371 | 9 | 0.72494
44979 | 5.25 | 1 | 365 | 6.0017 | 0.005085 | 6 | 0.00678
42830 | 4.4 | 1 | 365 | 5.03 | 0.089976 | 5 | 0.11997
44904 | 6.25 | 1 | 365 | 7.1449 | 0.43462 | 7 | 0.5795
53282 | 6.6 | 1 | 365 | 7.545 | 0.63496 | 8 | 0.17995
43020 | 7.95 | 1 | 365 | 9.0883 | 0.26484 | 9 | 0.35312
43803 | 11.925 | 1 | 365 | 13.6324 | 0.89726 | 14 | 0.52969
42730 | 8.48 | 1 | 365 | 9.6942 | 0.082499 | 9 | 0.77667
47209 | 7.42 | 1 | 365 | 8.4824 | 0.44719 | 8 | 0.92958
43065 | 9.54 | 1 | 365 | 10.9059 | 0.71781 | 11 | 0.62375
51711 | 6.63 | 1 | 365 | 7.5793 | 0.73785 | 8 | 0.31713
47380 | 3.445 | 1 | 365 | 3.9383 | 0.81477 | 4 | 0.75302
43942 | 4.505 | 1 | 365 | 5.15 | 0.45008 | 5 | 0.6001
45129 | 4.24 | 1 | 365 | 4.8471 | 0.54125 | 5 | 0.38833
43824 | 3.71 | 1 | 365 | 4.2412 | 0.72359 | 4 | 0.96479
43069 | 6.89 | 1 | 365 | 7.8765 | 0.62953 | 8 | 0.50604
43586 | 4.68 | 1 | 365 | 5.3501 | 0.050247 | 5 | 0.40033
43159 | 12.1 | 1 | 365 | 13.8325 | 0.49743 | 14 | 0.32991
44830 | 9.075 | 1 | 365 | 10.3744 | 0.12308 | 10 | 0.49743
48023 | 3.64 | 1 | 365 | 4.1612 | 0.48353 | 4 | 0.6447
51332 | 8.4 | 1 | 365 | 9.6027 | 0.80814 | 10 | 0.41085
43034 | 9.54 | 1 | 365 | 10.9059 | 0.71781 | 11 | 0.62375
43546 | 9.35 | 1 | 365 | 10.6887 | 0.066199 | 10 | 0.75493
50927 | 4.8 | 1 | 365 | 5.4873 | 0.46179 | 5 | 0.94906
45029 | 5.86 | 1 | 365 | 6.699 | 0.097104 | 6 | 0.79614
43939 | 6.36 | 1 | 365 | 7.2706 | 0.81187 | 8 | 0.082499
44659 | 6.885 | 1 | 365 | 7.8708 | 0.61238 | 8 | 0.48318
42538 | 4.675 | 1 | 365 | 5.3444 | 0.033099 | 5 | 0.37747
43199 | 5.565 | 1 | 365 | 6.3618 | 0.08539 | 6 | 0.44719
42782 | 8.25 | 1 | 365 | 9.4312 | 0.29371 | 9 | 0.72494
44774 | 12.75 | 1 | 365 | 14.5755 | 0.72663 | 15 | 0.30218
44620 | 5.865 | 1 | 365 | 6.7048 | 0.11425 | 6 | 0.819
43891 | 11 | 1 | 365 | 12.575 | 0.72494 | 13 | 0.29992
44410 | 8.32 | 1 | 365 | 9.5113 | 0.53377 | 10 | 0.04503
44760 | 7.425 | 1 | 365 | 8.4881 | 0.46433 | 8 | 0.95245
44383 | 9.36 | 1 | 365 | 10.7002 | 0.10049 | 10 | 0.80066
44853 | 7.42 | 1 | 365 | 8.4824 | 0.44719 | 8 | 0.92958
42680 | 7.975 | 1 | 365 | 9.1169 | 0.35058 | 9 | 0.46744
44884 | 14 | 1 | 365 | 16.0045 | 0.01356 | 16 | 0.01808
42290 | 3.85 | 1 | 365 | 4.4012 | 0.20373 | 4 | 0.60497
42738 | 10.725 | 1 | 365 | 12.2606 | 0.78182 | 13 | 0.042422
44968 | 4.59 | 1 | 365 | 5.2472 | 0.74159 | 5 | 0.98878
47968 | 8.25 | 1 | 365 | 9.4312 | 0.29371 | 9 | 0.72494
44869 | 6 | 1 | 365 | 6.8591 | 0.57724 | 7 | 0.43632
42732 | 11.55 | 1 | 365 | 13.2037 | 0.61119 | 13 | 0.81492
44611 | 11.75 | 1 | 365 | 13.4324 | 0.29709 | 13 | 0.72946
44823 | 10.71 | 1 | 365 | 12.2435 | 0.73037 | 12 | 0.97383
48077 | 9.1 | 1 | 365 | 10.4029 | 0.20881 | 10 | 0.61175
42639 | 6.36 | 1 | 365 | 7.2706 | 0.81187 | 8 | 0.082499
46522 | 12 | 1 | 365 | 13.7182 | 0.15448 | 13 | 0.87264
42646 | 8.58 | 1 | 365 | 9.8085 | 0.42545 | 10 | 0.23394
44334 | 6.16 | 1 | 365 | 7.042 | 0.12597 | 7 | 0.16796
43996 | 9.62 | 1 | 365 | 10.9974 | 0.99217 | 11 | 0.98957
42953 | 10.07 | 1 | 365 | 11.5118 | 0.53547 | 12 | 0.04729
49080 | 3.12 | 1 | 365 | 3.5667 | 0.70016 | 4 | 0.26689
42650 | 4.77 | 1 | 365 | 5.453 | 0.35891 | 5 | 0.81187
51699 | 8.58 | 1 | 365 | 9.8085 | 0.42545 | 10 | 0.23394
51686 | 11.18 | 1 | 365 | 12.7808 | 0.34226 | 13 | 0.12301
51690 | 8.06 | 1 | 365 | 9.214 | 0.64209 | 9 | 0.85612
51703 | 5.72 | 1 | 365 | 6.539 | 0.61697 | 7 | 0.15596
51706 | 10.4 | 1 | 365 | 11.8891 | 0.66722 | 12 | 0.55629
51702 | 4.42 | 1 | 365 | 5.0529 | 0.15857 | 5 | 0.21142
32602 | 9.36 | 1 | 365 | 10.7002 | 0.10049 | 10 | 0.80066
51685 | 6.24 | 1 | 365 | 7.1334 | 0.40033 | 7 | 0.53377
50840 | 6.9 | 1 | 365 | 7.8879 | 0.66383 | 8 | 0.55177
42660 | 3.18 | 1 | 365 | 3.6353 | 0.90594 | 4 | 0.54125
44296 | 7.8 | 1 | 365 | 8.9168 | 0.75041 | 9 | 0.66722
42667 | 8.745 | 1 | 365 | 9.9971 | 0.99133 | 10 | 0.98844
44976 | 5.5 | 1 | 365 | 6.2875 | 0.86247 | 7 | 0.14996
43190 | 5.775 | 1 | 365 | 6.6019 | 0.80559 | 7 | 0.40746
42726 | 6.325 | 1 | 365 | 7.2306 | 0.69184 | 7 | 0.92245
44276 | 7.28 | 1 | 365 | 8.3224 | 0.96705 | 9 | 0.2894
44834 | 9.35 | 1 | 365 | 10.6887 | 0.066199 | 10 | 0.75493
42287 | 14.3 | 1 | 365 | 16.3475 | 0.042422 | 16 | 0.3899
51698 | 8.06 | 1 | 365 | 9.214 | 0.64209 | 9 | 0.85612
51672 | 4.16 | 1 | 365 | 4.7556 | 0.26689 | 5 | 0.022515
51701 | 6.24 | 1 | 365 | 7.1334 | 0.40033 | 7 | 0.53377
36182 | 7.848 | 1 | 365 | 8.9717 | 0.91503 | 9 | 0.88671
49402 | 8 | 1 | 365 | 9.1454 | 0.43632 | 9 | 0.58176
51684 | 3.64 | 1 | 365 | 4.1612 | 0.48353 | 4 | 0.6447
29207 | 10.92 | 1 | 365 | 12.4835 | 0.45058 | 12 | 0.9341
51681 | 6.24 | 1 | 365 | 7.1334 | 0.40033 | 7 | 0.53377
51708 | 6.24 | 1 | 365 | 7.1334 | 0.40033 | 7 | 0.53377
50809 | 8.84 | 1 | 365 | 10.1057 | 0.31713 | 10 | 0.42284
41845 | 7.32 | 1 | 365 | 8.3681 | 0.10423 | 8 | 0.47231
44530 | 11.78 | 1 | 365 | 13.4667 | 0.39998 | 13 | 0.86664
44387 | 5.04 | 1 | 365 | 5.7616 | 0.28488 | 6 | 0.046509
45716 | 6.2 | 1 | 365 | 7.0877 | 0.26315 | 7 | 0.35086
42719 | 11.275 | 1 | 365 | 12.8894 | 0.66806 | 13 | 0.55742
44396 | 10.66 | 1 | 365 | 12.1863 | 0.5589 | 12 | 0.7452
46001 | 6.75 | 1 | 365 | 7.7165 | 0.1494 | 7 | 0.86586
42445 | 3.575 | 1 | 365 | 4.0869 | 0.26061 | 4 | 0.34747
44801 | 6.6 | 1 | 365 | 7.545 | 0.63496 | 8 | 0.17995
36336 | 8.55 | 1 | 365 | 9.7742 | 0.32257 | 10 | 0.096756
44827 | 2 | 1 | 365 | 2.2864 | 0.85908 | 3 | 0.14544
42750 | 3.85 | 1 | 365 | 4.4012 | 0.20373 | 4 | 0.60497
42283 | 11.825 | 1 | 365 | 13.5181 | 0.55431 | 14 | 0.072414
43225 | 8.215 | 1 | 365 | 9.3912 | 0.17367 | 9 | 0.56489
42493 | 2.915 | 1 | 365 | 3.3324 | 0.99711 | 4 | 0.32948
42693 | 8.525 | 1 | 365 | 9.7456 | 0.23683 | 9 | 0.98244
45038 | 3.315 | 1 | 365 | 3.7896 | 0.36893 | 4 | 0.15857
42733 | 14.3 | 1 | 365 | 16.3475 | 0.042422 | 16 | 0.3899
45018 | 10.25 | 1 | 365 | 11.7176 | 0.15278 | 11 | 0.87038
44270 | 8.1 | 1 | 365 | 9.2598 | 0.77927 | 10 | 0.039032
42809 | 10.07 | 1 | 365 | 11.5118 | 0.53547 | 12 | 0.04729
44488 | 9.25 | 1 | 365 | 10.5744 | 0.72325 | 11 | 0.29766
49221 | 6.5 | 1 | 365 | 7.4307 | 0.29201 | 7 | 0.72268
49213 | 8.58 | 1 | 365 | 9.8085 | 0.42545 | 10 | 0.23394
43236 | 7.155 | 1 | 365 | 8.1795 | 0.53836 | 8 | 0.71781
50857 | 4.16 | 1 | 365 | 4.7556 | 0.26689 | 5 | 0.022515
49105 | 5.46 | 1 | 365 | 6.2418 | 0.72529 | 6 | 0.96705
42631 | 10.6 | 1 | 365 | 12.1177 | 0.35312 | 12 | 0.47083
50864 | 11.44 | 1 | 365 | 13.078 | 0.23394 | 13 | 0.31192
50828 | 7.28 | 1 | 365 | 8.3224 | 0.96705 | 9 | 0.2894
42544 | 11 | 1 | 365 | 12.575 | 0.72494 | 13 | 0.29992
45064 | 5.865 | 1 | 365 | 6.7048 | 0.11425 | 6 | 0.819
50881 | 11.7 | 1 | 365 | 13.3752 | 0.12562 | 13 | 0.50082
42725 | 9.35 | 1 | 365 | 10.6887 | 0.066199 | 10 | 0.75493
50900 | 7.8 | 1 | 365 | 8.9168 | 0.75041 | 9 | 0.66722
42713 | 7.95 | 1 | 365 | 9.0883 | 0.26484 | 9 | 0.35312
42653 | 7.95 | 1 | 365 | 9.0883 | 0.26484 | 9 | 0.35312
41668 | 2.6 | 1 | 365 | 2.9723 | 0.9168 | 3 | 0.88907
42635 | 8.215 | 1 | 365 | 9.3912 | 0.17367 | 9 | 0.56489
48634 | 5.98 | 1 | 365 | 6.8362 | 0.50865 | 7 | 0.34487
44996 | 10.965 | 1 | 365 | 12.535 | 0.60491 | 13 | 0.13987
42294 | 6.875 | 1 | 365 | 7.8594 | 0.57809 | 8 | 0.43745
42666 | 9.54 | 1 | 365 | 10.9059 | 0.71781 | 11 | 0.62375
43222 | 6.89 | 1 | 365 | 7.8765 | 0.62953 | 8 | 0.50604
42611 | 5.83 | 1 | 365 | 6.6647 | 0.99422 | 7 | 0.65896
45070 | 11 | 1 | 365 | 12.575 | 0.72494 | 13 | 0.29992
50945 | 5.72 | 1 | 365 | 6.539 | 0.61697 | 7 | 0.15596
35809 | 5.4 | 1 | 365 | 6.1732 | 0.51952 | 6 | 0.69269
42617 | 4.4 | 1 | 365 | 5.03 | 0.089976 | 5 | 0.11997
42623 | 10.6 | 1 | 365 | 12.1177 | 0.35312 | 12 | 0.47083
35808 | 6.93 | 1 | 365 | 7.9222 | 0.76671 | 8 | 0.68895
43241 | 2.915 | 1 | 365 | 3.3324 | 0.99711 | 4 | 0.32948
31912 | 10.14 | 1 | 365 | 11.5918 | 0.77554 | 12 | 0.36738
43242 | 3.18 | 1 | 365 | 3.6353 | 0.90594 | 4 | 0.54125
42626 | 10.6 | 1 | 365 | 12.1177 | 0.35312 | 12 | 0.47083
41310 | 11.725 | 1 | 365 | 13.4038 | 0.21136 | 13 | 0.61514
44616 | 6 | 1 | 365 | 6.8591 | 0.57724 | 7 | 0.43632
45031 | 4.335 | 1 | 365 | 4.9557 | 0.86706 | 5 | 0.82274
35734 | 7.88 | 1 | 365 | 9.0083 | 0.024775 | 9 | 0.033034
48715 | 9.36 | 1 | 365 | 10.7002 | 0.10049 | 10 | 0.80066
48454 | 5.2 | 1 | 365 | 5.9445 | 0.83361 | 6 | 0.77814
32071 | 3.9 | 1 | 365 | 4.4584 | 0.37521 | 4 | 0.83361
49009 | 7.28 | 1 | 365 | 8.3224 | 0.96705 | 9 | 0.2894
46630 | 6.375 | 1 | 365 | 7.2878 | 0.86332 | 8 | 0.15109
51354 | 8.58 | 1 | 365 | 9.8085 | 0.42545 | 10 | 0.23394
51361 | 3.64 | 1 | 365 | 4.1612 | 0.48353 | 4 | 0.6447
51370 | 5.72 | 1 | 365 | 6.539 | 0.61697 | 7 | 0.15596
51371 | 2.86 | 1 | 365 | 3.2695 | 0.80848 | 4 | 0.077979
51425 | 6.24 | 1 | 365 | 7.1334 | 0.40033 | 7 | 0.53377
49002 | 5.46 | 1 | 365 | 6.2418 | 0.72529 | 6 | 0.96705
30988 | 10.92 | 1 | 365 | 12.4835 | 0.45058 | 12 | 0.9341
48457 | 7.54 | 1 | 365 | 8.6196 | 0.85873 | 9 | 0.47831
49084 | 5.2 | 1 | 365 | 5.9445 | 0.83361 | 6 | 0.77814
49004 | 3.64 | 1 | 365 | 4.1612 | 0.48353 | 4 | 0.6447
49005 | 9.88 | 1 | 365 | 11.2946 | 0.88386 | 12 | 0.17847
48917 | 5.72 | 1 | 365 | 6.539 | 0.61697 | 7 | 0.15596
52478 | 11.685 | 1 | 365 | 13.3581 | 0.074175 | 13 | 0.43223
35674 | 9.12 | 1 | 365 | 10.4258 | 0.2774 | 10 | 0.70321
51356 | 3.12 | 1 | 365 | 3.5667 | 0.70016 | 4 | 0.26689
52598 | 11.025 | 1 | 365 | 12.6036 | 0.81068 | 13 | 0.41424
53225 | 7.29 | 1 | 365 | 8.3338 | 0.0013466 | 8 | 0.33513
52597 | 12.48 | 1 | 365 | 14.2669 | 0.80066 | 15 | 0.067546
52796 | 7.68 | 1 | 365 | 8.7796 | 0.33887 | 9 | 0.11849
48653 | 10.4 | 1 | 365 | 11.8891 | 0.66722 | 12 | 0.55629
44434 | 5 | 1 | 365 | 5.7159 | 0.1477 | 5 | 0.8636
45314 | 11.96 | 1 | 365 | 13.6724 | 0.017298 | 13 | 0.68973
51610 | 6.5 | 1 | 365 | 7.4307 | 0.29201 | 7 | 0.72268
51614 | 7.28 | 1 | 365 | 8.3224 | 0.96705 | 9 | 0.2894
51616 | 4.94 | 1 | 365 | 5.6473 | 0.94193 | 6 | 0.58924
51617 | 4.94 | 1 | 365 | 5.6473 | 0.94193 | 6 | 0.58924
45330 | 2.08 | 1 | 365 | 2.3778 | 0.13344 | 2 | 0.51126
34294 | 3.38 | 1 | 365 | 3.8639 | 0.59185 | 4 | 0.45579
44220 | 7.8 | 1 | 365 | 8.9168 | 0.75041 | 9 | 0.66722
52797 | 10.4 | 1 | 365 | 11.8891 | 0.66722 | 12 | 0.55629
52885 | 7.875 | 1 | 365 | 9.0025 | 0.0076275 | 9 | 0.01017
51664 | 7.54 | 1 | 365 | 8.6196 | 0.85873 | 9 | 0.47831
51662 | 7.02 | 1 | 365 | 8.0251 | 0.075371 | 8 | 0.10049
48780 | 7.28 | 1 | 365 | 8.3224 | 0.96705 | 9 | 0.2894
49230 | 13 | 1 | 365 | 14.8613 | 0.58402 | 15 | 0.44536
51605 | 4.42 | 1 | 365 | 5.0529 | 0.15857 | 5 | 0.21142
51603 | 5.2 | 1 | 365 | 5.9445 | 0.83361 | 6 | 0.77814
51787 | 6.24 | 1 | 365 | 7.1334 | 0.40033 | 7 | 0.53377
51784 | 3.64 | 1 | 365 | 4.1612 | 0.48353 | 4 | 0.6447
51781 | 12.48 | 1 | 365 | 14.2669 | 0.80066 | 15 | 0.067546
51778 | 5.2 | 1 | 365 | 5.9445 | 0.83361 | 6 | 0.77814
51789 | 5.46 | 1 | 365 | 6.2418 | 0.72529 | 6 | 0.96705
22918 | 9.1 | 1 | 365 | 10.4029 | 0.20881 | 10 | 0.61175
32319 | 10.4 | 1 | 365 | 11.8891 | 0.66722 | 12 | 0.55629
33873 | 7.02 | 1 | 365 | 8.0251 | 0.075371 | 8 | 0.10049
38991 | 3.38 | 1 | 365 | 3.8639 | 0.59185 | 4 | 0.45579
48751 | 4.42 | 1 | 365 | 5.0529 | 0.15857 | 5 | 0.21142
51358 | 8.06 | 1 | 365 | 9.214 | 0.64209 | 9 | 0.85612
51359 | 5.46 | 1 | 365 | 6.2418 | 0.72529 | 6 | 0.96705
51770 | 5.72 | 1 | 365 | 6.539 | 0.61697 | 7 | 0.15596
51768 | 9.1 | 1 | 365 | 10.4029 | 0.20881 | 10 | 0.61175
51720 | 3.12 | 1 | 365 | 3.5667 | 0.70016 | 4 | 0.26689
49110 | 5.46 | 1 | 365 | 6.2418 | 0.72529 | 6 | 0.96705
51801 | 4.77 | 1 | 365 | 5.453 | 0.35891 | 5 | 0.81187
51765 | 9.36 | 1 | 365 | 10.7002 | 0.10049 | 10 | 0.80066
51844 | 2.34 | 1 | 365 | 2.675 | 0.025124 | 2 | 0.70016
51840 | 7.02 | 1 | 365 | 8.0251 | 0.075371 | 8 | 0.10049
52894 | 6.6 | 1 | 365 | 7.545 | 0.63496 | 8 | 0.17995
52901 | 9.6 | 1 | 365 | 10.9745 | 0.92358 | 11 | 0.89811
51810 | 10.66 | 1 | 365 | 12.1863 | 0.5589 | 12 | 0.7452
43113 | 8.575 | 1 | 365 | 9.8028 | 0.40831 | 10 | 0.21107
29902 | 6.5 | 1 | 365 | 7.4307 | 0.29201 | 7 | 0.72268
51831 | 4.16 | 1 | 365 | 4.7556 | 0.26689 | 5 | 0.022515
52953 | 5.46 | 1 | 365 | 6.2418 | 0.72529 | 6 | 0.96705
51232 | 7.02 | 1 | 365 | 8.0251 | 0.075371 | 8 | 0.10049
39272 | 8.32 | 1 | 365 | 9.5113 | 0.53377 | 10 | 0.04503
41156 | 5.98 | 1 | 365 | 6.8362 | 0.50865 | 7 | 0.34487
51229 | 6.76 | 1 | 365 | 7.7279 | 0.18369 | 7 | 0.91159
37695 | 3.12 | 1 | 365 | 3.5667 | 0.70016 | 4 | 0.26689
51821 | 4.68 | 1 | 365 | 5.3501 | 0.050247 | 5 | 0.40033
51820 | 2.6 | 1 | 365 | 2.9723 | 0.9168 | 3 | 0.88907
48642 | 9.36 | 1 | 365 | 10.7002 | 0.10049 | 10 | 0.80066
51819 | 4.94 | 1 | 365 | 5.6473 | 0.94193 | 6 | 0.58924
51818 | 4.16 | 1 | 365 | 4.7556 | 0.26689 | 5 | 0.022515
49226 | 2.34 | 1 | 365 | 2.675 | 0.025124 | 2 | 0.70016
51809 | 5.98 | 1 | 365 | 6.8362 | 0.50865 | 7 | 0.34487
51806 | 7.28 | 1 | 365 | 8.3224 | 0.96705 | 9 | 0.2894
48633 | 9.1 | 1 | 365 | 10.4029 | 0.20881 | 10 | 0.61175
34352 | 11.7 | 1 | 365 | 13.3752 | 0.12562 | 13 | 0.50082
48656 | 3.64 | 1 | 365 | 4.1612 | 0.48353 | 4 | 0.6447
48436 | 6.5 | 1 | 365 | 7.4307 | 0.29201 | 7 | 0.72268
43275 | 7.28 | 1 | 365 | 8.3224 | 0.96705 | 9 | 0.2894
51791 | 3.12 | 1 | 365 | 3.5667 | 0.70016 | 4 | 0.26689
51797 | 4.68 | 1 | 365 | 5.3501 | 0.050247 | 5 | 0.40033
37862 | 3.64 | 1 | 365 | 4.1612 | 0.48353 | 4 | 0.6447
34274 | 8.32 | 1 | 365 | 9.5113 | 0.53377 | 10 | 0.04503
33680 | 4.42 | 1 | 365 | 5.0529 | 0.15857 | 5 | 0.21142
47368 | 7.54 | 1 | 365 | 8.6196 | 0.85873 | 9 | 0.47831
53106 | 12.4 | 1 | 365 | 14.1754 | 0.5263 | 14 | 0.70173
53108 | 13.76 | 1 | 365 | 15.7302 | 0.19047 | 15 | 0.92063
45453 | 2.34 | 1 | 365 | 2.675 | 0.025124 | 2 | 0.70016
51794 | 2.34 | 1 | 365 | 2.675 | 0.025124 | 2 | 0.70016
51796 | 11.96 | 1 | 365 | 13.6724 | 0.017298 | 13 | 0.68973
51785 | 4.16 | 1 | 365 | 4.7556 | 0.26689 | 5 | 0.022515
51749 | 6.5 | 1 | 365 | 7.4307 | 0.29201 | 7 | 0.72268
51906 | 4.59 | 1 | 365 | 5.2472 | 0.74159 | 5 | 0.98878
24250 | 6.76 | 1 | 365 | 7.7279 | 0.18369 | 7 | 0.91159
51756 | 7.54 | 1 | 365 | 8.6196 | 0.85873 | 9 | 0.47831
51600 | 8.58 | 1 | 365 | 9.8085 | 0.42545 | 10 | 0.23394
51852 | 7.02 | 1 | 365 | 8.0251 | 0.075371 | 8 | 0.10049
24264 | 5.2 | 1 | 365 | 5.9445 | 0.83361 | 6 | 0.77814
37967 | 15.6 | 1 | 365 | 17.8336 | 0.50082 | 18 | 0.33443
53109 | 8.96 | 1 | 365 | 10.2429 | 0.72868 | 10 | 0.97157
33644 | 7.02 | 1 | 365 | 8.0251 | 0.075371 | 8 | 0.10049
27727 | 9 | 1 | 365 | 10.2886 | 0.86586 | 11 | 0.15448
51535 | 5.2 | 1 | 365 | 5.9445 | 0.83361 | 6 | 0.77814
51563 | 8.06 | 1 | 365 | 9.214 | 0.64209 | 9 | 0.85612
22138 | 5.98 | 1 | 365 | 6.8362 | 0.50865 | 7 | 0.34487
30531 | 4.68 | 1 | 365 | 5.3501 | 0.050247 | 5 | 0.40033
31962 | 11.18 | 1 | 365 | 12.7808 | 0.34226 | 13 | 0.12301
51406 | 8.06 | 1 | 365 | 9.214 | 0.64209 | 9 | 0.85612
51621 | 5.98 | 1 | 365 | 6.8362 | 0.50865 | 7 | 0.34487
16626 | 6.885 | 1 | 365 | 7.8708 | 0.61238 | 8 | 0.48318
50906 | 7.02 | 1 | 365 | 8.0251 | 0.075371 | 8 | 0.10049
35614 | 7.54 | 1 | 365 | 8.6196 | 0.85873 | 9 | 0.47831
51872 | 12.22 | 1 | 365 | 13.9697 | 0.90898 | 14 | 0.87864
33097 | 6.5 | 1 | 365 | 7.4307 | 0.29201 | 7 | 0.72268
51836 | 9.36 | 1 | 365 | 10.7002 | 0.10049 | 10 | 0.80066
51835 | 4.42 | 1 | 365 | 5.0529 | 0.15857 | 5 | 0.21142
51849 | 3.9 | 1 | 365 | 4.4584 | 0.37521 | 4 | 0.83361
51846 | 8.58 | 1 | 365 | 9.8085 | 0.42545 | 10 | 0.23394
51936 | 7.28 | 1 | 365 | 8.3224 | 0.96705 | 9 | 0.2894
51935 | 9.88 | 1 | 365 | 11.2946 | 0.88386 | 12 | 0.17847
29921 | 2.805 | 1 | 365 | 3.2066 | 0.61986 | 3 | 0.82648
53218 | 5.58 | 1 | 365 | 6.3789 | 0.13683 | 6 | 0.51578
51571 | 11.18 | 1 | 365 | 12.7808 | 0.34226 | 13 | 0.12301
51577 | 6.24 | 1 | 365 | 7.1334 | 0.40033 | 7 | 0.53377
51567 | 8.32 | 1 | 365 | 9.5113 | 0.53377 | 10 | 0.04503
51560 | 6.5 | 1 | 365 | 7.4307 | 0.29201 | 7 | 0.72268
51566 | 5.46 | 1 | 365 | 6.2418 | 0.72529 | 6 | 0.96705
53220 | 11.025 | 1 | 365 | 12.6036 | 0.81068 | 13 | 0.41424
51564 | 8.32 | 1 | 365 | 9.5113 | 0.53377 | 10 | 0.04503
50876 | 9.62 | 1 | 365 | 10.9974 | 0.99217 | 11 | 0.98957
49211 | 6.76 | 1 | 365 | 7.7279 | 0.18369 | 7 | 0.91159
53221 | 6.84 | 1 | 365 | 7.8194 | 0.45805 | 8 | 0.2774
48666 | 9.36 | 1 | 365 | 10.7002 | 0.10049 | 10 | 0.80066
51934 | 8.84 | 1 | 365 | 10.1057 | 0.31713 | 10 | 0.42284
51125 | 8.64 | 1 | 365 | 9.8771 | 0.63123 | 10 | 0.5083
51933 | 5.2 | 1 | 365 | 5.9445 | 0.83361 | 6 | 0.77814
50851 | 8.06 | 1 | 365 | 9.214 | 0.64209 | 9 | 0.85612
50813 | 5.72 | 1 | 365 | 6.539 | 0.61697 | 7 | 0.15596
51930 | 6.76 | 1 | 365 | 7.7279 | 0.18369 | 7 | 0.91159
51718 | 7.54 | 1 | 365 | 8.6196 | 0.85873 | 9 | 0.47831
51668 | 4.16 | 1 | 365 | 4.7556 | 0.26689 | 5 | 0.022515
46261 | 13.8 | 1 | 365 | 15.7759 | 0.32765 | 16 | 0.10354
44503 | 4.48 | 1 | 365 | 5.1214 | 0.36434 | 5 | 0.48579
51585 | 7.02 | 1 | 365 | 8.0251 | 0.075371 | 8 | 0.10049
51918 | 5.98 | 1 | 365 | 6.8362 | 0.50865 | 7 | 0.34487
48904 | 7.54 | 1 | 365 | 8.6196 | 0.85873 | 9 | 0.47831
44226 | 9.88 | 1 | 365 | 11.2946 | 0.88386 | 12 | 0.17847
50950 | 6.24 | 1 | 365 | 7.1334 | 0.40033 | 7 | 0.53377
44285 | 8.06 | 1 | 365 | 9.214 | 0.64209 | 9 | 0.85612
51587 | 2.86 | 1 | 365 | 3.2695 | 0.80848 | 4 | 0.077979
51579 | 8.84 | 1 | 365 | 10.1057 | 0.31713 | 10 | 0.42284
51924 | 5.98 | 1 | 365 | 6.8362 | 0.50865 | 7 | 0.34487
48646 | 6.24 | 1 | 365 | 7.1334 | 0.40033 | 7 | 0.53377
48764 | 5.2 | 1 | 365 | 5.9445 | 0.83361 | 6 | 0.77814
49098 | 4.68 | 1 | 365 | 5.3501 | 0.050247 | 5 | 0.40033
48679 | 5.98 | 1 | 365 | 6.8362 | 0.50865 | 7 | 0.34487
45276 | 9.315 | 1 | 365 | 10.6487 | 0.94617 | 11 | 0.59489
48809 | 10.14 | 1 | 365 | 11.5918 | 0.77554 | 12 | 0.36738
49218 | 10.66 | 1 | 365 | 12.1863 | 0.5589 | 12 | 0.7452
48744 | 2.08 | 1 | 365 | 2.3778 | 0.13344 | 2 | 0.51126
48689 | 10.66 | 1 | 365 | 12.1863 | 0.5589 | 12 | 0.7452
50885 | 13.26 | 1 | 365 | 15.1586 | 0.4757 | 15 | 0.63427
51753 | 10.66 | 1 | 365 | 12.1863 | 0.5589 | 12 | 0.7452
48938 | 8.06 | 1 | 365 | 9.214 | 0.64209 | 9 | 0.85612
51748 | 6.24 | 1 | 365 | 7.1334 | 0.40033 | 7 | 0.53377
51746 | 9.36 | 1 | 365 | 10.7002 | 0.10049 | 10 | 0.80066
51747 | 6.5 | 1 | 365 | 7.4307 | 0.29201 | 7 | 0.72268
51745 | 4.16 | 1 | 365 | 4.7556 | 0.26689 | 5 | 0.022515
51736 | 9.62 | 1 | 365 | 10.9974 | 0.99217 | 11 | 0.98957
51735 | 7.02 | 1 | 365 | 8.0251 | 0.075371 | 8 | 0.10049
51717 | 5.46 | 1 | 365 | 6.2418 | 0.72529 | 6 | 0.96705
51730 | 7.02 | 1 | 365 | 8.0251 | 0.075371 | 8 | 0.10049
50812 | 9.62 | 1 | 365 | 10.9974 | 0.99217 | 11 | 0.98957
51729 | 3.64 | 1 | 365 | 4.1612 | 0.48353 | 4 | 0.6447
51719 | 3.64 | 1 | 365 | 4.1612 | 0.48353 | 4 | 0.6447
51724 | 2.34 | 1 | 365 | 2.675 | 0.025124 | 2 | 0.70016
51673 | 9.36 | 1 | 365 | 10.7002 | 0.10049 | 10 | 0.80066
37463 | 6.72 | 1 | 365 | 7.6822 | 0.046509 | 7 | 0.72868
33290 | 5.46 | 1 | 365 | 6.2418 | 0.72529 | 6 | 0.96705
51910 | 9.88 | 1 | 365 | 11.2946 | 0.88386 | 12 | 0.17847
49923 | 9.9 | 1 | 365 | 11.3175 | 0.95245 | 12 | 0.26993
36999 | 9.1 | 1 | 365 | 10.4029 | 0.20881 | 10 | 0.61175
51939 | 3.9 | 1 | 365 | 4.4584 | 0.37521 | 4 | 0.83361
51917 | 5.72 | 1 | 365 | 6.539 | 0.61697 | 7 | 0.15596
51920 | 7.02 | 1 | 365 | 8.0251 | 0.075371 | 8 | 0.10049
52065 | 3.64 | 1 | 365 | 4.1612 | 0.48353 | 4 | 0.6447
36669 | 8.32 | 1 | 365 | 9.5113 | 0.53377 | 10 | 0.04503
52056 | 3.38 | 1 | 365 | 3.8639 | 0.59185 | 4 | 0.45579
34414 | 5.2 | 1 | 365 | 5.9445 | 0.83361 | 6 | 0.77814
33486 | 7.54 | 1 | 365 | 8.6196 | 0.85873 | 9 | 0.47831
32231 | 10.92 | 1 | 365 | 12.4835 | 0.45058 | 12 | 0.9341
49948 | 10.2 | 1 | 365 | 11.6604 | 0.98131 | 12 | 0.64174
31766 | 7.28 | 1 | 365 | 8.3224 | 0.96705 | 9 | 0.2894
21537 | 4.94 | 1 | 365 | 5.6473 | 0.94193 | 6 | 0.58924
51967 | 9.62 | 1 | 365 | 10.9974 | 0.99217 | 11 | 0.98957
52019 | 4.94 | 1 | 365 | 5.6473 | 0.94193 | 6 | 0.58924
52017 | 8.84 | 1 | 365 | 10.1057 | 0.31713 | 10 | 0.42284
43827 | 9.45 | 1 | 365 | 10.8031 | 0.40915 | 11 | 0.2122
51980 | 13.26 | 1 | 365 | 15.1586 | 0.4757 | 15 | 0.63427
43917 | 10.14 | 1 | 365 | 11.5918 | 0.77554 | 12 | 0.36738
51973 | 6.5 | 1 | 365 | 7.4307 | 0.29201 | 7 | 0.72268
51962 | 6.5 | 1 | 365 | 7.4307 | 0.29201 | 7 | 0.72268
36261 | 7.56 | 1 | 365 | 8.6424 | 0.92732 | 9 | 0.56976
49016 | 4.16 | 1 | 365 | 4.7556 | 0.26689 | 5 | 0.022515
44693 | 6.21 | 1 | 365 | 7.0991 | 0.29744 | 7 | 0.39659
48918 | 12.22 | 1 | 365 | 13.9697 | 0.90898 | 14 | 0.87864
50069 | 13.725 | 1 | 365 | 15.6901 | 0.070436 | 15 | 0.76058
52110 | 10.92 | 1 | 365 | 12.4835 | 0.45058 | 12 | 0.9341
52050 | 4.68 | 1 | 365 | 5.3501 | 0.050247 | 5 | 0.40033
48674 | 4.94 | 1 | 365 | 5.6473 | 0.94193 | 6 | 0.58924
48967 | 5.72 | 1 | 365 | 6.539 | 0.61697 | 7 | 0.15596
31969 | 4.68 | 1 | 365 | 5.3501 | 0.050247 | 5 | 0.40033
52149 | 9.88 | 1 | 365 | 11.2946 | 0.88386 | 12 | 0.17847
52148 | 7.8 | 1 | 365 | 8.9168 | 0.75041 | 9 | 0.66722
52147 | 4.16 | 1 | 365 | 4.7556 | 0.26689 | 5 | 0.022515
52146 | 2.34 | 1 | 365 | 2.675 | 0.025124 | 2 | 0.70016
52135 | 9.945 | 1 | 365 | 11.3689 | 0.10678 | 11 | 0.4757
32032 | 3.9 | 1 | 365 | 4.4584 | 0.37521 | 4 | 0.83361
52132 | 5.72 | 1 | 365 | 6.539 | 0.61697 | 7 | 0.15596
27349 | 7.8 | 1 | 365 | 8.9168 | 0.75041 | 9 | 0.66722
52240 | 7.8 | 1 | 365 | 8.9168 | 0.75041 | 9 | 0.66722
32222 | 6.76 | 1 | 365 | 7.7279 | 0.18369 | 7 | 0.91159
52256 | 7.54 | 1 | 365 | 8.6196 | 0.85873 | 9 | 0.47831
52255 | 8.06 | 1 | 365 | 9.214 | 0.64209 | 9 | 0.85612
52468 | 6.24 | 1 | 365 | 7.1334 | 0.40033 | 7 | 0.53377
52257 | 5.46 | 1 | 365 | 6.2418 | 0.72529 | 6 | 0.96705
52260 | 3.64 | 1 | 365 | 4.1612 | 0.48353 | 4 | 0.6447
52251 | 12.22 | 1 | 365 | 13.9697 | 0.90898 | 14 | 0.87864
52246 | 8.32 | 1 | 365 | 9.5113 | 0.53377 | 10 | 0.04503
52243 | 5.46 | 1 | 365 | 6.2418 | 0.72529 | 6 | 0.96705
52254 | 5.98 | 1 | 365 | 6.8362 | 0.50865 | 7 | 0.34487
52253 | 9.88 | 1 | 365 | 11.2946 | 0.88386 | 12 | 0.17847
52249 | 8.06 | 1 | 365 | 9.214 | 0.64209 | 9 | 0.85612
52245 | 7.8 | 1 | 365 | 8.9168 | 0.75041 | 9 | 0.66722
52236 | 8.84 | 1 | 365 | 10.1057 | 0.31713 | 10 | 0.42284
52232 | 9.1 | 1 | 365 | 10.4029 | 0.20881 | 10 | 0.61175
52230 | 9.62 | 1 | 365 | 10.9974 | 0.99217 | 11 | 0.98957
52226 | 16.9 | 1 | 365 | 19.3197 | 0.95923 | 20 | 0.27897
52208 | 4.94 | 1 | 365 | 5.6473 | 0.94193 | 6 | 0.58924
52186 | 5.2 | 1 | 365 | 5.9445 | 0.83361 | 6 | 0.77814
52202 | 3.38 | 1 | 365 | 3.8639 | 0.59185 | 4 | 0.45579
52302 | 4.68 | 1 | 365 | 5.3501 | 0.050247 | 5 | 0.40033
52301 | 8.58 | 1 | 365 | 9.8085 | 0.42545 | 10 | 0.23394
52314 | 6.5 | 1 | 365 | 7.4307 | 0.29201 | 7 | 0.72268
52287 | 12.48 | 1 | 365 | 14.2669 | 0.80066 | 15 | 0.067546
52290 | 8.06 | 1 | 365 | 9.214 | 0.64209 | 9 | 0.85612
52600 | 6 | 1 | 365 | 6.8591 | 0.57724 | 7 | 0.43632
52286 | 4.42 | 1 | 365 | 5.0529 | 0.15857 | 5 | 0.21142
52285 | 4.94 | 1 | 365 | 5.6473 | 0.94193 | 6 | 0.58924
52284 | 3.9 | 1 | 365 | 4.4584 | 0.37521 | 4 | 0.83361
52281 | 3.38 | 1 | 365 | 3.8639 | 0.59185 | 4 | 0.45579
52279 | 4.16 | 1 | 365 | 4.7556 | 0.26689 | 5 | 0.022515
51985 | 9.9 | 1 | 365 | 11.3175 | 0.95245 | 12 | 0.26993
52278 | 4.94 | 1 | 365 | 5.6473 | 0.94193 | 6 | 0.58924
32248 | 77.805 | 0.9 | 365 | 80.0506 | 0.15182 | 80 | 0.20243
34773 | 175.76 | 0.9 | 365 | 180.8328 | 0.49836 | 181 | 0.33114
34766 | 252.34 | 0.9 | 365 | 259.623 | 0.86911 | 260 | 0.49215
34583 | 113.84 | 0.9 | 365 | 117.1257 | 0.37695 | 117 | 0.5026
34814 | 84.18 | 0.9 | 365 | 86.6096 | 0.82881 | 87 | 0.43841
34726 | 340.38 | 0.9 | 365 | 350.204 | 0.61214 | 350 | 0.81619
34761 | 170.73 | 0.9 | 365 | 175.6576 | 0.97283 | 176 | 0.63044
28927 | 4.68 | 1 | 365 | 5.3501 | 0.050247 | 5 | 0.40033
52268 | 5.2 | 1 | 365 | 5.9445 | 0.83361 | 6 | 0.77814
52231 | 3.38 | 1 | 365 | 3.8639 | 0.59185 | 4 | 0.45579
52271 | 3.64 | 1 | 365 | 4.1612 | 0.48353 | 4 | 0.6447
51795 | 5.72 | 1 | 365 | 6.539 | 0.61697 | 7 | 0.15596
52098 | 2.08 | 1 | 365 | 2.3778 | 0.13344 | 2 | 0.51126
52310 | 7.54 | 1 | 365 | 8.6196 | 0.85873 | 9 | 0.47831
52101 | 5.46 | 1 | 365 | 6.2418 | 0.72529 | 6 | 0.96705
52244 | 6.5 | 1 | 365 | 7.4307 | 0.29201 | 7 | 0.72268
38507 | 3.38 | 1 | 365 | 3.8639 | 0.59185 | 4 | 0.45579
52227 | 7.8 | 1 | 365 | 8.9168 | 0.75041 | 9 | 0.66722
52095 | 3.64 | 1 | 365 | 4.1612 | 0.48353 | 4 | 0.6447
52200 | 3.9 | 1 | 365 | 4.4584 | 0.37521 | 4 | 0.83361
52094 | 9.36 | 1 | 365 | 10.7002 | 0.10049 | 10 | 0.80066
42309 | 4.68 | 1 | 365 | 5.3501 | 0.050247 | 5 | 0.40033
52205 | 10.92 | 1 | 365 | 12.4835 | 0.45058 | 12 | 0.9341
21515 | 5.2 | 1 | 365 | 5.9445 | 0.83361 | 6 | 0.77814
52295 | 9.36 | 1 | 365 | 10.7002 | 0.10049 | 10 | 0.80066
52057 | 10.4 | 1 | 365 | 11.8891 | 0.66722 | 12 | 0.55629
52070 | 9.1 | 1 | 365 | 10.4029 | 0.20881 | 10 | 0.61175
52081 | 10.92 | 1 | 365 | 12.4835 | 0.45058 | 12 | 0.9341
51763 | 3.9 | 1 | 365 | 4.4584 | 0.37521 | 4 | 0.83361
52382 | 12.48 | 1 | 365 | 14.2669 | 0.80066 | 15 | 0.067546
34975 | 28.35 | 0.9 | 365 | 29.1682 | 0.50471 | 29 | 0.67295
52381 | 8.84 | 1 | 365 | 10.1057 | 0.31713 | 10 | 0.42284
52350 | 6.76 | 1 | 365 | 7.7279 | 0.18369 | 7 | 0.91159
52347 | 8.32 | 1 | 365 | 9.5113 | 0.53377 | 10 | 0.04503
52358 | 7.28 | 1 | 365 | 8.3224 | 0.96705 | 9 | 0.2894
52357 | 8.06 | 1 | 365 | 9.214 | 0.64209 | 9 | 0.85612
37955 | 6.76 | 1 | 365 | 7.7279 | 0.18369 | 7 | 0.91159
21322 | 9.396 | 1 | 365 | 10.7413 | 0.22396 | 10 | 0.96528
15886 | 11.22 | 1 | 365 | 12.8265 | 0.47944 | 13 | 0.30592
52393 | 4.68 | 1 | 365 | 5.3501 | 0.050247 | 5 | 0.40033
52345 | 2.34 | 1 | 365 | 2.675 | 0.025124 | 2 | 0.70016
49405 | 12.6 | 1 | 365 | 14.4041 | 0.2122 | 14 | 0.61627
52346 | 4.42 | 1 | 365 | 5.0529 | 0.15857 | 5 | 0.21142
52338 | 6.76 | 1 | 365 | 7.7279 | 0.18369 | 7 | 0.91159
52333 | 10.92 | 1 | 365 | 12.4835 | 0.45058 | 12 | 0.9341
52332 | 11.18 | 1 | 365 | 12.7808 | 0.34226 | 13 | 0.12301
52322 | 4.68 | 1 | 365 | 5.3501 | 0.050247 | 5 | 0.40033
52315 | 8.32 | 1 | 365 | 9.5113 | 0.53377 | 10 | 0.04503
52312 | 8.06 | 1 | 365 | 9.214 | 0.64209 | 9 | 0.85612
51734 | 12.74 | 1 | 365 | 14.5641 | 0.69234 | 15 | 0.25645
43934 | 92.16 | 0.9 | 365 | 94.8199 | 0.45977 | 95 | 0.27969
52076 | 7.8 | 1 | 365 | 8.9168 | 0.75041 | 9 | 0.66722
37870 | 5.2 | 1 | 365 | 5.9445 | 0.83361 | 6 | 0.77814
52470 | 9.1 | 1 | 365 | 10.4029 | 0.20881 | 10 | 0.61175
52463 | 13.26 | 1 | 365 | 15.1586 | 0.4757 | 15 | 0.63427
52459 | 9.36 | 1 | 365 | 10.7002 | 0.10049 | 10 | 0.80066
52133 | 1.56 | 1 | 365 | 1.7834 | 0.35008 | 2 | 0.13344
52453 | 10.4 | 1 | 365 | 11.8891 | 0.66722 | 12 | 0.55629
52130 | 6.24 | 1 | 365 | 7.1334 | 0.40033 | 7 | 0.53377
37027 | 101.4 | 0.9 | 365 | 104.3266 | 0.97982 | 105 | 0.30643
52125 | 13.52 | 1 | 365 | 15.4558 | 0.36738 | 15 | 0.82317
52122 | 9.36 | 1 | 365 | 10.7002 | 0.10049 | 10 | 0.80066
52155 | 8.84 | 1 | 365 | 10.1057 | 0.31713 | 10 | 0.42284
52364 | 9.36 | 1 | 365 | 10.7002 | 0.10049 | 10 | 0.80066
44502 | 6.72 | 1 | 365 | 7.6822 | 0.046509 | 7 | 0.72868
50843 | 12.22 | 1 | 365 | 13.9697 | 0.90898 | 14 | 0.87864
52424 | 4.42 | 1 | 365 | 5.0529 | 0.15857 | 5 | 0.21142
36497 | 10.66 | 1 | 365 | 12.1863 | 0.5589 | 12 | 0.7452
52433 | 9.88 | 1 | 365 | 11.2946 | 0.88386 | 12 | 0.17847
52174 | 8.06 | 1 | 365 | 9.214 | 0.64209 | 9 | 0.85612
52170 | 4.94 | 1 | 365 | 5.6473 | 0.94193 | 6 | 0.58924
32387 | 8.32 | 1 | 365 | 9.5113 | 0.53377 | 10 | 0.04503
52168 | 10.4 | 1 | 365 | 11.8891 | 0.66722 | 12 | 0.55629
32111 | 16.64 | 1 | 365 | 19.0225 | 0.067546 | 19 | 0.090061
52117 | 13 | 1 | 365 | 14.8613 | 0.58402 | 15 | 0.44536
52118 | 12.74 | 1 | 365 | 14.5641 | 0.69234 | 15 | 0.25645
51937 | 11.7 | 1 | 365 | 13.3752 | 0.12562 | 13 | 0.50082
52178 | 10.4 | 1 | 365 | 11.8891 | 0.66722 | 12 | 0.55629
32663 | 8.06 | 1 | 365 | 9.214 | 0.64209 | 9 | 0.85612
51926 | 6.24 | 1 | 365 | 7.1334 | 0.40033 | 7 | 0.53377
49140 | 8.06 | 1 | 365 | 9.214 | 0.64209 | 9 | 0.85612
52392 | 4.16 | 1 | 365 | 4.7556 | 0.26689 | 5 | 0.022515
52390 | 8.58 | 1 | 365 | 9.8085 | 0.42545 | 10 | 0.23394
52385 | 11.7 | 1 | 365 | 13.3752 | 0.12562 | 13 | 0.50082
30218 | 7.28 | 1 | 365 | 8.3224 | 0.96705 | 9 | 0.2894
52488 | 7.54 | 1 | 365 | 8.6196 | 0.85873 | 9 | 0.47831
52536 | 7.28 | 1 | 365 | 8.3224 | 0.96705 | 9 | 0.2894
52150 | 4.16 | 1 | 365 | 4.7556 | 0.26689 | 5 | 0.022515
52534 | 7.54 | 1 | 365 | 8.6196 | 0.85873 | 9 | 0.47831
45367 | 8.84 | 1 | 365 | 10.1057 | 0.31713 | 10 | 0.42284
52068 | 3.64 | 1 | 365 | 4.1612 | 0.48353 | 4 | 0.6447
52516 | 2.86 | 1 | 365 | 3.2695 | 0.80848 | 4 | 0.077979
49681 | 8.97 | 1 | 365 | 10.2543 | 0.76297 | 11 | 0.017298
52499 | 4.16 | 1 | 365 | 4.7556 | 0.26689 | 5 | 0.022515
52138 | 8.32 | 1 | 365 | 9.5113 | 0.53377 | 10 | 0.04503
52139 | 3.825 | 1 | 365 | 4.3727 | 0.11799 | 4 | 0.49065
52532 | 7.8 | 1 | 365 | 8.9168 | 0.75041 | 9 | 0.66722
52140 | 4.94 | 1 | 365 | 5.6473 | 0.94193 | 6 | 0.58924
52505 | 13 | 1 | 365 | 14.8613 | 0.58402 | 15 | 0.44536
52141 | 8.58 | 1 | 365 | 9.8085 | 0.42545 | 10 | 0.23394
52502 | 7.02 | 1 | 365 | 8.0251 | 0.075371 | 8 | 0.10049
52121 | 5.2 | 1 | 365 | 5.9445 | 0.83361 | 6 | 0.77814
52489 | 5.2 | 1 | 365 | 5.9445 | 0.83361 | 6 | 0.77814
52116 | 5.2 | 1 | 365 | 5.9445 | 0.83361 | 6 | 0.77814
52482 | 5.46 | 1 | 365 | 6.2418 | 0.72529 | 6 | 0.96705
46255 | 7.29 | 1 | 365 | 8.3338 | 0.0013466 | 8 | 0.33513
52479 | 7.8 | 1 | 365 | 8.9168 | 0.75041 | 9 | 0.66722
52111 | 6.76 | 1 | 365 | 7.7279 | 0.18369 | 7 | 0.91159
52475 | 7.54 | 1 | 365 | 8.6196 | 0.85873 | 9 | 0.47831
52165 | 7.28 | 1 | 365 | 8.3224 | 0.96705 | 9 | 0.2894
52438 | 3.64 | 1 | 365 | 4.1612 | 0.48353 | 4 | 0.6447
43973 | 4.42 | 1 | 365 | 5.0529 | 0.15857 | 5 | 0.21142
51822 | 5.98 | 1 | 365 | 6.8362 | 0.50865 | 7 | 0.34487
52154 | 6.5 | 1 | 365 | 7.4307 | 0.29201 | 7 | 0.72268
51812 | 5.98 | 1 | 365 | 6.8362 | 0.50865 | 7 | 0.34487
43989 | 9 | 1 | 365 | 10.2886 | 0.86586 | 11 | 0.15448
29881 | 7.8 | 1 | 365 | 8.9168 | 0.75041 | 9 | 0.66722
50737 | 2.75 | 1 | 365 | 3.1437 | 0.43124 | 3 | 0.57498
52461 | 13 | 1 | 365 | 14.8613 | 0.58402 | 15 | 0.44536
52460 | 3.64 | 1 | 365 | 4.1612 | 0.48353 | 4 | 0.6447
50746 | 6 | 1 | 365 | 6.8591 | 0.57724 | 7 | 0.43632
52464 | 9.62 | 1 | 365 | 10.9974 | 0.99217 | 11 | 0.98957
52439 | 3.38 | 1 | 365 | 3.8639 | 0.59185 | 4 | 0.45579
52466 | 4.16 | 1 | 365 | 4.7556 | 0.26689 | 5 | 0.022515
52467 | 5.72 | 1 | 365 | 6.539 | 0.61697 | 7 | 0.15596
49114 | 6.5 | 1 | 365 | 7.4307 | 0.29201 | 7 | 0.72268
31690 | 7.28 | 1 | 365 | 8.3224 | 0.96705 | 9 | 0.2894
52527 | 13 | 1 | 365 | 14.8613 | 0.58402 | 15 | 0.44536
50873 | 4.335 | 1 | 365 | 4.9557 | 0.86706 | 5 | 0.82274
52417 | 5.46 | 1 | 365 | 6.2418 | 0.72529 | 6 | 0.96705
52423 | 5.2 | 1 | 365 | 5.9445 | 0.83361 | 6 | 0.77814
52493 | 2.06 | 1 | 365 | 2.355 | 0.064852 | 2 | 0.4198
52484 | 6.24 | 1 | 365 | 7.1334 | 0.40033 | 7 | 0.53377
51998 | 8.32 | 1 | 365 | 9.5113 | 0.53377 | 10 | 0.04503
52481 | 7.02 | 1 | 365 | 8.0251 | 0.075371 | 8 | 0.10049
52604 | 5.1 | 1 | 365 | 5.8302 | 0.49065 | 6 | 0.32087
52480 | 8.32 | 1 | 365 | 9.5113 | 0.53377 | 10 | 0.04503
52624 | 11.985 | 1 | 365 | 13.701 | 0.10304 | 13 | 0.80405
52517 | 6.76 | 1 | 365 | 7.7279 | 0.18369 | 7 | 0.91159
52745 | 8.4 | 1 | 365 | 9.6027 | 0.80814 | 10 | 0.41085
52003 | 13 | 1 | 365 | 14.8613 | 0.58402 | 15 | 0.44536
52526 | 3.64 | 1 | 365 | 4.1612 | 0.48353 | 4 | 0.6447
52629 | 5.98 | 1 | 365 | 6.8362 | 0.50865 | 7 | 0.34487
52519 | 9.88 | 1 | 365 | 11.2946 | 0.88386 | 12 | 0.17847
28200 | 6.76 | 1 | 365 | 7.7279 | 0.18369 | 7 | 0.91159
52506 | 3.64 | 1 | 365 | 4.1612 | 0.48353 | 4 | 0.6447
52503 | 10.66 | 1 | 365 | 12.1863 | 0.5589 | 12 | 0.7452
52497 | 4.94 | 1 | 365 | 5.6473 | 0.94193 | 6 | 0.58924
52372 | 10.14 | 1 | 365 | 11.5918 | 0.77554 | 12 | 0.36738
28231 | 4.16 | 1 | 365 | 4.7556 | 0.26689 | 5 | 0.022515
52501 | 7.02 | 1 | 365 | 8.0251 | 0.075371 | 8 | 0.10049
33549 | 4.68 | 1 | 365 | 5.3501 | 0.050247 | 5 | 0.40033
49233 | 4.94 | 1 | 365 | 5.6473 | 0.94193 | 6 | 0.58924
48703 | 5.46 | 1 | 365 | 6.2418 | 0.72529 | 6 | 0.96705
43751 | 15.08 | 1 | 365 | 17.2392 | 0.71746 | 17 | 0.95662
52203 | 6.24 | 1 | 365 | 7.1334 | 0.40033 | 7 | 0.53377
48776 | 7.28 | 1 | 365 | 8.3224 | 0.96705 | 9 | 0.2894
52182 | 7.28 | 1 | 365 | 8.3224 | 0.96705 | 9 | 0.2894
52561 | 8.32 | 1 | 365 | 9.5113 | 0.53377 | 10 | 0.04503
52166 | 12.48 | 1 | 365 | 14.2669 | 0.80066 | 15 | 0.067546
32274 | 8.84 | 1 | 365 | 10.1057 | 0.31713 | 10 | 0.42284
26680 | 7.28 | 1 | 365 | 8.3224 | 0.96705 | 9 | 0.2894
52556 | 7.54 | 1 | 365 | 8.6196 | 0.85873 | 9 | 0.47831
52153 | 5.46 | 1 | 365 | 6.2418 | 0.72529 | 6 | 0.96705
48606 | 8.84 | 1 | 365 | 10.1057 | 0.31713 | 10 | 0.42284
52197 | 9.88 | 1 | 365 | 11.2946 | 0.88386 | 12 | 0.17847
52128 | 9.1 | 1 | 365 | 10.4029 | 0.20881 | 10 | 0.61175
52566 | 9.88 | 1 | 365 | 11.2946 | 0.88386 | 12 | 0.17847
52509 | 7.54 | 1 | 365 | 8.6196 | 0.85873 | 9 | 0.47831
51813 | 4.68 | 1 | 365 | 5.3501 | 0.050247 | 5 | 0.40033
52613 | 4.68 | 1 | 365 | 5.3501 | 0.050247 | 5 | 0.40033
52123 | 7.02 | 1 | 365 | 8.0251 | 0.075371 | 8 | 0.10049
52572 | 4.16 | 1 | 365 | 4.7556 | 0.26689 | 5 | 0.022515
51739 | 6.24 | 1 | 365 | 7.1334 | 0.40033 | 7 | 0.53377
52552 | 6.5 | 1 | 365 | 7.4307 | 0.29201 | 7 | 0.72268
52611 | 4.94 | 1 | 365 | 5.6473 | 0.94193 | 6 | 0.58924
36487 | 5.46 | 1 | 365 | 6.2418 | 0.72529 | 6 | 0.96705
52577 | 10.92 | 1 | 365 | 12.4835 | 0.45058 | 12 | 0.9341
52430 | 11.96 | 1 | 365 | 13.6724 | 0.017298 | 13 | 0.68973
22418 | 13.26 | 1 | 365 | 15.1586 | 0.4757 | 15 | 0.63427
34128 | 4.16 | 1 | 365 | 4.7556 | 0.26689 | 5 | 0.022515
33485 | 6.76 | 1 | 365 | 7.7279 | 0.18369 | 7 | 0.91159
29169 | 9.1 | 1 | 365 | 10.4029 | 0.20881 | 10 | 0.61175
33790 | 10.4 | 1 | 365 | 11.8891 | 0.66722 | 12 | 0.55629
31740 | 3.9 | 1 | 365 | 4.4584 | 0.37521 | 4 | 0.83361
33629 | 3.64 | 1 | 365 | 4.1612 | 0.48353 | 4 | 0.6447
52789 | 8.84 | 1 | 365 | 10.1057 | 0.31713 | 10 | 0.42284
52782 | 8.84 | 1 | 365 | 10.1057 | 0.31713 | 10 | 0.42284
52787 | 13 | 1 | 365 | 14.8613 | 0.58402 | 15 | 0.44536
52771 | 10.4 | 1 | 365 | 11.8891 | 0.66722 | 12 | 0.55629
52769 | 4.94 | 1 | 365 | 5.6473 | 0.94193 | 6 | 0.58924
52766 | 9.62 | 1 | 365 | 10.9974 | 0.99217 | 11 | 0.98957
52761 | 2.86 | 1 | 365 | 3.2695 | 0.80848 | 4 | 0.077979
52759 | 2.6 | 1 | 365 | 2.9723 | 0.9168 | 3 | 0.88907
52160 | 4.68 | 1 | 365 | 5.3501 | 0.050247 | 5 | 0.40033
44202 | 11.96 | 1 | 365 | 13.6724 | 0.017298 | 13 | 0.68973
52791 | 5.98 | 1 | 365 | 6.8362 | 0.50865 | 7 | 0.34487
52718 | 5.72 | 1 | 365 | 6.539 | 0.61697 | 7 | 0.15596
52684 | 4.42 | 1 | 365 | 5.0529 | 0.15857 | 5 | 0.21142
52436 | 8.84 | 1 | 365 | 10.1057 | 0.31713 | 10 | 0.42284
52210 | 4.42 | 1 | 365 | 5.0529 | 0.15857 | 5 | 0.21142
52209 | 2.08 | 1 | 365 | 2.3778 | 0.13344 | 2 | 0.51126
52521 | 8.06 | 1 | 365 | 9.214 | 0.64209 | 9 | 0.85612
44589 | 4.94 | 1 | 365 | 5.6473 | 0.94193 | 6 | 0.58924
52844 | 5.98 | 1 | 365 | 6.8362 | 0.50865 | 7 | 0.34487
52854 | 6.5 | 1 | 365 | 7.4307 | 0.29201 | 7 | 0.72268
52573 | 5.98 | 1 | 365 | 6.8362 | 0.50865 | 7 | 0.34487
52432 | 5.98 | 1 | 365 | 6.8362 | 0.50865 | 7 | 0.34487
52465 | 9.1 | 1 | 365 | 10.4029 | 0.20881 | 10 | 0.61175
52837 | 2.86 | 1 | 365 | 3.2695 | 0.80848 | 4 | 0.077979
46328 | 11.7 | 1 | 365 | 13.3752 | 0.12562 | 13 | 0.50082
52591 | 3.64 | 1 | 365 | 4.1612 | 0.48353 | 4 | 0.6447
52592 | 5.61 | 1 | 365 | 6.4132 | 0.23972 | 6 | 0.65296
50006 | 7.245 | 1 | 365 | 8.2823 | 0.84702 | 9 | 0.12936
52455 | 3.9 | 1 | 365 | 4.4584 | 0.37521 | 4 | 0.83361
52914 | 9.72 | 1 | 365 | 11.1117 | 0.33513 | 11 | 0.44684
52351 | 8.84 | 1 | 365 | 10.1057 | 0.31713 | 10 | 0.42284
52340 | 7.02 | 1 | 365 | 8.0251 | 0.075371 | 8 | 0.10049
52915 | 12.6 | 1 | 365 | 14.4041 | 0.2122 | 14 | 0.61627
52925 | 7.2 | 1 | 365 | 8.2309 | 0.69269 | 8 | 0.92358
32420 | 5.2 | 1 | 365 | 5.9445 | 0.83361 | 6 | 0.77814
32392 | 7.28 | 1 | 365 | 8.3224 | 0.96705 | 9 | 0.2894
52895 | 3.9 | 1 | 365 | 4.4584 | 0.37521 | 4 | 0.83361
52889 | 6.5 | 1 | 365 | 7.4307 | 0.29201 | 7 | 0.72268
52778 | 5.2 | 1 | 365 | 5.9445 | 0.83361 | 6 | 0.77814
52881 | 8.06 | 1 | 365 | 9.214 | 0.64209 | 9 | 0.85612
52880 | 11.96 | 1 | 365 | 13.6724 | 0.017298 | 13 | 0.68973
52877 | 7.02 | 1 | 365 | 8.0251 | 0.075371 | 8 | 0.10049
52756 | 9.1 | 1 | 365 | 10.4029 | 0.20881 | 10 | 0.61175
47434 | 11.2 | 1 | 365 | 12.8036 | 0.41085 | 13 | 0.21446
47414 | 6.6 | 1 | 365 | 7.545 | 0.63496 | 8 | 0.17995
48936 | 4.42 | 1 | 365 | 5.0529 | 0.15857 | 5 | 0.21142
49883 | 7.65 | 1 | 365 | 8.7453 | 0.23598 | 8 | 0.98131
43997 | 4.75 | 1 | 365 | 5.4301 | 0.29031 | 5 | 0.72042
48296 | 4.96 | 1 | 365 | 5.6702 | 0.010518 | 5 | 0.68069
52928 | 7.02 | 1 | 365 | 8.0251 | 0.075371 | 8 | 0.10049
47401 | 2.6 | 1 | 365 | 2.9723 | 0.9168 | 3 | 0.88907
52920 | 6.5 | 1 | 365 | 7.4307 | 0.29201 | 7 | 0.72268
48506 | 11.48 | 1 | 365 | 13.1237 | 0.37112 | 13 | 0.49483
52515 | 8.58 | 1 | 365 | 9.8085 | 0.42545 | 10 | 0.23394
47343 | 7.56 | 1 | 365 | 8.6424 | 0.92732 | 9 | 0.56976
51767 | 13 | 1 | 365 | 14.8613 | 0.58402 | 15 | 0.44536
46901 | 10.92 | 1 | 365 | 12.4835 | 0.45058 | 12 | 0.9341
52916 | 8.32 | 1 | 365 | 9.5113 | 0.53377 | 10 | 0.04503
48603 | 9.1 | 1 | 365 | 10.4029 | 0.20881 | 10 | 0.61175
46900 | 5.045 | 1 | 365 | 5.7673 | 0.30203 | 6 | 0.069372
47301 | 8.12 | 1 | 365 | 9.2826 | 0.84786 | 10 | 0.13049
46491 | 11.2 | 1 | 365 | 12.8036 | 0.41085 | 13 | 0.21446
45197 | 8.25 | 1 | 365 | 9.4312 | 0.29371 | 9 | 0.72494
44775 | 5.985 | 1 | 365 | 6.8419 | 0.5258 | 7 | 0.36773
44731 | 7.5 | 1 | 365 | 8.5739 | 0.72155 | 9 | 0.2954
43509 | 6.3 | 1 | 365 | 7.202 | 0.6061 | 7 | 0.80814
43574 | 4.96 | 1 | 365 | 5.6702 | 0.010518 | 5 | 0.68069
43486 | 7.194 | 1 | 365 | 8.224 | 0.67211 | 8 | 0.89615
38022 | 10.66 | 1 | 365 | 12.1863 | 0.5589 | 12 | 0.7452
52720 | 11.7 | 1 | 365 | 13.3752 | 0.12562 | 13 | 0.50082
52633 | 10.14 | 1 | 365 | 11.5918 | 0.77554 | 12 | 0.36738
52112 | 9.1 | 1 | 365 | 10.4029 | 0.20881 | 10 | 0.61175
44272 | 5.2 | 1 | 365 | 5.9445 | 0.83361 | 6 | 0.77814
43510 | 8.4 | 1 | 365 | 9.6027 | 0.80814 | 10 | 0.41085
39222 | 12.22 | 1 | 365 | 13.9697 | 0.90898 | 14 | 0.87864
52730 | 6.24 | 1 | 365 | 7.1334 | 0.40033 | 7 | 0.53377
41995 | 3.597 | 1 | 365 | 4.112 | 0.33606 | 4 | 0.44807
52729 | 8.32 | 1 | 365 | 9.5113 | 0.53377 | 10 | 0.04503
43501 | 7.848 | 1 | 365 | 8.9717 | 0.91503 | 9 | 0.88671
52617 | 5.72 | 1 | 365 | 6.539 | 0.61697 | 7 | 0.15596
27535 | 5.46 | 1 | 365 | 6.2418 | 0.72529 | 6 | 0.96705
34072 | 4.42 | 1 | 365 | 5.0529 | 0.15857 | 5 | 0.21142
52669 | 6.5 | 1 | 365 | 7.4307 | 0.29201 | 7 | 0.72268
48662 | 3.64 | 1 | 365 | 4.1612 | 0.48353 | 4 | 0.6447
52678 | 2.6 | 1 | 365 | 2.9723 | 0.9168 | 3 | 0.88907
24948 | 7.8 | 1 | 365 | 8.9168 | 0.75041 | 9 | 0.66722
52648 | 5.46 | 1 | 365 | 6.2418 | 0.72529 | 6 | 0.96705
52768 | 3.12 | 1 | 365 | 3.5667 | 0.70016 | 4 | 0.26689
52642 | 8.06 | 1 | 365 | 9.214 | 0.64209 | 9 | 0.85612
38571 | 7 | 1 | 365 | 8.0023 | 0.00678 | 8 | 0.00904
52722 | 5.98 | 1 | 365 | 6.8362 | 0.50865 | 7 | 0.34487
48266 | 7.245 | 1 | 365 | 8.2823 | 0.84702 | 9 | 0.12936
53013 | 3.64 | 1 | 365 | 4.1612 | 0.48353 | 4 | 0.6447
52349 | 8.06 | 1 | 365 | 9.214 | 0.64209 | 9 | 0.85612
31848 | 3.9 | 1 | 365 | 4.4584 | 0.37521 | 4 | 0.83361
31890 | 7.28 | 1 | 365 | 8.3224 | 0.96705 | 9 | 0.2894
53063 | 5.565 | 1 | 365 | 6.3618 | 0.08539 | 6 | 0.44719
53010 | 5.72 | 1 | 365 | 6.539 | 0.61697 | 7 | 0.15596
53002 | 11.655 | 1 | 365 | 13.3238 | 0.97129 | 14 | 0.29505
32390 | 3.64 | 1 | 365 | 4.1612 | 0.48353 | 4 | 0.6447
53003 | 6.36 | 1 | 365 | 7.2706 | 0.81187 | 8 | 0.082499
38468 | 3.315 | 1 | 365 | 3.7896 | 0.36893 | 4 | 0.15857
53023 | 2.86 | 1 | 365 | 3.2695 | 0.80848 | 4 | 0.077979
52362 | 8.84 | 1 | 365 | 10.1057 | 0.31713 | 10 | 0.42284
53134 | 8.96 | 1 | 365 | 10.2429 | 0.72868 | 10 | 0.97157
52437 | 2.86 | 1 | 365 | 3.2695 | 0.80848 | 4 | 0.077979
52792 | 9.36 | 1 | 365 | 10.7002 | 0.10049 | 10 | 0.80066
52375 | 1.82 | 1 | 365 | 2.0806 | 0.24176 | 2 | 0.32235
52992 | 13 | 1 | 365 | 14.8613 | 0.58402 | 15 | 0.44536
53048 | 2.86 | 1 | 365 | 3.2695 | 0.80848 | 4 | 0.077979
51625 | 6.76 | 1 | 365 | 7.7279 | 0.18369 | 7 | 0.91159
38290 | 5.46 | 1 | 365 | 6.2418 | 0.72529 | 6 | 0.96705
52431 | 2.08 | 1 | 365 | 2.3778 | 0.13344 | 2 | 0.51126
53022 | 11.18 | 1 | 365 | 12.7808 | 0.34226 | 13 | 0.12301
44708 | 12 | 1 | 365 | 13.7182 | 0.15448 | 13 | 0.87264
53037 | 7.8 | 1 | 365 | 8.9168 | 0.75041 | 9 | 0.66722
42430 | 8.06 | 1 | 365 | 9.214 | 0.64209 | 9 | 0.85612
53120 | 8.58 | 1 | 365 | 9.8085 | 0.42545 | 10 | 0.23394
53122 | 6.5 | 1 | 365 | 7.4307 | 0.29201 | 7 | 0.72268
53128 | 7.8 | 1 | 365 | 8.9168 | 0.75041 | 9 | 0.66722
52982 | 6.5 | 1 | 365 | 7.4307 | 0.29201 | 7 | 0.72268
53129 | 4.94 | 1 | 365 | 5.6473 | 0.94193 | 6 | 0.58924
36960 | 4.42 | 1 | 365 | 5.0529 | 0.15857 | 5 | 0.21142
53125 | 6.76 | 1 | 365 | 7.7279 | 0.18369 | 7 | 0.91159
52990 | 8.58 | 1 | 365 | 9.8085 | 0.42545 | 10 | 0.23394
47742 | 5.865 | 1 | 365 | 6.7048 | 0.11425 | 6 | 0.819
52979 | 9.62 | 1 | 365 | 10.9974 | 0.99217 | 11 | 0.98957
25327 | 9.62 | 1 | 365 | 10.9974 | 0.99217 | 11 | 0.98957
52973 | 8.84 | 1 | 365 | 10.1057 | 0.31713 | 10 | 0.42284
18309 | 6.24 | 1 | 365 | 7.1334 | 0.40033 | 7 | 0.53377
46830 | 6.375 | 1 | 365 | 7.2878 | 0.86332 | 8 | 0.15109
24021 | 2.86 | 1 | 365 | 3.2695 | 0.80848 | 4 | 0.077979
22748 | 5.61 | 1 | 365 | 6.4132 | 0.23972 | 6 | 0.65296
52772 | 7.02 | 1 | 365 | 8.0251 | 0.075371 | 8 | 0.10049
46857 | 4.48 | 1 | 365 | 5.1214 | 0.36434 | 5 | 0.48579
44352 | 7.8 | 1 | 365 | 8.9168 | 0.75041 | 9 | 0.66722
52777 | 4.68 | 1 | 365 | 5.3501 | 0.050247 | 5 | 0.40033
52957 | 4.42 | 1 | 365 | 5.0529 | 0.15857 | 5 | 0.21142
52927 | 5.2 | 1 | 365 | 5.9445 | 0.83361 | 6 | 0.77814
13845 | 4.08 | 1 | 365 | 4.6642 | 0.99252 | 5 | 0.6567
53209 | 8.84 | 1 | 365 | 10.1057 | 0.31713 | 10 | 0.42284
42298 | 6.05 | 1 | 365 | 6.9162 | 0.74872 | 7 | 0.66496
53206 | 4.16 | 1 | 365 | 4.7556 | 0.26689 | 5 | 0.022515
52946 | 4.42 | 1 | 365 | 5.0529 | 0.15857 | 5 | 0.21142
42292 | 3.3 | 1 | 365 | 3.7725 | 0.31748 | 4 | 0.089976
35966 | 1.56 | 1 | 365 | 1.7834 | 0.35008 | 2 | 0.13344
52997 | 5.72 | 1 | 365 | 6.539 | 0.61697 | 7 | 0.15596
52949 | 2.34 | 1 | 365 | 2.675 | 0.025124 | 2 | 0.70016
37402 | 4.16 | 1 | 365 | 4.7556 | 0.26689 | 5 | 0.022515
52999 | 6.24 | 1 | 365 | 7.1334 | 0.40033 | 7 | 0.53377
38634 | 5.72 | 1 | 365 | 6.539 | 0.61697 | 7 | 0.15596
53009 | 2.86 | 1 | 365 | 3.2695 | 0.80848 | 4 | 0.077979
34316 | 8.06 | 1 | 365 | 9.214 | 0.64209 | 9 | 0.85612
47244 | 5.46 | 1 | 365 | 6.2418 | 0.72529 | 6 | 0.96705
32141 | 4.94 | 1 | 365 | 5.6473 | 0.94193 | 6 | 0.58924
53036 | 9.62 | 1 | 365 | 10.9974 | 0.99217 | 11 | 0.98957
53034 | 7.8 | 1 | 365 | 8.9168 | 0.75041 | 9 | 0.66722
25657 | 4.68 | 1 | 365 | 5.3501 | 0.050247 | 5 | 0.40033
53029 | 7.28 | 1 | 365 | 8.3224 | 0.96705 | 9 | 0.2894
53028 | 5.72 | 1 | 365 | 6.539 | 0.61697 | 7 | 0.15596
53024 | 5.46 | 1 | 365 | 6.2418 | 0.72529 | 6 | 0.96705
28004 | 5.46 | 1 | 365 | 6.2418 | 0.72529 | 6 | 0.96705
47603 | 3.99 | 1 | 365 | 4.5613 | 0.68386 | 5 | 0.24515
53215 | 8.06 | 1 | 365 | 9.214 | 0.64209 | 9 | 0.85612
53195 | 5.72 | 1 | 365 | 6.539 | 0.61697 | 7 | 0.15596
36815 | 3.57 | 1 | 365 | 4.0812 | 0.24346 | 4 | 0.32461
42005 | 11.772 | 1 | 365 | 13.4575 | 0.37254 | 13 | 0.83006
52890 | 7.28 | 1 | 365 | 8.3224 | 0.96705 | 9 | 0.2894
46493 | 5.61 | 1 | 365 | 6.4132 | 0.23972 | 6 | 0.65296
52530 | 5.2 | 1 | 365 | 5.9445 | 0.83361 | 6 | 0.77814
33771 | 5.98 | 1 | 365 | 6.8362 | 0.50865 | 7 | 0.34487
52355 | 2.6 | 1 | 365 | 2.9723 | 0.9168 | 3 | 0.88907
51606 | 10.4 | 1 | 365 | 11.8891 | 0.66722 | 12 | 0.55629
46327 | 11.4 | 1 | 365 | 13.0323 | 0.096756 | 13 | 0.12901
53085 | 7.8 | 1 | 365 | 8.9168 | 0.75041 | 9 | 0.66722
48664 | 3.38 | 1 | 365 | 3.8639 | 0.59185 | 4 | 0.45579
52520 | 8.06 | 1 | 365 | 9.214 | 0.64209 | 9 | 0.85612
53088 | 2.08 | 1 | 365 | 2.3778 | 0.13344 | 2 | 0.51126
50901 | 8.84 | 1 | 365 | 10.1057 | 0.31713 | 10 | 0.42284
52537 | 3.12 | 1 | 365 | 3.5667 | 0.70016 | 4 | 0.26689
51995 | 4.68 | 1 | 365 | 5.3501 | 0.050247 | 5 | 0.40033
52538 | 9.1 | 1 | 365 | 10.4029 | 0.20881 | 10 | 0.61175
43699 | 10.14 | 1 | 365 | 11.5918 | 0.77554 | 12 | 0.36738
52115 | 3.9 | 1 | 365 | 4.4584 | 0.37521 | 4 | 0.83361
49045 | 3.38 | 1 | 365 | 3.8639 | 0.59185 | 4 | 0.45579
52158 | 8.84 | 1 | 365 | 10.1057 | 0.31713 | 10 | 0.42284
51790 | 3.64 | 1 | 365 | 4.1612 | 0.48353 | 4 | 0.6447
51575 | 5.72 | 1 | 365 | 6.539 | 0.61697 | 7 | 0.15596
49526 | 7.54 | 1 | 365 | 8.6196 | 0.85873 | 9 | 0.47831
52628 | 13 | 1 | 365 | 14.8613 | 0.58402 | 15 | 0.44536
51931 | 11.18 | 1 | 365 | 12.7808 | 0.34226 | 13 | 0.12301
52732 | 4.94 | 1 | 365 | 5.6473 | 0.94193 | 6 | 0.58924
52291 | 4.16 | 1 | 365 | 4.7556 | 0.26689 | 5 | 0.022515
52360 | 10.14 | 1 | 365 | 11.5918 | 0.77554 | 12 | 0.36738
39115 | 4.25 | 1 | 365 | 4.8585 | 0.57554 | 5 | 0.43406
29112 | 7.8 | 1 | 365 | 8.9168 | 0.75041 | 9 | 0.66722
47356 | 2.6 | 1 | 365 | 2.9723 | 0.9168 | 3 | 0.88907
52498 | 6.24 | 1 | 365 | 7.1334 | 0.40033 | 7 | 0.53377
32857 | 4.42 | 1 | 365 | 5.0529 | 0.15857 | 5 | 0.21142
22512 | 4.42 | 1 | 365 | 5.0529 | 0.15857 | 5 | 0.21142
41113 | 7.28 | 1 | 365 | 8.3224 | 0.96705 | 9 | 0.2894
23472 | 7.8 | 1 | 365 | 8.9168 | 0.75041 | 9 | 0.66722
43735 | 3.64 | 1 | 365 | 4.1612 | 0.48353 | 4 | 0.6447
32168 | 8.58 | 1 | 365 | 9.8085 | 0.42545 | 10 | 0.23394
45177 | 8.06 | 1 | 365 | 9.214 | 0.64209 | 9 | 0.85612
33689 | 2.86 | 1 | 365 | 3.2695 | 0.80848 | 4 | 0.077979
34421 | 10.92 | 1 | 365 | 12.4835 | 0.45058 | 12 | 0.9341
44216 | 4.16 | 1 | 365 | 4.7556 | 0.26689 | 5 | 0.022515
53373 | 7.56 | 1 | 365 | 8.6424 | 0.92732 | 9 | 0.56976
46799 | 7.98 | 1 | 365 | 9.1226 | 0.36773 | 9 | 0.49031
44647 | 6.5 | 1 | 365 | 7.4307 | 0.29201 | 7 | 0.72268
49220 | 7.02 | 1 | 365 | 8.0251 | 0.075371 | 8 | 0.10049
45512 | 4.96 | 1 | 365 | 5.6702 | 0.010518 | 5 | 0.68069
53086 | 7.02 | 1 | 365 | 8.0251 | 0.075371 | 8 | 0.10049
45543 | 4.16 | 1 | 365 | 4.7556 | 0.26689 | 5 | 0.022515
48816 | 4.16 | 1 | 365 | 4.7556 | 0.26689 | 5 | 0.022515
45514 | 8.12 | 1 | 365 | 9.2826 | 0.84786 | 10 | 0.13049
48676 | 8.06 | 1 | 365 | 9.214 | 0.64209 | 9 | 0.85612
48628 | 11.18 | 1 | 365 | 12.7808 | 0.34226 | 13 | 0.12301
51072 | 7.28 | 1 | 365 | 8.3224 | 0.96705 | 9 | 0.2894
50904 | 4.16 | 1 | 365 | 4.7556 | 0.26689 | 5 | 0.022515
50970 | 13 | 1 | 365 | 14.8613 | 0.58402 | 15 | 0.44536
51942 | 10.4 | 1 | 365 | 11.8891 | 0.66722 | 12 | 0.55629
50963 | 7.54 | 1 | 365 | 8.6196 | 0.85873 | 9 | 0.47831
45195 | 6.27 | 1 | 365 | 7.1677 | 0.50322 | 7 | 0.67095
51622 | 6.24 | 1 | 365 | 7.1334 | 0.40033 | 7 | 0.53377
52228 | 5.98 | 1 | 365 | 6.8362 | 0.50865 | 7 | 0.34487
46312 | 8.82 | 1 | 365 | 10.0828 | 0.24854 | 10 | 0.33139
33393 | 7.8 | 1 | 365 | 8.9168 | 0.75041 | 9 | 0.66722
52462 | 9.1 | 1 | 365 | 10.4029 | 0.20881 | 10 | 0.61175
50654 | 4.76 | 1 | 365 | 5.4415 | 0.32461 | 5 | 0.76615
37811 | 8.32 | 1 | 365 | 9.5113 | 0.53377 | 10 | 0.04503
51737 | 2.86 | 1 | 365 | 3.2695 | 0.80848 | 4 | 0.077979
52282 | 2.34 | 1 | 365 | 2.675 | 0.025124 | 2 | 0.70016
46349 | 9.6 | 1 | 365 | 10.9745 | 0.92358 | 11 | 0.89811
53323 | 8.58 | 1 | 365 | 9.8085 | 0.42545 | 10 | 0.23394
53346 | 3.38 | 1 | 365 | 3.8639 | 0.59185 | 4 | 0.45579
53349 | 6.24 | 1 | 365 | 7.1334 | 0.40033 | 7 | 0.53377
53351 | 5.72 | 1 | 365 | 6.539 | 0.61697 | 7 | 0.15596
53354 | 2.08 | 1 | 365 | 2.3778 | 0.13344 | 2 | 0.51126
45620 | 5.1 | 1 | 365 | 5.8302 | 0.49065 | 6 | 0.32087
53360 | 5.2 | 1 | 365 | 5.9445 | 0.83361 | 6 | 0.77814
53368 | 5.46 | 1 | 365 | 6.2418 | 0.72529 | 6 | 0.96705
53353 | 4.16 | 1 | 365 | 4.7556 | 0.26689 | 5 | 0.022515
53357 | 4.16 | 1 | 365 | 4.7556 | 0.26689 | 5 | 0.022515
52525 | 4.94 | 1 | 365 | 5.6473 | 0.94193 | 6 | 0.58924
52476 | 12.48 | 1 | 365 | 14.2669 | 0.80066 | 15 | 0.067546
29773 | 4.16 | 1 | 365 | 4.7556 | 0.26689 | 5 | 0.022515
53534 | 3.9 | 1 | 365 | 4.4584 | 0.37521 | 4 | 0.83361
53535 | 6.76 | 1 | 365 | 7.7279 | 0.18369 | 7 | 0.91159
53541 | 7.28 | 1 | 365 | 8.3224 | 0.96705 | 9 | 0.2894
53547 | 4.94 | 1 | 365 | 5.6473 | 0.94193 | 6 | 0.58924
46376 | 4.65 | 1 | 365 | 5.3158 | 0.94736 | 6 | 0.26315
53542 | 6.5 | 1 | 365 | 7.4307 | 0.29201 | 7 | 0.72268
53235 | 6.75 | 1 | 365 | 7.7165 | 0.1494 | 7 | 0.86586
53548 | 2.6 | 1 | 365 | 2.9723 | 0.9168 | 3 | 0.88907
48849 | 10.08 | 1 | 365 | 11.5233 | 0.56976 | 12 | 0.093018
53140 | 7.56 | 1 | 365 | 8.6424 | 0.92732 | 9 | 0.56976
52850 | 5.46 | 1 | 365 | 6.2418 | 0.72529 | 6 | 0.96705
32395 | 7.8 | 1 | 365 | 8.9168 | 0.75041 | 9 | 0.66722
48686 | 5.865 | 1 | 365 | 6.7048 | 0.11425 | 6 | 0.819
37728 | 6.24 | 1 | 365 | 7.1334 | 0.40033 | 7 | 0.53377
51618 | 5.2 | 1 | 365 | 5.9445 | 0.83361 | 6 | 0.77814
23109 | 1.785 | 1 | 365 | 2.0406 | 0.12173 | 2 | 0.16231
51847 | 9.62 | 1 | 365 | 10.9974 | 0.99217 | 11 | 0.98957
51834 | 14.79 | 1 | 365 | 16.9076 | 0.7229 | 17 | 0.63053
47644 | 9.8 | 1 | 365 | 11.2032 | 0.60949 | 11 | 0.81266
46388 | 9 | 1 | 365 | 10.2886 | 0.86586 | 11 | 0.15448
53069 | 5.72 | 1 | 365 | 6.539 | 0.61697 | 7 | 0.15596
53247 | 13.68 | 1 | 365 | 15.6387 | 0.91611 | 16 | 0.55481
32590 | 4.42 | 1 | 365 | 5.0529 | 0.15857 | 5 | 0.21142
53065 | 10.92 | 1 | 365 | 12.4835 | 0.45058 | 12 | 0.9341
46441 | 6.72 | 1 | 365 | 7.6822 | 0.046509 | 7 | 0.72868
53055 | 9.36 | 1 | 365 | 10.7002 | 0.10049 | 10 | 0.80066
46446 | 5.61 | 1 | 365 | 6.4132 | 0.23972 | 6 | 0.65296
52570 | 11.7 | 1 | 365 | 13.3752 | 0.12562 | 13 | 0.50082
53021 | 10.92 | 1 | 365 | 12.4835 | 0.45058 | 12 | 0.9341
46449 | 7.84 | 1 | 365 | 8.9625 | 0.88759 | 9 | 0.85012
46450 | 7.194 | 1 | 365 | 8.224 | 0.67211 | 8 | 0.89615
52152 | 7.02 | 1 | 365 | 8.0251 | 0.075371 | 8 | 0.10049
53026 | 3.9 | 1 | 365 | 4.4584 | 0.37521 | 4 | 0.83361
53032 | 7.28 | 1 | 365 | 8.3224 | 0.96705 | 9 | 0.2894
53068 | 6.76 | 1 | 365 | 7.7279 | 0.18369 | 7 | 0.91159
53083 | 4.42 | 1 | 365 | 5.0529 | 0.15857 | 5 | 0.21142
53066 | 13 | 1 | 365 | 14.8613 | 0.58402 | 15 | 0.44536
53285 | 7.56 | 1 | 365 | 8.6424 | 0.92732 | 9 | 0.56976
53080 | 7.02 | 1 | 365 | 8.0251 | 0.075371 | 8 | 0.10049
53049 | 9.1 | 1 | 365 | 10.4029 | 0.20881 | 10 | 0.61175
53046 | 10.14 | 1 | 365 | 11.5918 | 0.77554 | 12 | 0.36738
47297 | 12.753 | 1 | 365 | 14.579 | 0.73692 | 15 | 0.3159
53287 | 5.5 | 1 | 365 | 6.2875 | 0.86247 | 7 | 0.14996
32591 | 3.38 | 1 | 365 | 3.8639 | 0.59185 | 4 | 0.45579
51578 | 2.6 | 1 | 365 | 2.9723 | 0.9168 | 3 | 0.88907
28850 | 4.42 | 1 | 365 | 5.0529 | 0.15857 | 5 | 0.21142
51833 | 4.94 | 1 | 365 | 5.6473 | 0.94193 | 6 | 0.58924
23606 | 9.88 | 1 | 365 | 11.2946 | 0.88386 | 12 | 0.17847
37760 | 8.06 | 1 | 365 | 9.214 | 0.64209 | 9 | 0.85612
52318 | 11.96 | 1 | 365 | 13.6724 | 0.017298 | 13 | 0.68973
46479 | 4.48 | 1 | 365 | 5.1214 | 0.36434 | 5 | 0.48579
35066 | 7.6 | 1 | 365 | 8.6882 | 0.064504 | 8 | 0.75267
51355 | 8.58 | 1 | 365 | 9.8085 | 0.42545 | 10 | 0.23394
48491 | 8.4 | 1 | 365 | 9.6027 | 0.80814 | 10 | 0.41085
53313 | 12.825 | 1 | 365 | 14.6613 | 0.98385 | 15 | 0.64513
42051 | 9 | 1 | 365 | 10.2886 | 0.86586 | 11 | 0.15448
43548 | 6.93 | 1 | 365 | 7.9222 | 0.76671 | 8 | 0.68895
41897 | 8.7 | 1 | 365 | 9.9457 | 0.837 | 10 | 0.78266
46497 | 4.72 | 1 | 365 | 5.3958 | 0.18743 | 5 | 0.58324
53461 | 5.1 | 1 | 365 | 5.8302 | 0.49065 | 6 | 0.32087
43477 | 5.559 | 1 | 365 | 6.3549 | 0.064813 | 6 | 0.41975
49059 | 8.505 | 1 | 365 | 9.7227 | 0.16824 | 9 | 0.89098
53470 | 6.84 | 1 | 365 | 7.8194 | 0.45805 | 8 | 0.2774
43719 | 5.1 | 1 | 365 | 5.8302 | 0.49065 | 6 | 0.32087
41560 | 9.483 | 1 | 365 | 10.8408 | 0.52233 | 11 | 0.3631
43671 | 11.4 | 1 | 365 | 13.0323 | 0.096756 | 13 | 0.12901
43714 | 5.1 | 1 | 365 | 5.8302 | 0.49065 | 6 | 0.32087
46324 | 10.8 | 1 | 365 | 12.3463 | 0.039032 | 12 | 0.38538
48841 | 7.29 | 1 | 365 | 8.3338 | 0.0013466 | 8 | 0.33513
41579 | 8.19 | 1 | 365 | 9.3626 | 0.087933 | 9 | 0.45058
48858 | 6.72 | 1 | 365 | 7.6822 | 0.046509 | 7 | 0.72868
42031 | 6.3 | 1 | 365 | 7.202 | 0.6061 | 7 | 0.80814
46370 | 7.13 | 1 | 365 | 8.1509 | 0.45262 | 8 | 0.60349
50672 | 4.578 | 1 | 365 | 5.2335 | 0.70043 | 5 | 0.93391
48476 | 7.28 | 1 | 365 | 8.3224 | 0.96705 | 9 | 0.2894
45550 | 7.32 | 1 | 365 | 8.3681 | 0.10423 | 8 | 0.47231
44412 | 6.84 | 1 | 365 | 7.8194 | 0.45805 | 8 | 0.2774
48560 | 4.96 | 1 | 365 | 5.6702 | 0.010518 | 5 | 0.68069
48870 | 9.235 | 1 | 365 | 10.5573 | 0.6718 | 11 | 0.22907
53670 | 9.88 | 1 | 365 | 11.2946 | 0.88386 | 12 | 0.17847
43915 | 5.985 | 1 | 365 | 6.8419 | 0.5258 | 7 | 0.36773
44080 | 10.5 | 1 | 365 | 12.0034 | 0.01017 | 12 | 0.01356
53673 | 9.6 | 1 | 365 | 10.9745 | 0.92358 | 11 | 0.89811
53681 | 9.805 | 1 | 365 | 11.2089 | 0.62664 | 11 | 0.83552
49034 | 5.32 | 1 | 365 | 6.0817 | 0.24515 | 6 | 0.32687
49877 | 24.8 | 1 | 365 | 28.3509 | 0.052592 | 28 | 0.40346
49044 | 10.23 | 1 | 365 | 11.6947 | 0.084194 | 11 | 0.77893
44697 | 3.75 | 1 | 365 | 4.2869 | 0.86078 | 5 | 0.1477
44376 | 4.275 | 1 | 365 | 4.8871 | 0.66128 | 5 | 0.54838
43494 | 8.25 | 1 | 365 | 9.4312 | 0.29371 | 9 | 0.72494
49049 | 8.06 | 1 | 365 | 9.214 | 0.64209 | 9 | 0.85612
44340 | 6.75 | 1 | 365 | 7.7165 | 0.1494 | 7 | 0.86586
49179 | 8.91 | 1 | 365 | 10.1857 | 0.5572 | 10 | 0.74294
49176 | 4.95 | 1 | 365 | 5.6587 | 0.97622 | 6 | 0.63496
44070 | 5.5 | 1 | 365 | 6.2875 | 0.86247 | 7 | 0.14996
49891 | 11.22 | 1 | 365 | 12.8265 | 0.47944 | 13 | 0.30592
44350 | 10.71 | 1 | 365 | 12.2435 | 0.73037 | 12 | 0.97383
50279 | 10.64 | 1 | 365 | 12.1634 | 0.49031 | 12 | 0.65374
45470 | 12.69 | 1 | 365 | 14.507 | 0.52086 | 15 | 0.027817
43822 | 6.6 | 1 | 365 | 7.545 | 0.63496 | 8 | 0.17995
43758 | 8.7 | 1 | 365 | 9.9457 | 0.837 | 10 | 0.78266
44316 | 8.5 | 1 | 365 | 9.717 | 0.15109 | 9 | 0.86812
45095 | 7.42 | 1 | 365 | 8.4824 | 0.44719 | 8 | 0.92958
49489 | 6.84 | 1 | 365 | 7.8194 | 0.45805 | 8 | 0.2774
44003 | 6.76 | 1 | 365 | 7.7279 | 0.18369 | 7 | 0.91159
35925 | 5.4 | 1 | 365 | 6.1732 | 0.51952 | 6 | 0.69269
44765 | 11.44 | 1 | 365 | 13.078 | 0.23394 | 13 | 0.31192
38288 | 2.6 | 1 | 365 | 2.9723 | 0.9168 | 3 | 0.88907
46487 | 7.125 | 1 | 365 | 8.1452 | 0.43547 | 8 | 0.58063
35954 | 6.66 | 1 | 365 | 7.6136 | 0.84074 | 8 | 0.45432
45583 | 5.7 | 1 | 365 | 6.5161 | 0.54838 | 7 | 0.064504
44746 | 7.98 | 1 | 365 | 9.1226 | 0.36773 | 9 | 0.49031
51249 | 14.835 | 1 | 365 | 16.9591 | 0.87723 | 17 | 0.8363
48832 | 6.095 | 1 | 365 | 6.9677 | 0.90305 | 7 | 0.87073
50289 | 8.1 | 1 | 365 | 9.2598 | 0.77927 | 10 | 0.039032
50655 | 6.9 | 1 | 365 | 7.8879 | 0.66383 | 8 | 0.55177
53102 | 9.88 | 1 | 365 | 11.2946 | 0.88386 | 12 | 0.17847
43914 | 5.695 | 1 | 365 | 6.5104 | 0.53123 | 7 | 0.04164
42029 | 6.5 | 1 | 365 | 7.4307 | 0.29201 | 7 | 0.72268
46904 | 10.791 | 1 | 365 | 12.3361 | 0.0081661 | 12 | 0.34422
49440 | 5 | 1 | 365 | 5.7159 | 0.1477 | 5 | 0.8636
49995 | 4.42 | 1 | 365 | 5.0529 | 0.15857 | 5 | 0.21142
46877 | 6.6 | 1 | 365 | 7.545 | 0.63496 | 8 | 0.17995
43454 | 5.7 | 1 | 365 | 6.5161 | 0.54838 | 7 | 0.064504
47591 | 24 | 1 | 365 | 27.4363 | 0.30896 | 27 | 0.74528
49731 | 7.875 | 1 | 365 | 9.0025 | 0.0076275 | 9 | 0.01017
47670 | 7.2 | 1 | 365 | 8.2309 | 0.69269 | 8 | 0.92358
48502 | 7.56 | 1 | 365 | 8.6424 | 0.92732 | 9 | 0.56976
46368 | 7.245 | 1 | 365 | 8.2823 | 0.84702 | 9 | 0.12936
46911 | 12.4 | 1 | 365 | 14.1754 | 0.5263 | 14 | 0.70173
46895 | 7.04 | 1 | 365 | 8.048 | 0.14396 | 8 | 0.19195
46796 | 8.68 | 1 | 365 | 9.9228 | 0.76841 | 10 | 0.69121
46886 | 7.5 | 1 | 365 | 8.5739 | 0.72155 | 9 | 0.2954
50157 | 6.93 | 1 | 365 | 7.9222 | 0.76671 | 8 | 0.68895
41565 | 9.135 | 1 | 365 | 10.4429 | 0.32885 | 10 | 0.7718
46890 | 8.4 | 1 | 365 | 9.6027 | 0.80814 | 10 | 0.41085
48855 | 6.16 | 1 | 365 | 7.042 | 0.12597 | 7 | 0.16796
44723 | 5.58 | 1 | 365 | 6.3789 | 0.13683 | 6 | 0.51578
47617 | 14.88 | 1 | 365 | 17.0105 | 0.031555 | 17 | 0.042074
41937 | 5.7 | 1 | 365 | 6.5161 | 0.54838 | 7 | 0.064504
45565 | 8.19 | 1 | 365 | 9.3626 | 0.087933 | 9 | 0.45058
50001 | 11.73 | 1 | 365 | 13.4095 | 0.2285 | 13 | 0.63801
43455 | 5.52 | 1 | 365 | 6.3104 | 0.93106 | 7 | 0.24141
49886 | 7.65 | 1 | 365 | 8.7453 | 0.23598 | 8 | 0.98131
45205 | 5.415 | 1 | 365 | 6.1903 | 0.57096 | 6 | 0.76128
49917 | 10.965 | 1 | 365 | 12.535 | 0.60491 | 13 | 0.13987
48566 | 9.69 | 1 | 365 | 11.0774 | 0.23224 | 11 | 0.30966
44754 | 12.6 | 1 | 365 | 14.4041 | 0.2122 | 14 | 0.61627
45218 | 4.578 | 1 | 365 | 5.2335 | 0.70043 | 5 | 0.93391
49997 | 5.2 | 1 | 365 | 5.9445 | 0.83361 | 6 | 0.77814
48881 | 6.48 | 1 | 365 | 7.4078 | 0.22342 | 7 | 0.63123
49730 | 12.426 | 1 | 365 | 14.2052 | 0.61546 | 14 | 0.82062
49729 | 12.426 | 1 | 365 | 14.2052 | 0.61546 | 14 | 0.82062
46867 | 3.92 | 1 | 365 | 4.4813 | 0.4438 | 4 | 0.92506
49064 | 3.78 | 1 | 365 | 4.3212 | 0.96366 | 5 | 0.28488
49185 | 6.213 | 1 | 365 | 7.1026 | 0.30773 | 7 | 0.41031
41993 | 6.84 | 1 | 365 | 7.8194 | 0.45805 | 8 | 0.2774
47284 | 11.4 | 1 | 365 | 13.0323 | 0.096756 | 13 | 0.12901
43928 | 12 | 1 | 365 | 13.7182 | 0.15448 | 13 | 0.87264
46488 | 8.64 | 1 | 365 | 9.8771 | 0.63123 | 10 | 0.5083
43208 | 6.05 | 1 | 365 | 6.9162 | 0.74872 | 7 | 0.66496
42742 | 4.125 | 1 | 365 | 4.7156 | 0.14685 | 4 | 0.86247
42443 | 6.24 | 1 | 365 | 7.1334 | 0.40033 | 7 | 0.53377
42718 | 8.48 | 1 | 365 | 9.6942 | 0.082499 | 9 | 0.77667
42604 | 11 | 1 | 365 | 12.575 | 0.72494 | 13 | 0.29992
42607 | 3.575 | 1 | 365 | 4.0869 | 0.26061 | 4 | 0.34747
42754 | 7.15 | 1 | 365 | 8.1737 | 0.52121 | 8 | 0.69495
42441 | 5.225 | 1 | 365 | 5.9731 | 0.91935 | 6 | 0.89246
42788 | 11 | 1 | 365 | 12.575 | 0.72494 | 13 | 0.29992
34666 | 109.2 | 0.9 | 365 | 112.3517 | 0.055191 | 112 | 0.40692
42704 | 9.625 | 1 | 365 | 11.0031 | 0.0093225 | 11 | 0.01243
42579 | 5.225 | 1 | 365 | 5.9731 | 0.91935 | 6 | 0.89246
42540 | 9.075 | 1 | 365 | 10.3744 | 0.12308 | 10 | 0.49743
46481 | 11.73 | 1 | 365 | 13.4095 | 0.2285 | 13 | 0.63801
42539 | 4.24 | 1 | 365 | 4.8471 | 0.54125 | 5 | 0.38833
43549 | 3.15 | 1 | 365 | 3.601 | 0.80305 | 4 | 0.40407
46354 | 9.99 | 1 | 365 | 11.4204 | 0.2611 | 11 | 0.68147
43941 | 10.464 | 1 | 365 | 11.9622 | 0.88671 | 12 | 0.84894
53854 | 8.215 | 1 | 365 | 9.3912 | 0.17367 | 9 | 0.56489
46452 | 11.73 | 1 | 365 | 13.4095 | 0.2285 | 13 | 0.63801
46342 | 20.16 | 1 | 365 | 23.0465 | 0.13953 | 23 | 0.18604
47319 | 6.51 | 1 | 365 | 7.4421 | 0.32631 | 7 | 0.76841
47624 | 7.194 | 1 | 365 | 8.224 | 0.67211 | 8 | 0.89615
44064 | 3.75 | 1 | 365 | 4.2869 | 0.86078 | 5 | 0.1477
51294 | 5.5 | 1 | 365 | 6.2875 | 0.86247 | 7 | 0.14996
46839 | 11.73 | 1 | 365 | 13.4095 | 0.2285 | 13 | 0.63801
46838 | 0.765 | 1 | 365 | 0.87453 | 0.6236 | 1 | 0.49813
49529 | 5.49 | 1 | 365 | 6.2761 | 0.82817 | 7 | 0.10423
46281 | 6.5 | 1 | 365 | 7.4307 | 0.29201 | 7 | 0.72268
47177 | 6.25 | 1 | 365 | 7.1449 | 0.43462 | 7 | 0.5795
47228 | 5.6 | 1 | 365 | 6.4018 | 0.20542 | 6 | 0.60723
46643 | 6.76 | 1 | 365 | 7.7279 | 0.18369 | 7 | 0.91159
46102 | 8.32 | 1 | 365 | 9.5113 | 0.53377 | 10 | 0.04503
46955 | 8.32 | 1 | 365 | 9.5113 | 0.53377 | 10 | 0.04503
46962 | 5.98 | 1 | 365 | 6.8362 | 0.50865 | 7 | 0.34487
46957 | 6.24 | 1 | 365 | 7.1334 | 0.40033 | 7 | 0.53377
45199 | 9 | 1 | 365 | 10.2886 | 0.86586 | 11 | 0.15448
48856 | 11.07 | 1 | 365 | 12.655 | 0.96501 | 13 | 0.62001
51318 | 10.4 | 1 | 365 | 11.8891 | 0.66722 | 12 | 0.55629
46503 | 3.12 | 1 | 365 | 3.5667 | 0.70016 | 4 | 0.26689
49735 | 8.55 | 1 | 365 | 9.7742 | 0.32257 | 10 | 0.096756
46496 | 6.76 | 1 | 365 | 7.7279 | 0.18369 | 7 | 0.91159
46483 | 4.24 | 1 | 365 | 4.8471 | 0.54125 | 5 | 0.38833
46823 | 11.655 | 1 | 365 | 13.3238 | 0.97129 | 14 | 0.29505
46611 | 8.32 | 1 | 365 | 9.5113 | 0.53377 | 10 | 0.04503
49469 | 7.98 | 1 | 365 | 9.1226 | 0.36773 | 9 | 0.49031
46959 | 6.24 | 1 | 365 | 7.1334 | 0.40033 | 7 | 0.53377
50235 | 10.8 | 1 | 365 | 12.3463 | 0.039032 | 12 | 0.38538
49163 | 4.41 | 1 | 365 | 5.0414 | 0.12427 | 5 | 0.1657
46661 | 5.2 | 1 | 365 | 5.9445 | 0.83361 | 6 | 0.77814
46004 | 3.64 | 1 | 365 | 4.1612 | 0.48353 | 4 | 0.6447
46374 | 5.88 | 1 | 365 | 6.7219 | 0.1657 | 6 | 0.88759
46508 | 3.76 | 1 | 365 | 4.2984 | 0.89507 | 5 | 0.19343
46433 | 6.48 | 1 | 365 | 7.4078 | 0.22342 | 7 | 0.63123
46076 | 3.38 | 1 | 365 | 3.8639 | 0.59185 | 4 | 0.45579
46030 | 4.16 | 1 | 365 | 4.7556 | 0.26689 | 5 | 0.022515
46070 | 6.5 | 1 | 365 | 7.4307 | 0.29201 | 7 | 0.72268
46034 | 4.68 | 1 | 365 | 5.3501 | 0.050247 | 5 | 0.40033
46080 | 7.54 | 1 | 365 | 8.6196 | 0.85873 | 9 | 0.47831
46090 | 8.84 | 1 | 365 | 10.1057 | 0.31713 | 10 | 0.42284
47662 | 9.69 | 1 | 365 | 11.0774 | 0.23224 | 11 | 0.30966
46097 | 5.2 | 1 | 365 | 5.9445 | 0.83361 | 6 | 0.77814
46896 | 7.125 | 1 | 365 | 8.1452 | 0.43547 | 8 | 0.58063
47431 | 8.5 | 1 | 365 | 9.717 | 0.15109 | 9 | 0.86812
49172 | 6.72 | 1 | 365 | 7.6822 | 0.046509 | 7 | 0.72868
47374 | 6.24 | 1 | 365 | 7.1334 | 0.40033 | 7 | 0.53377
46854 | 6.3 | 1 | 365 | 7.202 | 0.6061 | 7 | 0.80814
50558 | 9.3 | 1 | 365 | 10.6316 | 0.89472 | 11 | 0.5263
48496 | 5.04 | 1 | 365 | 5.7616 | 0.28488 | 6 | 0.046509
50688 | 4.86 | 1 | 365 | 5.5559 | 0.66756 | 6 | 0.22342
46334 | 9.12 | 1 | 365 | 10.4258 | 0.2774 | 10 | 0.70321
46358 | 5.1 | 1 | 365 | 5.8302 | 0.49065 | 6 | 0.32087
51429 | 5.2 | 1 | 365 | 5.9445 | 0.83361 | 6 | 0.77814
44646 | 10.71 | 1 | 365 | 12.2435 | 0.73037 | 12 | 0.97383
42691 | 9.35 | 1 | 365 | 10.6887 | 0.066199 | 10 | 0.75493
42678 | 9.9 | 1 | 365 | 11.3175 | 0.95245 | 12 | 0.26993
45605 | 4.76 | 1 | 365 | 5.4415 | 0.32461 | 5 | 0.76615
37613 | 5.1 | 1 | 365 | 5.8302 | 0.49065 | 6 | 0.32087
44566 | 8.25 | 1 | 365 | 9.4312 | 0.29371 | 9 | 0.72494
45607 | 6.75 | 1 | 365 | 7.7165 | 0.1494 | 7 | 0.86586
48508 | 3.78 | 1 | 365 | 4.3212 | 0.96366 | 5 | 0.28488
47600 | 9.75 | 1 | 365 | 11.146 | 0.43801 | 11 | 0.58402
46850 | 6.44 | 1 | 365 | 7.3621 | 0.086238 | 7 | 0.44832
46828 | 6 | 1 | 365 | 6.8591 | 0.57724 | 7 | 0.43632
51286 | 12.09 | 1 | 365 | 13.821 | 0.46314 | 14 | 0.28418
44040 | 9.81 | 1 | 365 | 11.2146 | 0.64379 | 11 | 0.85838
47672 | 9.075 | 1 | 365 | 10.3744 | 0.12308 | 10 | 0.49743
41956 | 7.875 | 1 | 365 | 9.0025 | 0.0076275 | 9 | 0.01017
44745 | 5.72 | 1 | 365 | 6.539 | 0.61697 | 7 | 0.15596
43931 | 8.96 | 1 | 365 | 10.2429 | 0.72868 | 10 | 0.97157
46392 | 4.96 | 1 | 365 | 5.6702 | 0.010518 | 5 | 0.68069
53946 | 10.6 | 1 | 365 | 12.1177 | 0.35312 | 12 | 0.47083
53111 | 9.6 | 1 | 365 | 10.9745 | 0.92358 | 11 | 0.89811
34049 | 129.2 | 0.9 | 365 | 132.929 | 0.78691 | 133 | 0.71588
32968 | 681.065 | 0.9 | 365 | 700.7219 | 0.16569 | 700 | 0.88759
49452 | 9.945 | 1 | 365 | 11.3689 | 0.10678 | 11 | 0.4757
32971 | 176.8 | 0.9 | 365 | 181.9028 | 0.7084 | 182 | 0.61121
51289 | 4.59 | 1 | 365 | 5.2472 | 0.74159 | 5 | 0.98878
34603 | 54.9 | 0.9 | 365 | 56.4845 | 0.45357 | 56 | 0.9381
49323 | 7.65 | 1 | 365 | 8.7453 | 0.23598 | 8 | 0.98131
41563 | 10.791 | 1 | 365 | 12.3361 | 0.0081661 | 12 | 0.34422
34755 | 124 | 0.9 | 365 | 127.5789 | 0.73666 | 128 | 0.31555
50148 | 8.502 | 1 | 365 | 9.7193 | 0.15795 | 9 | 0.87727
34684 | 202.8 | 0.9 | 365 | 208.6532 | 0.95964 | 209 | 0.61285
35298 | 265.98 | 0.9 | 365 | 273.6567 | 0.97014 | 274 | 0.62686
44388 | 11.78 | 1 | 365 | 13.4667 | 0.39998 | 13 | 0.86664
35299 | 269.39 | 0.9 | 365 | 277.1651 | 0.4954 | 277 | 0.66054
32959 | 649.8 | 0.8 | 365 | 594.2707 | 0.81207 | 595 | 0.082765
47621 | 5.58 | 1 | 365 | 6.3789 | 0.13683 | 6 | 0.51578
32966 | 649.8 | 0.8 | 365 | 594.2707 | 0.81207 | 595 | 0.082765
46492 | 8.4 | 1 | 365 | 9.6027 | 0.80814 | 10 | 0.41085
32969 | 649.8 | 0.8 | 365 | 594.2707 | 0.81207 | 595 | 0.082765
44413 | 17.325 | 1 | 365 | 19.8056 | 0.41678 | 20 | 0.22237
46422 | 4.905 | 1 | 365 | 5.6073 | 0.82189 | 6 | 0.42919
47914 | 4.42 | 1 | 365 | 5.0529 | 0.15857 | 5 | 0.21142
44062 | 5.4 | 1 | 365 | 6.1732 | 0.51952 | 6 | 0.69269
42670 | 11.13 | 1 | 365 | 12.7236 | 0.17078 | 12 | 0.89437
44905 | 9.69 | 1 | 365 | 11.0774 | 0.23224 | 11 | 0.30966
43444 | 5.75 | 1 | 365 | 6.5733 | 0.71985 | 7 | 0.29314
42557 | 6.625 | 1 | 365 | 7.5736 | 0.7207 | 8 | 0.29427
44425 | 4.905 | 1 | 365 | 5.6073 | 0.82189 | 6 | 0.42919
49067 | 5.865 | 1 | 365 | 6.7048 | 0.11425 | 6 | 0.819
41453 | 15.696 | 1 | 365 | 17.9434 | 0.83006 | 18 | 0.77341
48513 | 8.96 | 1 | 365 | 10.2429 | 0.72868 | 10 | 0.97157
48847 | 5.7 | 1 | 365 | 6.5161 | 0.54838 | 7 | 0.064504
44058 | 4.905 | 1 | 365 | 5.6073 | 0.82189 | 6 | 0.42919
47612 | 3.6 | 1 | 365 | 4.1154 | 0.34634 | 4 | 0.46179
43531 | 13.23 | 1 | 365 | 15.1243 | 0.37281 | 15 | 0.49709
41542 | 6.54 | 1 | 365 | 7.4764 | 0.42919 | 7 | 0.90559
48485 | 7.75 | 1 | 365 | 8.8596 | 0.57893 | 9 | 0.43858
51251 | 14.79 | 1 | 365 | 16.9076 | 0.7229 | 17 | 0.63053
50280 | 6.84 | 1 | 365 | 7.8194 | 0.45805 | 8 | 0.2774
41978 | 11.655 | 1 | 365 | 13.3238 | 0.97129 | 14 | 0.29505
49157 | 3.924 | 1 | 365 | 4.4858 | 0.45751 | 4 | 0.94335
49885 | 9.45 | 1 | 365 | 10.8031 | 0.40915 | 11 | 0.2122
49478 | 10.464 | 1 | 365 | 11.9622 | 0.88671 | 12 | 0.84894
49019 | 8.1 | 1 | 365 | 9.2598 | 0.77927 | 10 | 0.039032
48481 | 10.5 | 1 | 365 | 12.0034 | 0.01017 | 12 | 0.01356
44057 | 5 | 1 | 365 | 5.7159 | 0.1477 | 5 | 0.8636
34757 | 145.08 | 0.9 | 365 | 149.2673 | 0.8019 | 150 | 0.069196
34562 | 209.56 | 0.9 | 365 | 215.6083 | 0.82496 | 216 | 0.43328
36229 | 237.05 | 0.9 | 365 | 243.8917 | 0.67521 | 244 | 0.56695
34733 | 475.84 | 0.9 | 365 | 489.5737 | 0.72108 | 490 | 0.29478
34527 | 102.024 | 0.9 | 365 | 104.9686 | 0.90585 | 105 | 0.87447
34537 | 106.6 | 0.9 | 365 | 109.6767 | 0.030068 | 109 | 0.70676
46288 | 5.2 | 1 | 365 | 5.9445 | 0.83361 | 6 | 0.77814
46165 | 5.2 | 1 | 365 | 5.9445 | 0.83361 | 6 | 0.77814
42712 | 12.1 | 1 | 365 | 13.8325 | 0.49743 | 14 | 0.32991
48638 | 3.12 | 1 | 365 | 3.5667 | 0.70016 | 4 | 0.26689
45497 | 4.575 | 1 | 365 | 5.23 | 0.69015 | 5 | 0.92019
41595 | 10.35 | 1 | 365 | 11.8319 | 0.49574 | 12 | 0.32765
43175 | 3.64 | 1 | 365 | 4.1612 | 0.48353 | 4 | 0.6447
42753 | 3.575 | 1 | 365 | 4.0869 | 0.26061 | 4 | 0.34747
42811 | 11.22 | 1 | 365 | 12.8265 | 0.47944 | 13 | 0.30592
42736 | 6.6 | 1 | 365 | 7.545 | 0.63496 | 8 | 0.17995
41946 | 4.59 | 1 | 365 | 5.2472 | 0.74159 | 5 | 0.98878
38558 | 6.12 | 1 | 365 | 6.9963 | 0.98878 | 7 | 0.98505
38498 | 7.395 | 1 | 365 | 8.4538 | 0.36145 | 8 | 0.81526
38447 | 8.25 | 1 | 365 | 9.4312 | 0.29371 | 9 | 0.72494
38398 | 6.12 | 1 | 365 | 6.9963 | 0.98878 | 7 | 0.98505
38791 | 6.12 | 1 | 365 | 6.9963 | 0.98878 | 7 | 0.98505
38439 | 7.25 | 1 | 365 | 8.2881 | 0.86416 | 9 | 0.15222
38568 | 6.75 | 1 | 365 | 7.7165 | 0.1494 | 7 | 0.86586
48516 | 4.96 | 1 | 365 | 5.6702 | 0.010518 | 5 | 0.68069
38946 | 7.14 | 1 | 365 | 8.1623 | 0.48692 | 8 | 0.64922
44113 | 6 | 1 | 365 | 6.8591 | 0.57724 | 7 | 0.43632
39196 | 4.08 | 1 | 365 | 4.6642 | 0.99252 | 5 | 0.6567
38540 | 7.14 | 1 | 365 | 8.1623 | 0.48692 | 8 | 0.64922
38557 | 5.1 | 1 | 365 | 5.8302 | 0.49065 | 6 | 0.32087
44095 | 4.05 | 1 | 365 | 4.6299 | 0.88964 | 5 | 0.51952
38458 | 4 | 1 | 365 | 4.5727 | 0.71816 | 5 | 0.29088
36124 | 11.7 | 1 | 365 | 13.3752 | 0.12562 | 13 | 0.50082
51366 | 6.24 | 1 | 365 | 7.1334 | 0.40033 | 7 | 0.53377
48977 | 6.24 | 1 | 365 | 7.1334 | 0.40033 | 7 | 0.53377
51612 | 5.72 | 1 | 365 | 6.539 | 0.61697 | 7 | 0.15596
51766 | 3.64 | 1 | 365 | 4.1612 | 0.48353 | 4 | 0.6447
47587 | 17.28 | 1 | 365 | 19.7542 | 0.26245 | 20 | 0.016602
44501 | 11.025 | 1 | 365 | 12.6036 | 0.81068 | 13 | 0.41424
52748 | 9.45 | 1 | 365 | 10.8031 | 0.40915 | 11 | 0.2122
21535 | 2145 | 0.9 | 365 | 2206.909 | 0.72697 | 2207 | 0.63596
1454 | 1266.35 | 1 | 365 | 1447.666 | 0.99798 | 1448 | 0.66397
52594 | 10.2 | 1 | 365 | 11.6604 | 0.98131 | 12 | 0.64174
46885 | 10.44 | 1 | 365 | 11.9348 | 0.8044 | 12 | 0.7392
46864 | 8.4 | 1 | 365 | 9.6027 | 0.80814 | 10 | 0.41085
46832 | 6.09 | 1 | 365 | 6.962 | 0.8859 | 7 | 0.84786
46477 | 11.22 | 1 | 365 | 12.8265 | 0.47944 | 13 | 0.30592
45192 | 6 | 1 | 365 | 6.8591 | 0.57724 | 7 | 0.43632
46910 | 9.9 | 1 | 365 | 11.3175 | 0.95245 | 12 | 0.26993
53289 | 12.96 | 1 | 365 | 14.8156 | 0.44684 | 15 | 0.26245
48291 | 8.99 | 1 | 365 | 10.2772 | 0.83156 | 11 | 0.10875
51308 | 12.4 | 1 | 365 | 14.1754 | 0.5263 | 14 | 0.70173
44039 | 16.24 | 1 | 365 | 18.5652 | 0.69573 | 19 | 0.26097
45559 | 7.975 | 1 | 365 | 9.1169 | 0.35058 | 9 | 0.46744
45592 | 7.975 | 1 | 365 | 9.1169 | 0.35058 | 9 | 0.46744
53314 | 3.3 | 1 | 365 | 3.7725 | 0.31748 | 4 | 0.089976
53775 | 10.725 | 1 | 365 | 12.2606 | 0.78182 | 13 | 0.042422
53332 | 11.2 | 1 | 365 | 12.8036 | 0.41085 | 13 | 0.21446
53312 | 8.48 | 1 | 365 | 9.6942 | 0.082499 | 9 | 0.77667
53493 | 5.32 | 1 | 365 | 6.0817 | 0.24515 | 6 | 0.32687
53506 | 6.095 | 1 | 365 | 6.9677 | 0.90305 | 7 | 0.87073
53492 | 10.335 | 1 | 365 | 11.8148 | 0.4443 | 12 | 0.25906
53777 | 11.55 | 1 | 365 | 13.2037 | 0.61119 | 13 | 0.81492
53309 | 6.12 | 1 | 365 | 6.9963 | 0.98878 | 7 | 0.98505
35738 | 9 | 1 | 365 | 10.2886 | 0.86586 | 11 | 0.15448
52960 | 9.9 | 1 | 365 | 11.3175 | 0.95245 | 12 | 0.26993
51225 | 2.34 | 1 | 365 | 2.675 | 0.025124 | 2 | 0.70016
53793 | 4.675 | 1 | 365 | 5.3444 | 0.033099 | 5 | 0.37747
49314 | 7.44 | 1 | 365 | 8.5053 | 0.51578 | 9 | 0.021037
53788 | 10.6 | 1 | 365 | 12.1177 | 0.35312 | 12 | 0.47083
52045 | 2.34 | 1 | 365 | 2.675 | 0.025124 | 2 | 0.70016
52015 | 4.42 | 1 | 365 | 5.0529 | 0.15857 | 5 | 0.21142
53785 | 8.48 | 1 | 365 | 9.6942 | 0.082499 | 9 | 0.77667
52634 | 6.76 | 1 | 365 | 7.7279 | 0.18369 | 7 | 0.91159
53776 | 6.325 | 1 | 365 | 7.2306 | 0.69184 | 7 | 0.92245
53060 | 10.5 | 1 | 365 | 12.0034 | 0.01017 | 12 | 0.01356
47316 | 8.12 | 1 | 365 | 9.2826 | 0.84786 | 10 | 0.13049
42300 | 14.3 | 1 | 365 | 16.3475 | 0.042422 | 16 | 0.3899
53403 | 11.07 | 1 | 365 | 12.655 | 0.96501 | 13 | 0.62001
42455 | 18.15 | 1 | 365 | 20.7487 | 0.24615 | 20 | 0.99487
53409 | 10.545 | 1 | 365 | 12.0548 | 0.1645 | 12 | 0.21933
43201 | 5.225 | 1 | 365 | 5.9731 | 0.91935 | 6 | 0.89246
44636 | 7.65 | 1 | 365 | 8.7453 | 0.23598 | 8 | 0.98131
53418 | 7.56 | 1 | 365 | 8.6424 | 0.92732 | 9 | 0.56976
53562 | 4.94 | 1 | 365 | 5.6473 | 0.94193 | 6 | 0.58924
53137 | 8.58 | 1 | 365 | 9.8085 | 0.42545 | 10 | 0.23394
42469 | 7.685 | 1 | 365 | 8.7853 | 0.35601 | 9 | 0.14135
38645 | 5.2 | 1 | 365 | 5.9445 | 0.83361 | 6 | 0.77814
53380 | 9.1 | 1 | 365 | 10.4029 | 0.20881 | 10 | 0.61175
50217 | 20.46 | 1 | 365 | 23.3895 | 0.16839 | 23 | 0.55785
42303 | 10.45 | 1 | 365 | 11.9462 | 0.83869 | 12 | 0.78492
35601 | 13.4 | 1 | 365 | 15.3186 | 0.95584 | 16 | 0.27445
53391 | 12.48 | 1 | 365 | 14.2669 | 0.80066 | 15 | 0.067546
53868 | 4.24 | 1 | 365 | 4.8471 | 0.54125 | 5 | 0.38833
53399 | 4.16 | 1 | 365 | 4.7556 | 0.26689 | 5 | 0.022515
53420 | 4.94 | 1 | 365 | 5.6473 | 0.94193 | 6 | 0.58924
53419 | 9.36 | 1 | 365 | 10.7002 | 0.10049 | 10 | 0.80066
53421 | 7.54 | 1 | 365 | 8.6196 | 0.85873 | 9 | 0.47831
53371 | 4.42 | 1 | 365 | 5.0529 | 0.15857 | 5 | 0.21142
42798 | 4.125 | 1 | 365 | 4.7156 | 0.14685 | 4 | 0.86247
53382 | 5.98 | 1 | 365 | 6.8362 | 0.50865 | 7 | 0.34487
43519 | 4.83 | 1 | 365 | 5.5216 | 0.56468 | 6 | 0.086238
46913 | 24.885 | 1 | 365 | 28.448 | 0.3441 | 28 | 0.79214
50012 | 9.88 | 1 | 365 | 11.2946 | 0.88386 | 12 | 0.17847
48303 | 6.16 | 1 | 365 | 7.042 | 0.12597 | 7 | 0.16796
41947 | 4.725 | 1 | 365 | 5.4015 | 0.20458 | 5 | 0.6061
50226 | 6.25 | 1 | 365 | 7.1449 | 0.43462 | 7 | 0.5795
53880 | 4.24 | 1 | 365 | 4.8471 | 0.54125 | 5 | 0.38833
49717 | 6.24 | 1 | 365 | 7.1334 | 0.40033 | 7 | 0.53377
53860 | 3.975 | 1 | 365 | 4.5441 | 0.63242 | 5 | 0.17656
46465 | 9.99 | 1 | 365 | 11.4204 | 0.2611 | 11 | 0.68147
53859 | 5.3 | 1 | 365 | 6.0589 | 0.17656 | 6 | 0.23542
53947 | 4.24 | 1 | 365 | 4.8471 | 0.54125 | 5 | 0.38833
53950 | 8.48 | 1 | 365 | 9.6942 | 0.082499 | 9 | 0.77667
43433 | 10.395 | 1 | 365 | 11.8834 | 0.65007 | 12 | 0.53342
48877 | 12.6 | 1 | 365 | 14.4041 | 0.2122 | 14 | 0.61627
53797 | 5 | 1 | 365 | 5.7159 | 0.1477 | 5 | 0.8636
53948 | 8.745 | 1 | 365 | 9.9971 | 0.99133 | 10 | 0.98844
53945 | 8.745 | 1 | 365 | 9.9971 | 0.99133 | 10 | 0.98844
53944 | 6.095 | 1 | 365 | 6.9677 | 0.90305 | 7 | 0.87073
53951 | 9.54 | 1 | 365 | 10.9059 | 0.71781 | 11 | 0.62375
53796 | 6.875 | 1 | 365 | 7.8594 | 0.57809 | 8 | 0.43745
53786 | 5.565 | 1 | 365 | 6.3618 | 0.08539 | 6 | 0.44719
49488 | 6.16 | 1 | 365 | 7.042 | 0.12597 | 7 | 0.16796
46485 | 4.335 | 1 | 365 | 4.9557 | 0.86706 | 5 | 0.82274
49334 | 5.559 | 1 | 365 | 6.3549 | 0.064813 | 6 | 0.41975
50166 | 4.96 | 1 | 365 | 5.6702 | 0.010518 | 5 | 0.68069
41928 | 12.285 | 1 | 365 | 14.044 | 0.1319 | 14 | 0.17587
51510 | 13.5 | 1 | 365 | 15.4329 | 0.29879 | 15 | 0.73172
51824 | 3.315 | 1 | 365 | 3.7896 | 0.36893 | 4 | 0.15857
52213 | 7.29 | 1 | 365 | 8.3338 | 0.0013466 | 8 | 0.33513
52273 | 13.23 | 1 | 365 | 15.1243 | 0.37281 | 15 | 0.49709
50003 | 8.99 | 1 | 365 | 10.2772 | 0.83156 | 11 | 0.10875
49186 | 10.53 | 1 | 365 | 12.0377 | 0.11306 | 12 | 0.15074
49025 | 5.886 | 1 | 365 | 6.7288 | 0.18627 | 6 | 0.91503
47626 | 5.98 | 1 | 365 | 6.8362 | 0.50865 | 7 | 0.34487
53795 | 3.445 | 1 | 365 | 3.9383 | 0.81477 | 4 | 0.75302
53862 | 5.3 | 1 | 365 | 6.0589 | 0.17656 | 6 | 0.23542
53801 | 3.445 | 1 | 365 | 3.9383 | 0.81477 | 4 | 0.75302
53783 | 11.275 | 1 | 365 | 12.8894 | 0.66806 | 13 | 0.55742
53802 | 7.425 | 1 | 365 | 8.4881 | 0.46433 | 8 | 0.95245
42763 | 7.425 | 1 | 365 | 8.4881 | 0.46433 | 8 | 0.95245
53877 | 7.155 | 1 | 365 | 8.1795 | 0.53836 | 8 | 0.71781
53780 | 5.1 | 1 | 365 | 5.8302 | 0.49065 | 6 | 0.32087
43091 | 3.18 | 1 | 365 | 3.6353 | 0.90594 | 4 | 0.54125
43227 | 4.4 | 1 | 365 | 5.03 | 0.089976 | 5 | 0.11997
43490 | 9.01 | 1 | 365 | 10.3001 | 0.90016 | 11 | 0.20021
43123 | 8.215 | 1 | 365 | 9.3912 | 0.17367 | 9 | 0.56489
46526 | 6.36 | 1 | 365 | 7.2706 | 0.81187 | 8 | 0.082499
53425 | 11.7 | 1 | 365 | 13.3752 | 0.12562 | 13 | 0.50082
53469 | 11.18 | 1 | 365 | 12.7808 | 0.34226 | 13 | 0.12301
53397 | 13 | 1 | 365 | 14.8613 | 0.58402 | 15 | 0.44536
26678 | 4.16 | 1 | 365 | 4.7556 | 0.26689 | 5 | 0.022515
53641 | 3.9 | 1 | 365 | 4.4584 | 0.37521 | 4 | 0.83361
53389 | 9.555 | 1 | 365 | 10.9231 | 0.76925 | 11 | 0.69234
53512 | 8.84 | 1 | 365 | 10.1057 | 0.31713 | 10 | 0.42284
53481 | 3.38 | 1 | 365 | 3.8639 | 0.59185 | 4 | 0.45579
53480 | 5.46 | 1 | 365 | 6.2418 | 0.72529 | 6 | 0.96705
43193 | 9.805 | 1 | 365 | 11.2089 | 0.62664 | 11 | 0.83552
53471 | 5.46 | 1 | 365 | 6.2418 | 0.72529 | 6 | 0.96705
43146 | 5.565 | 1 | 365 | 6.3618 | 0.08539 | 6 | 0.44719
53429 | 4.42 | 1 | 365 | 5.0529 | 0.15857 | 5 | 0.21142
43243 | 9.35 | 1 | 365 | 10.6887 | 0.066199 | 10 | 0.75493
53463 | 5.72 | 1 | 365 | 6.539 | 0.61697 | 7 | 0.15596
53449 | 10.66 | 1 | 365 | 12.1863 | 0.5589 | 12 | 0.7452
53446 | 9.62 | 1 | 365 | 10.9974 | 0.99217 | 11 | 0.98957
16670 | 9.88 | 1 | 365 | 11.2946 | 0.88386 | 12 | 0.17847
46291 | 8.32 | 1 | 365 | 9.5113 | 0.53377 | 10 | 0.04503
28366 | 4.16 | 1 | 365 | 4.7556 | 0.26689 | 5 | 0.022515
49512 | 10.66 | 1 | 365 | 12.1863 | 0.5589 | 12 | 0.7452
31650 | 9.88 | 1 | 365 | 11.2946 | 0.88386 | 12 | 0.17847
22301 | 5.46 | 1 | 365 | 6.2418 | 0.72529 | 6 | 0.96705
53474 | 3.64 | 1 | 365 | 4.1612 | 0.48353 | 4 | 0.6447
45137 | 8.48 | 1 | 365 | 9.6942 | 0.082499 | 9 | 0.77667
42758 | 14.575 | 1 | 365 | 16.6618 | 0.98555 | 17 | 0.64739
27166 | 8.58 | 1 | 365 | 9.8085 | 0.42545 | 10 | 0.23394
31401 | 9.18 | 1 | 365 | 10.4944 | 0.48318 | 10 | 0.97757
27718 | 4.59 | 1 | 365 | 5.2472 | 0.74159 | 5 | 0.98878
37899 | 3.9 | 1 | 365 | 4.4584 | 0.37521 | 4 | 0.83361
27684 | 8.925 | 1 | 365 | 10.2029 | 0.60864 | 10 | 0.81153
20662 | 6.76 | 1 | 365 | 7.7279 | 0.18369 | 7 | 0.91159
37883 | 10.4 | 1 | 365 | 11.8891 | 0.66722 | 12 | 0.55629
29254 | 7.28 | 1 | 365 | 8.3224 | 0.96705 | 9 | 0.2894
42585 | 10.07 | 1 | 365 | 11.5118 | 0.53547 | 12 | 0.04729
27584 | 5.61 | 1 | 365 | 6.4132 | 0.23972 | 6 | 0.65296
42791 | 6.6 | 1 | 365 | 7.545 | 0.63496 | 8 | 0.17995
51886 | 7.02 | 1 | 365 | 8.0251 | 0.075371 | 8 | 0.10049
42796 | 4.24 | 1 | 365 | 4.8471 | 0.54125 | 5 | 0.38833
36542 | 8.06 | 1 | 365 | 9.214 | 0.64209 | 9 | 0.85612
34270 | 5.25 | 1 | 365 | 6.0017 | 0.005085 | 6 | 0.00678
27553 | 9.18 | 1 | 365 | 10.4944 | 0.48318 | 10 | 0.97757
33125 | 6.24 | 1 | 365 | 7.1334 | 0.40033 | 7 | 0.53377
27489 | 5.355 | 1 | 365 | 6.1217 | 0.36519 | 6 | 0.48692
33460 | 2.86 | 1 | 365 | 3.2695 | 0.80848 | 4 | 0.077979
42797 | 12.1 | 1 | 365 | 13.8325 | 0.49743 | 14 | 0.32991
52107 | 8.32 | 1 | 365 | 9.5113 | 0.53377 | 10 | 0.04503
51944 | 11.7 | 1 | 365 | 13.3752 | 0.12562 | 13 | 0.50082
53827 | 4.94 | 1 | 365 | 5.6473 | 0.94193 | 6 | 0.58924
39353 | 10.66 | 1 | 365 | 12.1863 | 0.5589 | 12 | 0.7452
42931 | 5.3 | 1 | 365 | 6.0589 | 0.17656 | 6 | 0.23542
42662 | 9.9 | 1 | 365 | 11.3175 | 0.95245 | 12 | 0.26993
34312 | 4.16 | 1 | 365 | 4.7556 | 0.26689 | 5 | 0.022515
42673 | 7.42 | 1 | 365 | 8.4824 | 0.44719 | 8 | 0.92958
19685 | 4.68 | 1 | 365 | 5.3501 | 0.050247 | 5 | 0.40033
53823 | 3.12 | 1 | 365 | 3.5667 | 0.70016 | 4 | 0.26689
17405 | 9.88 | 1 | 365 | 11.2946 | 0.88386 | 12 | 0.17847
42632 | 6.6 | 1 | 365 | 7.545 | 0.63496 | 8 | 0.17995
51751 | 9.88 | 1 | 365 | 11.2946 | 0.88386 | 12 | 0.17847
38806 | 4.94 | 1 | 365 | 5.6473 | 0.94193 | 6 | 0.58924
42629 | 11 | 1 | 365 | 12.575 | 0.72494 | 13 | 0.29992
42642 | 9.9 | 1 | 365 | 11.3175 | 0.95245 | 12 | 0.26993
53583 | 5.98 | 1 | 365 | 6.8362 | 0.50865 | 7 | 0.34487
51769 | 10.4 | 1 | 365 | 11.8891 | 0.66722 | 12 | 0.55629
52353 | 2.86 | 1 | 365 | 3.2695 | 0.80848 | 4 | 0.077979
42801 | 3.3 | 1 | 365 | 3.7725 | 0.31748 | 4 | 0.089976
53008 | 7.02 | 1 | 365 | 8.0251 | 0.075371 | 8 | 0.10049
41914 | 3.9 | 1 | 365 | 4.4584 | 0.37521 | 4 | 0.83361
52995 | 7.02 | 1 | 365 | 8.0251 | 0.075371 | 8 | 0.10049
51604 | 15.86 | 1 | 365 | 18.1308 | 0.3925 | 18 | 0.52334
43155 | 4.505 | 1 | 365 | 5.15 | 0.45008 | 5 | 0.6001
52994 | 5.72 | 1 | 365 | 6.539 | 0.61697 | 7 | 0.15596
52993 | 6.5 | 1 | 365 | 7.4307 | 0.29201 | 7 | 0.72268
48760 | 17.94 | 1 | 365 | 20.5086 | 0.52595 | 21 | 0.034597
53119 | 9.88 | 1 | 365 | 11.2946 | 0.88386 | 12 | 0.17847
43206 | 7.425 | 1 | 365 | 8.4881 | 0.46433 | 8 | 0.95245
45547 | 10.4 | 1 | 365 | 11.8891 | 0.66722 | 12 | 0.55629
52969 | 12.48 | 1 | 365 | 14.2669 | 0.80066 | 15 | 0.067546
52967 | 6.76 | 1 | 365 | 7.7279 | 0.18369 | 7 | 0.91159
52945 | 5.98 | 1 | 365 | 6.8362 | 0.50865 | 7 | 0.34487
44965 | 3.64 | 1 | 365 | 4.1612 | 0.48353 | 4 | 0.6447
43717 | 8.32 | 1 | 365 | 9.5113 | 0.53377 | 10 | 0.04503
42819 | 5.5 | 1 | 365 | 6.2875 | 0.86247 | 7 | 0.14996
39363 | 3.9 | 1 | 365 | 4.4584 | 0.37521 | 4 | 0.83361
52937 | 12.48 | 1 | 365 | 14.2669 | 0.80066 | 15 | 0.067546
41494 | 3.9 | 1 | 365 | 4.4584 | 0.37521 | 4 | 0.83361
52948 | 6.76 | 1 | 365 | 7.7279 | 0.18369 | 7 | 0.91159
52926 | 10.4 | 1 | 365 | 11.8891 | 0.66722 | 12 | 0.55629
52991 | 6.24 | 1 | 365 | 7.1334 | 0.40033 | 7 | 0.53377
52763 | 2.34 | 1 | 365 | 2.675 | 0.025124 | 2 | 0.70016
52726 | 3.9 | 1 | 365 | 4.4584 | 0.37521 | 4 | 0.83361
43853 | 4.505 | 1 | 365 | 5.15 | 0.45008 | 5 | 0.6001
45417 | 4.59 | 1 | 365 | 5.2472 | 0.74159 | 5 | 0.98878
43532 | 3.825 | 1 | 365 | 4.3727 | 0.11799 | 4 | 0.49065
45413 | 7.65 | 1 | 365 | 8.7453 | 0.23598 | 8 | 0.98131
45412 | 5.355 | 1 | 365 | 6.1217 | 0.36519 | 6 | 0.48692
45803 | 3.06 | 1 | 365 | 3.4981 | 0.49439 | 3 | 0.99252
53539 | 7.28 | 1 | 365 | 8.3224 | 0.96705 | 9 | 0.2894
53792 | 2.86 | 1 | 365 | 3.2695 | 0.80848 | 4 | 0.077979
53756 | 4.94 | 1 | 365 | 5.6473 | 0.94193 | 6 | 0.58924
53755 | 6.76 | 1 | 365 | 7.7279 | 0.18369 | 7 | 0.91159
52044 | 11.44 | 1 | 365 | 13.078 | 0.23394 | 13 | 0.31192
53977 | 7.28 | 1 | 365 | 8.3224 | 0.96705 | 9 | 0.2894
53974 | 7.8 | 1 | 365 | 8.9168 | 0.75041 | 9 | 0.66722
36333 | 4.578 | 1 | 365 | 5.2335 | 0.70043 | 5 | 0.93391
53971 | 2.08 | 1 | 365 | 2.3778 | 0.13344 | 2 | 0.51126
53924 | 16.12 | 1 | 365 | 18.4281 | 0.28418 | 18 | 0.71225
52685 | 10.92 | 1 | 365 | 12.4835 | 0.45058 | 12 | 0.9341
53893 | 8.84 | 1 | 365 | 10.1057 | 0.31713 | 10 | 0.42284
52650 | 7.02 | 1 | 365 | 8.0251 | 0.075371 | 8 | 0.10049
52631 | 10.14 | 1 | 365 | 11.5918 | 0.77554 | 12 | 0.36738
53959 | 4.16 | 1 | 365 | 4.7556 | 0.26689 | 5 | 0.022515
52583 | 9.88 | 1 | 365 | 11.2946 | 0.88386 | 12 | 0.17847
46916 | 7.56 | 1 | 365 | 8.6424 | 0.92732 | 9 | 0.56976
52513 | 5.2 | 1 | 365 | 5.9445 | 0.83361 | 6 | 0.77814
20829 | 2.08 | 1 | 365 | 2.3778 | 0.13344 | 2 | 0.51126
52474 | 8.58 | 1 | 365 | 9.8085 | 0.42545 | 10 | 0.23394
52434 | 10.4 | 1 | 365 | 11.8891 | 0.66722 | 12 | 0.55629
53697 | 6.24 | 1 | 365 | 7.1334 | 0.40033 | 7 | 0.53377
53915 | 13 | 1 | 365 | 14.8613 | 0.58402 | 15 | 0.44536
53687 | 3.64 | 1 | 365 | 4.1612 | 0.48353 | 4 | 0.6447
53890 | 7.8 | 1 | 365 | 8.9168 | 0.75041 | 9 | 0.66722
53685 | 7.02 | 1 | 365 | 8.0251 | 0.075371 | 8 | 0.10049
53920 | 12.48 | 1 | 365 | 14.2669 | 0.80066 | 15 | 0.067546
53678 | 4.94 | 1 | 365 | 5.6473 | 0.94193 | 6 | 0.58924
53656 | 9.88 | 1 | 365 | 11.2946 | 0.88386 | 12 | 0.17847
53674 | 10.14 | 1 | 365 | 11.5918 | 0.77554 | 12 | 0.36738
53672 | 7.8 | 1 | 365 | 8.9168 | 0.75041 | 9 | 0.66722
53665 | 3.38 | 1 | 365 | 3.8639 | 0.59185 | 4 | 0.45579
53869 | 5.98 | 1 | 365 | 6.8362 | 0.50865 | 7 | 0.34487
53653 | 5.72 | 1 | 365 | 6.539 | 0.61697 | 7 | 0.15596
53567 | 6.5 | 1 | 365 | 7.4307 | 0.29201 | 7 | 0.72268
53565 | 13 | 1 | 365 | 14.8613 | 0.58402 | 15 | 0.44536
53876 | 11.96 | 1 | 365 | 13.6724 | 0.017298 | 13 | 0.68973
53561 | 9.1 | 1 | 365 | 10.4029 | 0.20881 | 10 | 0.61175
53560 | 7.02 | 1 | 365 | 8.0251 | 0.075371 | 8 | 0.10049
53655 | 9.62 | 1 | 365 | 10.9974 | 0.99217 | 11 | 0.98957
34571 | 650 | 0.9 | 365 | 668.7603 | 0.2809 | 669 | 0.0412
53651 | 3.38 | 1 | 365 | 3.8639 | 0.59185 | 4 | 0.45579
53552 | 8.06 | 1 | 365 | 9.214 | 0.64209 | 9 | 0.85612
54084 | 3.9 | 1 | 365 | 4.4584 | 0.37521 | 4 | 0.83361
53529 | 3.9 | 1 | 365 | 4.4584 | 0.37521 | 4 | 0.83361
54056 | 8.06 | 1 | 365 | 9.214 | 0.64209 | 9 | 0.85612
35923 | 64.005 | 0.9 | 365 | 65.8523 | 0.55694 | 66 | 0.40925
53999 | 5.72 | 1 | 365 | 6.539 | 0.61697 | 7 | 0.15596
53576 | 8.58 | 1 | 365 | 9.8085 | 0.42545 | 10 | 0.23394
53308 | 4.16 | 1 | 365 | 4.7556 | 0.26689 | 5 | 0.022515
34506 | 30.24 | 0.9 | 365 | 31.1128 | 0.33836 | 31 | 0.45115
53632 | 13 | 1 | 365 | 14.8613 | 0.58402 | 15 | 0.44536
54042 | 8.84 | 1 | 365 | 10.1057 | 0.31713 | 10 | 0.42284
53061 | 6.24 | 1 | 365 | 7.1334 | 0.40033 | 7 | 0.53377
53030 | 8.06 | 1 | 365 | 9.214 | 0.64209 | 9 | 0.85612
52810 | 9.62 | 1 | 365 | 10.9974 | 0.99217 | 11 | 0.98957
53845 | 5.98 | 1 | 365 | 6.8362 | 0.50865 | 7 | 0.34487
53865 | 9.1 | 1 | 365 | 10.4029 | 0.20881 | 10 | 0.61175
53196 | 4.68 | 1 | 365 | 5.3501 | 0.050247 | 5 | 0.40033
34987 | 7.8 | 1 | 365 | 8.9168 | 0.75041 | 9 | 0.66722
53374 | 8.32 | 1 | 365 | 9.5113 | 0.53377 | 10 | 0.04503
53105 | 8.32 | 1 | 365 | 9.5113 | 0.53377 | 10 | 0.04503
53874 | 3.12 | 1 | 365 | 3.5667 | 0.70016 | 4 | 0.26689
53649 | 9.62 | 1 | 365 | 10.9974 | 0.99217 | 11 | 0.98957
36444 | 7.8 | 1 | 365 | 8.9168 | 0.75041 | 9 | 0.66722
53870 | 8.58 | 1 | 365 | 9.8085 | 0.42545 | 10 | 0.23394
53643 | 6.76 | 1 | 365 | 7.7279 | 0.18369 | 7 | 0.91159
44574 | 5.13 | 1 | 365 | 5.8645 | 0.59354 | 6 | 0.45805
53866 | 17.68 | 1 | 365 | 20.2114 | 0.63427 | 20 | 0.84569
53851 | 7.02 | 1 | 365 | 8.0251 | 0.075371 | 8 | 0.10049
53640 | 11.96 | 1 | 365 | 13.6724 | 0.017298 | 13 | 0.68973
44568 | 9.98 | 1 | 365 | 11.4089 | 0.22681 | 11 | 0.63575
53615 | 6.24 | 1 | 365 | 7.1334 | 0.40033 | 7 | 0.53377
44542 | 8.19 | 1 | 365 | 9.3626 | 0.087933 | 9 | 0.45058
53585 | 3.64 | 1 | 365 | 4.1612 | 0.48353 | 4 | 0.6447
53832 | 10.66 | 1 | 365 | 12.1863 | 0.5589 | 12 | 0.7452
53564 | 11.18 | 1 | 365 | 12.7808 | 0.34226 | 13 | 0.12301
53856 | 7.54 | 1 | 365 | 8.6196 | 0.85873 | 9 | 0.47831
53546 | 9.88 | 1 | 365 | 11.2946 | 0.88386 | 12 | 0.17847
51972 | 13.545 | 1 | 365 | 15.4844 | 0.45312 | 15 | 0.93749
52223 | 5.98 | 1 | 365 | 6.8362 | 0.50865 | 7 | 0.34487
52546 | 14.1 | 1 | 365 | 16.1188 | 0.35651 | 16 | 0.47535
52331 | 7.215 | 1 | 365 | 8.248 | 0.74413 | 8 | 0.99217
52233 | 9.95 | 1 | 365 | 11.3746 | 0.12392 | 11 | 0.49856
52237 | 8.82 | 1 | 365 | 10.0828 | 0.24854 | 10 | 0.33139
52701 | 13.77 | 1 | 365 | 15.7416 | 0.22477 | 15 | 0.96635
52711 | 5.61 | 1 | 365 | 6.4132 | 0.23972 | 6 | 0.65296
52809 | 7.8 | 1 | 365 | 8.9168 | 0.75041 | 9 | 0.66722
52941 | 12.15 | 1 | 365 | 13.8896 | 0.66891 | 14 | 0.55855
52911 | 13 | 1 | 365 | 14.8613 | 0.58402 | 15 | 0.44536
52912 | 4.86 | 1 | 365 | 5.5559 | 0.66756 | 6 | 0.22342
53025 | 8.1 | 1 | 365 | 9.2598 | 0.77927 | 10 | 0.039032
53097 | 8.5 | 1 | 365 | 9.717 | 0.15109 | 9 | 0.86812
53142 | 6.48 | 1 | 365 | 7.4078 | 0.22342 | 7 | 0.63123
53143 | 10.4 | 1 | 365 | 11.8891 | 0.66722 | 12 | 0.55629
53144 | 5.8 | 1 | 365 | 6.6304 | 0.89133 | 7 | 0.52178
53133 | 12.255 | 1 | 365 | 14.0097 | 0.029013 | 14 | 0.038684
44551 | 12.24 | 1 | 365 | 13.9925 | 0.97757 | 14 | 0.97009
39792 | 8.8 | 1 | 365 | 10.06 | 0.17995 | 10 | 0.23994
37211 | 7.7 | 1 | 365 | 8.8025 | 0.40746 | 9 | 0.20994
38312 | 4.125 | 1 | 365 | 4.7156 | 0.14685 | 4 | 0.86247
41014 | 5.04 | 1 | 365 | 5.7616 | 0.28488 | 6 | 0.046509
36454 | 7.935 | 1 | 365 | 9.0711 | 0.2134 | 9 | 0.28453
36482 | 3.33 | 1 | 365 | 3.8068 | 0.42037 | 4 | 0.22716
36729 | 5.125 | 1 | 365 | 5.8588 | 0.57639 | 6 | 0.43519
36463 | 5.125 | 1 | 365 | 5.8588 | 0.57639 | 6 | 0.43519
36659 | 9.755 | 1 | 365 | 11.1517 | 0.45516 | 11 | 0.60688
37839 | 4.235 | 1 | 365 | 4.8414 | 0.5241 | 5 | 0.36547
39922 | 6.325 | 1 | 365 | 7.2306 | 0.69184 | 7 | 0.92245
36479 | 9 | 1 | 365 | 10.2886 | 0.86586 | 11 | 0.15448
35995 | 15.86 | 1 | 365 | 18.1308 | 0.3925 | 18 | 0.52334
53350 | 5.04 | 1 | 365 | 5.7616 | 0.28488 | 6 | 0.046509
53617 | 7 | 1 | 365 | 8.0023 | 0.00678 | 8 | 0.00904
53668 | 10.8 | 1 | 365 | 12.3463 | 0.039032 | 12 | 0.38538
36437 | 3.315 | 1 | 365 | 3.7896 | 0.36893 | 4 | 0.15857
53457 | 7.5 | 1 | 365 | 8.5739 | 0.72155 | 9 | 0.2954
36506 | 8.195 | 1 | 365 | 9.3684 | 0.10508 | 9 | 0.47344
53731 | 8.8 | 1 | 365 | 10.06 | 0.17995 | 10 | 0.23994
53770 | 5.98 | 1 | 365 | 6.8362 | 0.50865 | 7 | 0.34487
36380 | 5.88 | 1 | 365 | 6.7219 | 0.1657 | 6 | 0.88759
53759 | 6.615 | 1 | 365 | 7.5621 | 0.68641 | 8 | 0.24854
36872 | 8.455 | 1 | 365 | 9.6656 | 0.99676 | 10 | 0.66235
53885 | 14.49 | 1 | 365 | 16.5647 | 0.69403 | 17 | 0.25871
38116 | 9.9 | 1 | 365 | 11.3175 | 0.95245 | 12 | 0.26993
37193 | 8.8 | 1 | 365 | 10.06 | 0.17995 | 10 | 0.23994
53834 | 3.38 | 1 | 365 | 3.8639 | 0.59185 | 4 | 0.45579
36440 | 7.7 | 1 | 365 | 8.8025 | 0.40746 | 9 | 0.20994
53888 | 6.84 | 1 | 365 | 7.8194 | 0.45805 | 8 | 0.2774
35981 | 3.59 | 1 | 365 | 4.104 | 0.31205 | 4 | 0.41606
53444 | 4.86 | 1 | 365 | 5.5559 | 0.66756 | 6 | 0.22342
36612 | 7.72 | 1 | 365 | 8.8253 | 0.47605 | 9 | 0.3014
36364 | 4.125 | 1 | 365 | 4.7156 | 0.14685 | 4 | 0.86247
36360 | 9.21 | 1 | 365 | 10.5287 | 0.58606 | 11 | 0.11475
36505 | 10.51 | 1 | 365 | 12.0148 | 0.044465 | 12 | 0.059287
38198 | 3.025 | 1 | 365 | 3.4581 | 0.37436 | 3 | 0.83248
36697 | 3.07 | 1 | 365 | 3.5096 | 0.52869 | 4 | 0.03825
36753 | 13.12 | 1 | 365 | 14.9985 | 0.99556 | 15 | 0.99409
36755 | 9.76 | 1 | 365 | 11.1574 | 0.47231 | 11 | 0.62975
36761 | 6.14 | 1 | 365 | 7.0191 | 0.057376 | 7 | 0.076501
36866 | 9.35 | 1 | 365 | 10.6887 | 0.066199 | 10 | 0.75493
38846 | 8.84 | 1 | 365 | 10.1057 | 0.31713 | 10 | 0.42284
36751 | 9.78 | 1 | 365 | 11.1803 | 0.5409 | 11 | 0.7212
36741 | 3.565 | 1 | 365 | 4.0754 | 0.22631 | 4 | 0.30175
37279 | 7.28 | 1 | 365 | 8.3224 | 0.96705 | 9 | 0.2894
39775 | 4.95 | 1 | 365 | 5.6587 | 0.97622 | 6 | 0.63496
43837 | 5.565 | 1 | 365 | 6.3618 | 0.08539 | 6 | 0.44719
43826 | 3.445 | 1 | 365 | 3.9383 | 0.81477 | 4 | 0.75302
38722 | 4.845 | 1 | 365 | 5.5387 | 0.61612 | 6 | 0.15483
38171 | 8.25 | 1 | 365 | 9.4312 | 0.29371 | 9 | 0.72494
43847 | 10.6 | 1 | 365 | 12.1177 | 0.35312 | 12 | 0.47083
39830 | 4.68 | 1 | 365 | 5.3501 | 0.050247 | 5 | 0.40033
37075 | 4.48 | 1 | 365 | 5.1214 | 0.36434 | 5 | 0.48579
38146 | 8.845 | 1 | 365 | 10.1114 | 0.33428 | 10 | 0.44571
38201 | 6.24 | 1 | 365 | 7.1334 | 0.40033 | 7 | 0.53377
37537 | 9.69 | 1 | 365 | 11.0774 | 0.23224 | 11 | 0.30966
37078 | 4.125 | 1 | 365 | 4.7156 | 0.14685 | 4 | 0.86247
36984 | 5.225 | 1 | 365 | 5.9731 | 0.91935 | 6 | 0.89246
40318 | 6.05 | 1 | 365 | 6.9162 | 0.74872 | 7 | 0.66496
38760 | 3.12 | 1 | 365 | 3.5667 | 0.70016 | 4 | 0.26689
38011 | 5.72 | 1 | 365 | 6.539 | 0.61697 | 7 | 0.15596
36739 | 2.86 | 1 | 365 | 3.2695 | 0.80848 | 4 | 0.077979
44171 | 3.92 | 1 | 365 | 4.4813 | 0.4438 | 4 | 0.92506
41031 | 4.335 | 1 | 365 | 4.9557 | 0.86706 | 5 | 0.82274
38863 | 7.975 | 1 | 365 | 9.1169 | 0.35058 | 9 | 0.46744
36042 | 17.36 | 1 | 365 | 19.8456 | 0.53681 | 20 | 0.38242
38494 | 7.975 | 1 | 365 | 9.1169 | 0.35058 | 9 | 0.46744
37033 | 4.125 | 1 | 365 | 4.7156 | 0.14685 | 4 | 0.86247
37260 | 3.025 | 1 | 365 | 3.4581 | 0.37436 | 3 | 0.83248
38852 | 4.4 | 1 | 365 | 5.03 | 0.089976 | 5 | 0.11997
44338 | 6.12 | 1 | 365 | 6.9963 | 0.98878 | 7 | 0.98505
44951 | 12.75 | 1 | 365 | 14.5755 | 0.72663 | 15 | 0.30218
39851 | 3.9 | 1 | 365 | 4.4584 | 0.37521 | 4 | 0.83361
37000 | 4.48 | 1 | 365 | 5.1214 | 0.36434 | 5 | 0.48579
35756 | 14 | 1 | 365 | 16.0045 | 0.01356 | 16 | 0.01808
12300 | 418.19 | 1 | 365 | 478.0664 | 0.19933 | 478 | 0.26578
35753 | 11 | 1 | 365 | 12.575 | 0.72494 | 13 | 0.29992
39850 | 4.125 | 1 | 365 | 4.7156 | 0.14685 | 4 | 0.86247
37230 | 4.4 | 1 | 365 | 5.03 | 0.089976 | 5 | 0.11997
38676 | 3.85 | 1 | 365 | 4.4012 | 0.20373 | 4 | 0.60497
46629 | 9.9 | 1 | 365 | 11.3175 | 0.95245 | 12 | 0.26993
39087 | 6.325 | 1 | 365 | 7.2306 | 0.69184 | 7 | 0.92245
39769 | 4.4 | 1 | 365 | 5.03 | 0.089976 | 5 | 0.11997
37995 | 4.8 | 1 | 365 | 5.4873 | 0.46179 | 5 | 0.94906
38249 | 5.2 | 1 | 365 | 5.9445 | 0.83361 | 6 | 0.77814
36885 | 10.36 | 1 | 365 | 11.8433 | 0.53003 | 12 | 0.37338
38140 | 4.68 | 1 | 365 | 5.3501 | 0.050247 | 5 | 0.40033
38923 | 5.2 | 1 | 365 | 5.9445 | 0.83361 | 6 | 0.77814
38807 | 5.2 | 1 | 365 | 5.9445 | 0.83361 | 6 | 0.77814
38785 | 5.72 | 1 | 365 | 6.539 | 0.61697 | 7 | 0.15596
37356 | 8.06 | 1 | 365 | 9.214 | 0.64209 | 9 | 0.85612
37158 | 3.9 | 1 | 365 | 4.4584 | 0.37521 | 4 | 0.83361
37347 | 6.76 | 1 | 365 | 7.7279 | 0.18369 | 7 | 0.91159
37199 | 3.38 | 1 | 365 | 3.8639 | 0.59185 | 4 | 0.45579
39073 | 4.16 | 1 | 365 | 4.7556 | 0.26689 | 5 | 0.022515
37196 | 5.2 | 1 | 365 | 5.9445 | 0.83361 | 6 | 0.77814
38303 | 5.72 | 1 | 365 | 6.539 | 0.61697 | 7 | 0.15596
37534 | 3.64 | 1 | 365 | 4.1612 | 0.48353 | 4 | 0.6447
38376 | 6.05 | 1 | 365 | 6.9162 | 0.74872 | 7 | 0.66496
37533 | 4.16 | 1 | 365 | 4.7556 | 0.26689 | 5 | 0.022515
37999 | 4.42 | 1 | 365 | 5.0529 | 0.15857 | 5 | 0.21142
38244 | 6.24 | 1 | 365 | 7.1334 | 0.40033 | 7 | 0.53377
37355 | 4.68 | 1 | 365 | 5.3501 | 0.050247 | 5 | 0.40033
35985 | 7.96 | 1 | 365 | 9.0997 | 0.29914 | 9 | 0.39885
37885 | 4.675 | 1 | 365 | 5.3444 | 0.033099 | 5 | 0.37747
35838 | 8.829 | 1 | 365 | 10.0931 | 0.27941 | 10 | 0.37254
35760 | 9.156 | 1 | 365 | 10.467 | 0.40087 | 10 | 0.86782
38813 | 7.8 | 1 | 365 | 8.9168 | 0.75041 | 9 | 0.66722
37248 | 8.32 | 1 | 365 | 9.5113 | 0.53377 | 10 | 0.04503
47018 | 8.58 | 1 | 365 | 9.8085 | 0.42545 | 10 | 0.23394
39928 | 5.2 | 1 | 365 | 5.9445 | 0.83361 | 6 | 0.77814
47021 | 3.99 | 1 | 365 | 4.5613 | 0.68386 | 5 | 0.24515
38125 | 8.58 | 1 | 365 | 9.8085 | 0.42545 | 10 | 0.23394
47025 | 6.5 | 1 | 365 | 7.4307 | 0.29201 | 7 | 0.72268
39802 | 4.95 | 1 | 365 | 5.6587 | 0.97622 | 6 | 0.63496
47027 | 6.24 | 1 | 365 | 7.1334 | 0.40033 | 7 | 0.53377
47030 | 13.26 | 1 | 365 | 15.1586 | 0.4757 | 15 | 0.63427
39098 | 7.15 | 1 | 365 | 8.1737 | 0.52121 | 8 | 0.69495
38854 | 4.125 | 1 | 365 | 4.7156 | 0.14685 | 4 | 0.86247
36491 | 4.4 | 1 | 365 | 5.03 | 0.089976 | 5 | 0.11997
36438 | 4.4 | 1 | 365 | 5.03 | 0.089976 | 5 | 0.11997
37163 | 4.16 | 1 | 365 | 4.7556 | 0.26689 | 5 | 0.022515
47044 | 9.88 | 1 | 365 | 11.2946 | 0.88386 | 12 | 0.17847
38233 | 6.24 | 1 | 365 | 7.1334 | 0.40033 | 7 | 0.53377
37327 | 5.6 | 1 | 365 | 6.4018 | 0.20542 | 6 | 0.60723
38422 | 4.68 | 1 | 365 | 5.3501 | 0.050247 | 5 | 0.40033
36536 | 4.4 | 1 | 365 | 5.03 | 0.089976 | 5 | 0.11997
38192 | 6.24 | 1 | 365 | 7.1334 | 0.40033 | 7 | 0.53377
37927 | 5.72 | 1 | 365 | 6.539 | 0.61697 | 7 | 0.15596
36422 | 6.875 | 1 | 365 | 7.8594 | 0.57809 | 8 | 0.43745
37182 | 5.32 | 1 | 365 | 6.0817 | 0.24515 | 6 | 0.32687
38747 | 5.6 | 1 | 365 | 6.4018 | 0.20542 | 6 | 0.60723
40235 | 5.2 | 1 | 365 | 5.9445 | 0.83361 | 6 | 0.77814
38433 | 3.64 | 1 | 365 | 4.1612 | 0.48353 | 4 | 0.6447
38640 | 5.88 | 1 | 365 | 6.7219 | 0.1657 | 6 | 0.88759
37162 | 5.2 | 1 | 365 | 5.9445 | 0.83361 | 6 | 0.77814
47047 | 7.98 | 1 | 365 | 9.1226 | 0.36773 | 9 | 0.49031
37704 | 24.26 | 1 | 365 | 27.7335 | 0.20064 | 27 | 0.93419
36726 | 7.47 | 1 | 365 | 8.5396 | 0.61866 | 9 | 0.15822
47052 | 7.8 | 1 | 365 | 8.9168 | 0.75041 | 9 | 0.66722
39805 | 6.05 | 1 | 365 | 6.9162 | 0.74872 | 7 | 0.66496
36756 | 7.2 | 1 | 365 | 8.2309 | 0.69269 | 8 | 0.92358
39861 | 5.225 | 1 | 365 | 5.9731 | 0.91935 | 6 | 0.89246
47105 | 9.62 | 1 | 365 | 10.9974 | 0.99217 | 11 | 0.98957
37272 | 7.15 | 1 | 365 | 8.1737 | 0.52121 | 8 | 0.69495
38669 | 5.225 | 1 | 365 | 5.9731 | 0.91935 | 6 | 0.89246
47106 | 4.16 | 1 | 365 | 4.7556 | 0.26689 | 5 | 0.022515
36369 | 4.125 | 1 | 365 | 4.7156 | 0.14685 | 4 | 0.86247
47107 | 8.32 | 1 | 365 | 9.5113 | 0.53377 | 10 | 0.04503
47110 | 4.94 | 1 | 365 | 5.6473 | 0.94193 | 6 | 0.58924
39372 | 4.2 | 1 | 365 | 4.8014 | 0.40407 | 5 | 0.20542
39864 | 3.85 | 1 | 365 | 4.4012 | 0.20373 | 4 | 0.60497
38339 | 5.225 | 1 | 365 | 5.9731 | 0.91935 | 6 | 0.89246
47112 | 3.9 | 1 | 365 | 4.4584 | 0.37521 | 4 | 0.83361
36485 | 7.18 | 1 | 365 | 8.208 | 0.6241 | 8 | 0.83213
47114 | 6.24 | 1 | 365 | 7.1334 | 0.40033 | 7 | 0.53377
47117 | 9.88 | 1 | 365 | 11.2946 | 0.88386 | 12 | 0.17847
36365 | 3.07 | 1 | 365 | 3.5096 | 0.52869 | 4 | 0.03825
36382 | 6.66 | 1 | 365 | 7.6136 | 0.84074 | 8 | 0.45432
47034 | 10.66 | 1 | 365 | 12.1863 | 0.5589 | 12 | 0.7452
36386 | 7.96 | 1 | 365 | 9.0997 | 0.29914 | 9 | 0.39885
36500 | 10.25 | 1 | 365 | 11.7176 | 0.15278 | 11 | 0.87038
37717 | 6.72 | 1 | 365 | 7.6822 | 0.046509 | 7 | 0.72868
36399 | 7.18 | 1 | 365 | 8.208 | 0.6241 | 8 | 0.83213
36667 | 6.14 | 1 | 365 | 7.0191 | 0.057376 | 7 | 0.076501
36015 | 5.905 | 1 | 365 | 6.7505 | 0.25143 | 7 | 0.0019116
36502 | 4.605 | 1 | 365 | 5.2643 | 0.79303 | 6 | 0.057376
36307 | 5.88 | 1 | 365 | 6.7219 | 0.1657 | 6 | 0.88759
38269 | 4.16 | 1 | 365 | 4.7556 | 0.26689 | 5 | 0.022515
37157 | 3.12 | 1 | 365 | 3.5667 | 0.70016 | 4 | 0.26689
36368 | 9.235 | 1 | 365 | 10.5573 | 0.6718 | 11 | 0.22907
38224 | 4.42 | 1 | 365 | 5.0529 | 0.15857 | 5 | 0.21142
36038 | 7.18 | 1 | 365 | 8.208 | 0.6241 | 8 | 0.83213
44771 | 10.791 | 1 | 365 | 12.3361 | 0.0081661 | 12 | 0.34422
44733 | 13.5 | 1 | 365 | 15.4329 | 0.29879 | 15 | 0.73172
37893 | 7.8 | 1 | 365 | 8.9168 | 0.75041 | 9 | 0.66722
36296 | 13.12 | 1 | 365 | 14.9985 | 0.99556 | 15 | 0.99409
47050 | 6.5 | 1 | 365 | 7.4307 | 0.29201 | 7 | 0.72268
38181 | 6.5 | 1 | 365 | 7.4307 | 0.29201 | 7 | 0.72268
47119 | 7.8 | 1 | 365 | 8.9168 | 0.75041 | 9 | 0.66722
47122 | 3.38 | 1 | 365 | 3.8639 | 0.59185 | 4 | 0.45579
47124 | 11.7 | 1 | 365 | 13.3752 | 0.12562 | 13 | 0.50082
47126 | 5.72 | 1 | 365 | 6.539 | 0.61697 | 7 | 0.15596
36735 | 5.6 | 1 | 365 | 6.4018 | 0.20542 | 6 | 0.60723
47140 | 5.72 | 1 | 365 | 6.539 | 0.61697 | 7 | 0.15596
38977 | 9.8 | 1 | 365 | 11.2032 | 0.60949 | 11 | 0.81266
47143 | 8.91 | 1 | 365 | 10.1857 | 0.5572 | 10 | 0.74294
38223 | 6.05 | 1 | 365 | 6.9162 | 0.74872 | 7 | 0.66496
47146 | 6.76 | 1 | 365 | 7.7279 | 0.18369 | 7 | 0.91159
37931 | 3.64 | 1 | 365 | 4.1612 | 0.48353 | 4 | 0.6447
35957 | 5.13 | 1 | 365 | 5.8645 | 0.59354 | 6 | 0.45805
37156 | 10.4 | 1 | 365 | 11.8891 | 0.66722 | 12 | 0.55629
45525 | 7.44 | 1 | 365 | 8.5053 | 0.51578 | 9 | 0.021037
47149 | 5.98 | 1 | 365 | 6.8362 | 0.50865 | 7 | 0.34487
44779 | 8.04 | 1 | 365 | 9.1912 | 0.5735 | 9 | 0.76467
47154 | 4.94 | 1 | 365 | 5.6473 | 0.94193 | 6 | 0.58924
38126 | 10.92 | 1 | 365 | 12.4835 | 0.45058 | 12 | 0.9341
47155 | 3.12 | 1 | 365 | 3.5667 | 0.70016 | 4 | 0.26689
38279 | 7.28 | 1 | 365 | 8.3224 | 0.96705 | 9 | 0.2894
36472 | 11.55 | 1 | 365 | 13.2037 | 0.61119 | 13 | 0.81492
39810 | 6.16 | 1 | 365 | 7.042 | 0.12597 | 7 | 0.16796
38651 | 3.025 | 1 | 365 | 3.4581 | 0.37436 | 3 | 0.83248
37359 | 8.4 | 1 | 365 | 9.6027 | 0.80814 | 10 | 0.41085
47157 | 4.42 | 1 | 365 | 5.0529 | 0.15857 | 5 | 0.21142
47161 | 5.98 | 1 | 365 | 6.8362 | 0.50865 | 7 | 0.34487
37745 | 4.68 | 1 | 365 | 5.3501 | 0.050247 | 5 | 0.40033
47162 | 8.32 | 1 | 365 | 9.5113 | 0.53377 | 10 | 0.04503
47163 | 4.16 | 1 | 365 | 4.7556 | 0.26689 | 5 | 0.022515
38792 | 10.14 | 1 | 365 | 11.5918 | 0.77554 | 12 | 0.36738
39845 | 4.48 | 1 | 365 | 5.1214 | 0.36434 | 5 | 0.48579
39881 | 7.8 | 1 | 365 | 8.9168 | 0.75041 | 9 | 0.66722
39064 | 5.88 | 1 | 365 | 6.7219 | 0.1657 | 6 | 0.88759
39130 | 11.7 | 1 | 365 | 13.3752 | 0.12562 | 13 | 0.50082
47170 | 8.58 | 1 | 365 | 9.8085 | 0.42545 | 10 | 0.23394
47336 | 9.156 | 1 | 365 | 10.467 | 0.40087 | 10 | 0.86782
47171 | 6.76 | 1 | 365 | 7.7279 | 0.18369 | 7 | 0.91159
37924 | 10.08 | 1 | 365 | 11.5233 | 0.56976 | 12 | 0.093018
53967 | 9.625 | 1 | 365 | 11.0031 | 0.0093225 | 11 | 0.01243
47172 | 8.06 | 1 | 365 | 9.214 | 0.64209 | 9 | 0.85612
38628 | 5.215 | 1 | 365 | 5.9617 | 0.88505 | 6 | 0.84673
37155 | 9.52 | 1 | 365 | 10.8831 | 0.64922 | 11 | 0.53229
36909 | 5.98 | 1 | 365 | 6.8362 | 0.50865 | 7 | 0.34487
38440 | 6.5 | 1 | 365 | 7.4307 | 0.29201 | 7 | 0.72268
38654 | 4.94 | 1 | 365 | 5.6473 | 0.94193 | 6 | 0.58924
53973 | 8.84 | 1 | 365 | 10.1057 | 0.31713 | 10 | 0.42284
38380 | 2.6 | 1 | 365 | 2.9723 | 0.9168 | 3 | 0.88907
53975 | 9.1 | 1 | 365 | 10.4029 | 0.20881 | 10 | 0.61175
39089 | 4.845 | 1 | 365 | 5.5387 | 0.61612 | 6 | 0.15483
53978 | 10.53 | 1 | 365 | 12.0377 | 0.11306 | 12 | 0.15074
53985 | 5.232 | 1 | 365 | 5.9811 | 0.94335 | 6 | 0.92447
54013 | 7.75 | 1 | 365 | 8.8596 | 0.57893 | 9 | 0.43858
54014 | 10.545 | 1 | 365 | 12.0548 | 0.1645 | 12 | 0.21933
54015 | 11.2 | 1 | 365 | 12.8036 | 0.41085 | 13 | 0.21446
54020 | 6.12 | 1 | 365 | 6.9963 | 0.98878 | 7 | 0.98505
54058 | 10.335 | 1 | 365 | 11.8148 | 0.4443 | 12 | 0.25906
54091 | 2.34 | 1 | 365 | 2.675 | 0.025124 | 2 | 0.70016
54089 | 7.28 | 1 | 365 | 8.3224 | 0.96705 | 9 | 0.2894
37757 | 6.05 | 1 | 365 | 6.9162 | 0.74872 | 7 | 0.66496
49470 | 6.48 | 1 | 365 | 7.4078 | 0.22342 | 7 | 0.63123
38266 | 5.5 | 1 | 365 | 6.2875 | 0.86247 | 7 | 0.14996
39806 | 9.075 | 1 | 365 | 10.3744 | 0.12308 | 10 | 0.49743
38134 | 7.98 | 1 | 365 | 9.1226 | 0.36773 | 9 | 0.49031
38633 | 8.55 | 1 | 365 | 9.7742 | 0.32257 | 10 | 0.096756
38367 | 5.775 | 1 | 365 | 6.6019 | 0.80559 | 7 | 0.40746
38395 | 4.79 | 1 | 365 | 5.4758 | 0.4275 | 5 | 0.90333
38197 | 7.975 | 1 | 365 | 9.1169 | 0.35058 | 9 | 0.46744
38960 | 6.24 | 1 | 365 | 7.1334 | 0.40033 | 7 | 0.53377
38728 | 3.9 | 1 | 365 | 4.4584 | 0.37521 | 4 | 0.83361
38696 | 2.6 | 1 | 365 | 2.9723 | 0.9168 | 3 | 0.88907
37592 | 8.58 | 1 | 365 | 9.8085 | 0.42545 | 10 | 0.23394
43355 | 3.64 | 1 | 365 | 4.1612 | 0.48353 | 4 | 0.6447
41608 | 4.68 | 1 | 365 | 5.3501 | 0.050247 | 5 | 0.40033
37790 | 5.72 | 1 | 365 | 6.539 | 0.61697 | 7 | 0.15596
38677 | 6.76 | 1 | 365 | 7.7279 | 0.18369 | 7 | 0.91159
37259 | 3.85 | 1 | 365 | 4.4012 | 0.20373 | 4 | 0.60497
36512 | 4.605 | 1 | 365 | 5.2643 | 0.79303 | 6 | 0.057376
36616 | 8.455 | 1 | 365 | 9.6656 | 0.99676 | 10 | 0.66235
36515 | 4.605 | 1 | 365 | 5.2643 | 0.79303 | 6 | 0.057376
37231 | 6.325 | 1 | 365 | 7.2306 | 0.69184 | 7 | 0.92245
41630 | 4.95 | 1 | 365 | 5.6587 | 0.97622 | 6 | 0.63496
38167 | 4.76 | 1 | 365 | 5.4415 | 0.32461 | 5 | 0.76615
42694 | 7.7 | 1 | 365 | 8.8025 | 0.40746 | 9 | 0.20994
42812 | 6.6 | 1 | 365 | 7.545 | 0.63496 | 8 | 0.17995
48367 | 8.48 | 1 | 365 | 9.6942 | 0.082499 | 9 | 0.77667
52053 | 13 | 1 | 365 | 14.8613 | 0.58402 | 15 | 0.44536
52612 | 2.86 | 1 | 365 | 3.2695 | 0.80848 | 4 | 0.077979
53135 | 12.15 | 1 | 365 | 13.8896 | 0.66891 | 14 | 0.55855
35926 | 8.28 | 1 | 365 | 9.4655 | 0.39659 | 9 | 0.86212
53039 | 11.18 | 1 | 365 | 12.7808 | 0.34226 | 13 | 0.12301
48746 | 9.1 | 1 | 365 | 10.4029 | 0.20881 | 10 | 0.61175
52276 | 12.48 | 1 | 365 | 14.2669 | 0.80066 | 15 | 0.067546
53093 | 7.02 | 1 | 365 | 8.0251 | 0.075371 | 8 | 0.10049
53064 | 6.5 | 1 | 365 | 7.4307 | 0.29201 | 7 | 0.72268
53040 | 6.5 | 1 | 365 | 7.4307 | 0.29201 | 7 | 0.72268
31925 | 9.1 | 1 | 365 | 10.4029 | 0.20881 | 10 | 0.61175
53238 | 9.62 | 1 | 365 | 10.9974 | 0.99217 | 11 | 0.98957
53293 | 9.12 | 1 | 365 | 10.4258 | 0.2774 | 10 | 0.70321
53683 | 7.8 | 1 | 365 | 8.9168 | 0.75041 | 9 | 0.66722
44196 | 6.3 | 1 | 365 | 7.202 | 0.6061 | 7 | 0.80814
42658 | 3.575 | 1 | 365 | 4.0869 | 0.26061 | 4 | 0.34747
42563 | 9.1 | 1 | 365 | 10.4029 | 0.20881 | 10 | 0.61175
53949 | 6.095 | 1 | 365 | 6.9677 | 0.90305 | 7 | 0.87073
53778 | 6.6 | 1 | 365 | 7.545 | 0.63496 | 8 | 0.17995
53779 | 4.77 | 1 | 365 | 5.453 | 0.35891 | 5 | 0.81187
29047 | 6.12 | 1 | 365 | 6.9963 | 0.98878 | 7 | 0.98505
15954 | 11.22 | 1 | 365 | 12.8265 | 0.47944 | 13 | 0.30592
53626 | 5.2 | 1 | 365 | 5.9445 | 0.83361 | 6 | 0.77814
53516 | 5.98 | 1 | 365 | 6.8362 | 0.50865 | 7 | 0.34487
53450 | 6.24 | 1 | 365 | 7.1334 | 0.40033 | 7 | 0.53377
53472 | 5.2 | 1 | 365 | 5.9445 | 0.83361 | 6 | 0.77814
53578 | 4.94 | 1 | 365 | 5.6473 | 0.94193 | 6 | 0.58924
53487 | 3.9 | 1 | 365 | 4.4584 | 0.37521 | 4 | 0.83361
53597 | 10.92 | 1 | 365 | 12.4835 | 0.45058 | 12 | 0.9341
54024 | 4.59 | 1 | 365 | 5.2472 | 0.74159 | 5 | 0.98878
53895 | 6.5 | 1 | 365 | 7.4307 | 0.29201 | 7 | 0.72268
16203 | 9.435 | 1 | 365 | 10.7859 | 0.35771 | 11 | 0.14361
14636 | 2.55 | 1 | 365 | 2.9151 | 0.74533 | 3 | 0.66044
53899 | 3.64 | 1 | 365 | 4.1612 | 0.48353 | 4 | 0.6447
54068 | 9.1 | 1 | 365 | 10.4029 | 0.20881 | 10 | 0.61175
54048 | 10.4 | 1 | 365 | 11.8891 | 0.66722 | 12 | 0.55629
31352 | 14.3 | 1 | 365 | 16.3475 | 0.042422 | 16 | 0.3899
53984 | 11.44 | 1 | 365 | 13.078 | 0.23394 | 13 | 0.31192
34953 | 24.9 | 1 | 365 | 28.4652 | 0.39555 | 28 | 0.86073
52627 | 6.6 | 1 | 365 | 7.545 | 0.63496 | 8 | 0.17995
53145 | 9.99 | 1 | 365 | 11.4204 | 0.2611 | 11 | 0.68147
53586 | 5.98 | 1 | 365 | 6.8362 | 0.50865 | 7 | 0.34487
54080 | 12.6 | 1 | 365 | 14.4041 | 0.2122 | 14 | 0.61627
38327 | 3.47 | 1 | 365 | 3.9668 | 0.9005 | 4 | 0.86734
54081 | 8.06 | 1 | 365 | 9.214 | 0.64209 | 9 | 0.85612
38150 | 3.64 | 1 | 365 | 4.1612 | 0.48353 | 4 | 0.6447
38345 | 14.3 | 1 | 365 | 16.3475 | 0.042422 | 16 | 0.3899
37933 | 10.14 | 1 | 365 | 11.5918 | 0.77554 | 12 | 0.36738
54111 | 3.72 | 1 | 365 | 4.2526 | 0.75789 | 5 | 0.010518
53988 | 17.16 | 1 | 365 | 19.617 | 0.85091 | 20 | 0.46788
38122 | 4.125 | 1 | 365 | 4.7156 | 0.14685 | 4 | 0.86247
36342 | 8.95 | 1 | 365 | 10.2315 | 0.69438 | 10 | 0.92584
36412 | 11.265 | 1 | 365 | 12.8779 | 0.63377 | 13 | 0.51169
38108 | 3.12 | 1 | 365 | 3.5667 | 0.70016 | 4 | 0.26689
54112 | 4.35 | 1 | 365 | 4.9728 | 0.9185 | 5 | 0.89133
41097 | 4.42 | 1 | 365 | 5.0529 | 0.15857 | 5 | 0.21142
54127 | 9.25 | 1 | 365 | 10.5744 | 0.72325 | 11 | 0.29766
39862 | 3.575 | 1 | 365 | 4.0869 | 0.26061 | 4 | 0.34747
36498 | 9.495 | 1 | 365 | 10.8545 | 0.56348 | 11 | 0.41798
39767 | 6.875 | 1 | 365 | 7.8594 | 0.57809 | 8 | 0.43745
37596 | 6.05 | 1 | 365 | 6.9162 | 0.74872 | 7 | 0.66496
36856 | 7.935 | 1 | 365 | 9.0711 | 0.2134 | 9 | 0.28453
37624 | 9.36 | 1 | 365 | 10.7002 | 0.10049 | 10 | 0.80066
54113 | 11.4 | 1 | 365 | 13.0323 | 0.096756 | 13 | 0.12901
54115 | 10.545 | 1 | 365 | 12.0548 | 0.1645 | 12 | 0.21933
54131 | 9.28 | 1 | 365 | 10.6087 | 0.82613 | 11 | 0.43484
36858 | 6.68 | 1 | 365 | 7.6364 | 0.90933 | 8 | 0.54577
38789 | 3.775 | 1 | 365 | 4.3155 | 0.94651 | 5 | 0.26202
38710 | 4.42 | 1 | 365 | 5.0529 | 0.15857 | 5 | 0.21142
38240 | 7.8 | 1 | 365 | 8.9168 | 0.75041 | 9 | 0.66722
37252 | 7.15 | 1 | 365 | 8.1737 | 0.52121 | 8 | 0.69495
39364 | 6.875 | 1 | 365 | 7.8594 | 0.57809 | 8 | 0.43745
39913 | 3.08 | 1 | 365 | 3.521 | 0.56298 | 4 | 0.083978
38121 | 8.415 | 1 | 365 | 9.6199 | 0.85958 | 10 | 0.47944
38916 | 6.065 | 1 | 365 | 6.9334 | 0.80016 | 7 | 0.73355
38300 | 9.88 | 1 | 365 | 11.2946 | 0.88386 | 12 | 0.17847
38839 | 4.42 | 1 | 365 | 5.0529 | 0.15857 | 5 | 0.21142
38218 | 5.72 | 1 | 365 | 6.539 | 0.61697 | 7 | 0.15596
37181 | 3.92 | 1 | 365 | 4.4813 | 0.4438 | 4 | 0.92506
36849 | 5.125 | 1 | 365 | 5.8588 | 0.57639 | 6 | 0.43519
36609 | 6.92 | 1 | 365 | 7.9108 | 0.73242 | 8 | 0.64322
36026 | 7.7 | 1 | 365 | 8.8025 | 0.40746 | 9 | 0.20994
41674 | 6.24 | 1 | 365 | 7.1334 | 0.40033 | 7 | 0.53377
36401 | 4.605 | 1 | 365 | 5.2643 | 0.79303 | 6 | 0.057376
37807 | 5.46 | 1 | 365 | 6.2418 | 0.72529 | 6 | 0.96705
39859 | 5.72 | 1 | 365 | 6.539 | 0.61697 | 7 | 0.15596
39123 | 7.425 | 1 | 365 | 8.4881 | 0.46433 | 8 | 0.95245
47248 | 5.2 | 1 | 365 | 5.9445 | 0.83361 | 6 | 0.77814
38817 | 5.2 | 1 | 365 | 5.9445 | 0.83361 | 6 | 0.77814
36503 | 4.68 | 1 | 365 | 5.3501 | 0.050247 | 5 | 0.40033
38348 | 4.42 | 1 | 365 | 5.0529 | 0.15857 | 5 | 0.21142
37824 | 6.05 | 1 | 365 | 6.9162 | 0.74872 | 7 | 0.66496
37251 | 7.02 | 1 | 365 | 8.0251 | 0.075371 | 8 | 0.10049
36291 | 7.675 | 1 | 365 | 8.7739 | 0.32172 | 9 | 0.095626
37256 | 6.47 | 1 | 365 | 7.3964 | 0.18912 | 7 | 0.5855
44195 | 6.76 | 1 | 365 | 7.7279 | 0.18369 | 7 | 0.91159
38206 | 4.94 | 1 | 365 | 5.6473 | 0.94193 | 6 | 0.58924
37952 | 4.68 | 1 | 365 | 5.3501 | 0.050247 | 5 | 0.40033
38681 | 7.7 | 1 | 365 | 8.8025 | 0.40746 | 9 | 0.20994
38658 | 8.96 | 1 | 365 | 10.2429 | 0.72868 | 10 | 0.97157
47153 | 6.76 | 1 | 365 | 7.7279 | 0.18369 | 7 | 0.91159
44924 | 8.06 | 1 | 365 | 9.214 | 0.64209 | 9 | 0.85612
41024 | 4.48 | 1 | 365 | 5.1214 | 0.36434 | 5 | 0.48579
47176 | 8.06 | 1 | 365 | 9.214 | 0.64209 | 9 | 0.85612
47178 | 9.88 | 1 | 365 | 11.2946 | 0.88386 | 12 | 0.17847
42841 | 3.12 | 1 | 365 | 3.5667 | 0.70016 | 4 | 0.26689
47180 | 6.24 | 1 | 365 | 7.1334 | 0.40033 | 7 | 0.53377
38214 | 6.24 | 1 | 365 | 7.1334 | 0.40033 | 7 | 0.53377
47183 | 7.8 | 1 | 365 | 8.9168 | 0.75041 | 9 | 0.66722
38435 | 3.64 | 1 | 365 | 4.1612 | 0.48353 | 4 | 0.6447
37603 | 4.675 | 1 | 365 | 5.3444 | 0.033099 | 5 | 0.37747
47406 | 10.92 | 1 | 365 | 12.4835 | 0.45058 | 12 | 0.9341
47536 | 10.14 | 1 | 365 | 11.5918 | 0.77554 | 12 | 0.36738
37280 | 3.3 | 1 | 365 | 3.7725 | 0.31748 | 4 | 0.089976
37190 | 6.05 | 1 | 365 | 6.9162 | 0.74872 | 7 | 0.66496
47184 | 8.58 | 1 | 365 | 9.8085 | 0.42545 | 10 | 0.23394
37218 | 4.2 | 1 | 365 | 4.8014 | 0.40407 | 5 | 0.20542
47186 | 5.2 | 1 | 365 | 5.9445 | 0.83361 | 6 | 0.77814
42186 | 3.9 | 1 | 365 | 4.4584 | 0.37521 | 4 | 0.83361
47188 | 4.16 | 1 | 365 | 4.7556 | 0.26689 | 5 | 0.022515
47189 | 4.68 | 1 | 365 | 5.3501 | 0.050247 | 5 | 0.40033
54174 | 8.19 | 1 | 365 | 9.3626 | 0.087933 | 9 | 0.45058
54175 | 6.625 | 1 | 365 | 7.5736 | 0.7207 | 8 | 0.29427
47486 | 9.36 | 1 | 365 | 10.7002 | 0.10049 | 10 | 0.80066
54181 | 5.46 | 1 | 365 | 6.2418 | 0.72529 | 6 | 0.96705
54176 | 9.69 | 1 | 365 | 11.0774 | 0.23224 | 11 | 0.30966
47494 | 3.38 | 1 | 365 | 3.8639 | 0.59185 | 4 | 0.45579
47314 | 9.315 | 1 | 365 | 10.6487 | 0.94617 | 11 | 0.59489
54184 | 7.155 | 1 | 365 | 8.1795 | 0.53836 | 8 | 0.71781
54187 | 8.55 | 1 | 365 | 9.7742 | 0.32257 | 10 | 0.096756
54217 | 4.4 | 1 | 365 | 5.03 | 0.089976 | 5 | 0.11997
54198 | 7.02 | 1 | 365 | 8.0251 | 0.075371 | 8 | 0.10049
51855 | 6.76 | 1 | 365 | 7.7279 | 0.18369 | 7 | 0.91159
43496 | 3.3 | 1 | 365 | 3.7725 | 0.31748 | 4 | 0.089976
53193 | 5.46 | 1 | 365 | 6.2418 | 0.72529 | 6 | 0.96705
32120 | 7.54 | 1 | 365 | 8.6196 | 0.85873 | 9 | 0.47831
49093 | 7.02 | 1 | 365 | 8.0251 | 0.075371 | 8 | 0.10049
53901 | 5.72 | 1 | 365 | 6.539 | 0.61697 | 7 | 0.15596
39874 | 5.46 | 1 | 365 | 6.2418 | 0.72529 | 6 | 0.96705
31101 | 2267.7 | 0.8 | 365 | 2073.9114 | 0.73429 | 2074 | 0.64572
32078 | 7.02 | 1 | 365 | 8.0251 | 0.075371 | 8 | 0.10049
32967 | 649.8 | 0.8 | 365 | 594.2707 | 0.81207 | 595 | 0.082765
38485 | 10.08 | 1 | 365 | 11.5233 | 0.56976 | 12 | 0.093018
28101 | 4.845 | 1 | 365 | 5.5387 | 0.61612 | 6 | 0.15483
1441 | 2773.26 | 0.7 | 365 | 2219.2348 | 0.70427 | 2219 | 0.93903
47522 | 5.72 | 1 | 365 | 6.539 | 0.61697 | 7 | 0.15596
26714 | 5.72 | 1 | 365 | 6.539 | 0.61697 | 7 | 0.15596
31249 | 715.05 | 1 | 365 | 817.4309 | 0.29258 | 817 | 0.72344
23063 | 1.53 | 1 | 365 | 1.7491 | 0.2472 | 1 | 0.99626
47527 | 4.68 | 1 | 365 | 5.3501 | 0.050247 | 5 | 0.40033
27825 | 8.84 | 1 | 365 | 10.1057 | 0.31713 | 10 | 0.42284
47531 | 5.13 | 1 | 365 | 5.8645 | 0.59354 | 6 | 0.45805
22046 | 6.24 | 1 | 365 | 7.1334 | 0.40033 | 7 | 0.53377
47534 | 3.64 | 1 | 365 | 4.1612 | 0.48353 | 4 | 0.6447
53536 | 7.8 | 1 | 365 | 8.9168 | 0.75041 | 9 | 0.66722
53491 | 9.88 | 1 | 365 | 11.2946 | 0.88386 | 12 | 0.17847
47541 | 9.69 | 1 | 365 | 11.0774 | 0.23224 | 11 | 0.30966
47544 | 7.7 | 1 | 365 | 8.8025 | 0.40746 | 9 | 0.20994
35866 | 777.48 | 1 | 365 | 888.7996 | 0.39876 | 889 | 0.19835
38715 | 8.55 | 1 | 365 | 9.7742 | 0.32257 | 10 | 0.096756
38866 | 5.98 | 1 | 365 | 6.8362 | 0.50865 | 7 | 0.34487
38638 | 2.34 | 1 | 365 | 2.675 | 0.025124 | 2 | 0.70016
38441 | 5.72 | 1 | 365 | 6.539 | 0.61697 | 7 | 0.15596
47546 | 6.5 | 1 | 365 | 7.4307 | 0.29201 | 7 | 0.72268
38950 | 11.96 | 1 | 365 | 13.6724 | 0.017298 | 13 | 0.68973
47548 | 7.8 | 1 | 365 | 8.9168 | 0.75041 | 9 | 0.66722
31574 | 64.26 | 0.9 | 365 | 66.1147 | 0.34402 | 66 | 0.45869
47550 | 9.1 | 1 | 365 | 10.4029 | 0.20881 | 10 | 0.61175
47936 | 5.2 | 1 | 365 | 5.9445 | 0.83361 | 6 | 0.77814
49362 | 2.08 | 1 | 365 | 2.3778 | 0.13344 | 2 | 0.51126
47940 | 6.76 | 1 | 365 | 7.7279 | 0.18369 | 7 | 0.91159
49364 | 5.46 | 1 | 365 | 6.2418 | 0.72529 | 6 | 0.96705
47948 | 8.32 | 1 | 365 | 9.5113 | 0.53377 | 10 | 0.04503
47950 | 2.86 | 1 | 365 | 3.2695 | 0.80848 | 4 | 0.077979
50134 | 6.5 | 1 | 365 | 7.4307 | 0.29201 | 7 | 0.72268
54255 | 3.025 | 1 | 365 | 3.4581 | 0.37436 | 3 | 0.83248
49365 | 11.18 | 1 | 365 | 12.7808 | 0.34226 | 13 | 0.12301
49378 | 15.08 | 1 | 365 | 17.2392 | 0.71746 | 17 | 0.95662
49593 | 17.385 | 1 | 365 | 19.8742 | 0.62255 | 20 | 0.49674
50142 | 7.02 | 1 | 365 | 8.0251 | 0.075371 | 8 | 0.10049
49366 | 8.06 | 1 | 365 | 9.214 | 0.64209 | 9 | 0.85612
49368 | 7.8 | 1 | 365 | 8.9168 | 0.75041 | 9 | 0.66722
50149 | 5.2 | 1 | 365 | 5.9445 | 0.83361 | 6 | 0.77814
49380 | 6.555 | 1 | 365 | 7.4935 | 0.48063 | 7 | 0.97418
49900 | 9.45 | 1 | 365 | 10.8031 | 0.40915 | 11 | 0.2122
52892 | 5.83 | 1 | 365 | 6.6647 | 0.99422 | 7 | 0.65896
44330 | 9.25 | 1 | 365 | 10.5744 | 0.72325 | 11 | 0.29766
50273 | 4.96 | 1 | 365 | 5.6702 | 0.010518 | 5 | 0.68069
53873 | 11.7 | 1 | 365 | 13.3752 | 0.12562 | 13 | 0.50082
41535 | 6.3 | 1 | 365 | 7.202 | 0.6061 | 7 | 0.80814
53001 | 6.3 | 1 | 365 | 7.202 | 0.6061 | 7 | 0.80814
53251 | 4.88 | 1 | 365 | 5.5787 | 0.73616 | 6 | 0.31487
53290 | 8.19 | 1 | 365 | 9.3626 | 0.087933 | 9 | 0.45058
48517 | 11.4 | 1 | 365 | 13.0323 | 0.096756 | 13 | 0.12901
52584 | 8.265 | 1 | 365 | 9.4484 | 0.34515 | 9 | 0.79353
49382 | 6.5 | 1 | 365 | 7.4307 | 0.29201 | 7 | 0.72268
53794 | 2.915 | 1 | 365 | 3.3324 | 0.99711 | 4 | 0.32948
46470 | 11.48 | 1 | 365 | 13.1237 | 0.37112 | 13 | 0.49483
49022 | 11.4 | 1 | 365 | 13.0323 | 0.096756 | 13 | 0.12901
25778 | 10.4 | 1 | 365 | 11.8891 | 0.66722 | 12 | 0.55629
27620 | 6.54 | 1 | 365 | 7.4764 | 0.42919 | 7 | 0.90559
49385 | 9.36 | 1 | 365 | 10.7002 | 0.10049 | 10 | 0.80066
49538 | 8.52 | 1 | 365 | 9.7399 | 0.21968 | 9 | 0.95957
49565 | 4.42 | 1 | 365 | 5.0529 | 0.15857 | 5 | 0.21142
49573 | 9.36 | 1 | 365 | 10.7002 | 0.10049 | 10 | 0.80066
49576 | 7.8 | 1 | 365 | 8.9168 | 0.75041 | 9 | 0.66722
49580 | 6.76 | 1 | 365 | 7.7279 | 0.18369 | 7 | 0.91159
49582 | 5.46 | 1 | 365 | 6.2418 | 0.72529 | 6 | 0.96705
36683 | 14.025 | 1 | 365 | 16.0331 | 0.099299 | 16 | 0.1324
49589 | 5.46 | 1 | 365 | 6.2418 | 0.72529 | 6 | 0.96705
49376 | 9.36 | 1 | 365 | 10.7002 | 0.10049 | 10 | 0.80066
50159 | 3.9 | 1 | 365 | 4.4584 | 0.37521 | 4 | 0.83361
49374 | 9.88 | 1 | 365 | 11.2946 | 0.88386 | 12 | 0.17847
50162 | 9.62 | 1 | 365 | 10.9974 | 0.99217 | 11 | 0.98957
39858 | 7.425 | 1 | 365 | 8.4881 | 0.46433 | 8 | 0.95245
50167 | 9.975 | 1 | 365 | 11.4032 | 0.20966 | 11 | 0.61288
37734 | 5.32 | 1 | 365 | 6.0817 | 0.24515 | 6 | 0.32687
39855 | 11.275 | 1 | 365 | 12.8894 | 0.66806 | 13 | 0.55742
39060 | 8.8 | 1 | 365 | 10.06 | 0.17995 | 10 | 0.23994
47252 | 4.16 | 1 | 365 | 4.7556 | 0.26689 | 5 | 0.022515
50169 | 8.32 | 1 | 365 | 9.5113 | 0.53377 | 10 | 0.04503
41076 | 7.41 | 1 | 365 | 8.471 | 0.41289 | 8 | 0.88386
50170 | 9.1 | 1 | 365 | 10.4029 | 0.20881 | 10 | 0.61175
50715 | 5.98 | 1 | 365 | 6.8362 | 0.50865 | 7 | 0.34487
50719 | 10.4 | 1 | 365 | 11.8891 | 0.66722 | 12 | 0.55629
37245 | 12.1 | 1 | 365 | 13.8325 | 0.49743 | 14 | 0.32991
39856 | 4.16 | 1 | 365 | 4.7556 | 0.26689 | 5 | 0.022515
37770 | 5.72 | 1 | 365 | 6.539 | 0.61697 | 7 | 0.15596
38675 | 4.125 | 1 | 365 | 4.7156 | 0.14685 | 4 | 0.86247
36014 | 5.62 | 1 | 365 | 6.4247 | 0.27401 | 6 | 0.69869
38261 | 5.98 | 1 | 365 | 6.8362 | 0.50865 | 7 | 0.34487
38759 | 8.265 | 1 | 365 | 9.4484 | 0.34515 | 9 | 0.79353
39841 | 5.72 | 1 | 365 | 6.539 | 0.61697 | 7 | 0.15596
50727 | 4.68 | 1 | 365 | 5.3501 | 0.050247 | 5 | 0.40033
49523 | 8.835 | 1 | 365 | 10.1 | 0.29999 | 10 | 0.39998
50943 | 7.8 | 1 | 365 | 8.9168 | 0.75041 | 9 | 0.66722
39070 | 15.12 | 1 | 365 | 17.2849 | 0.85464 | 18 | 0.13953
50973 | 13.26 | 1 | 365 | 15.1586 | 0.4757 | 15 | 0.63427
38894 | 5.72 | 1 | 365 | 6.539 | 0.61697 | 7 | 0.15596
51023 | 13.26 | 1 | 365 | 15.1586 | 0.4757 | 15 | 0.63427
41621 | 6.76 | 1 | 365 | 7.7279 | 0.18369 | 7 | 0.91159
50946 | 3.9 | 1 | 365 | 4.4584 | 0.37521 | 4 | 0.83361
41045 | 3.38 | 1 | 365 | 3.8639 | 0.59185 | 4 | 0.45579
50947 | 2.08 | 1 | 365 | 2.3778 | 0.13344 | 2 | 0.51126
47285 | 3.38 | 1 | 365 | 3.8639 | 0.59185 | 4 | 0.45579
40278 | 7.8 | 1 | 365 | 8.9168 | 0.75041 | 9 | 0.66722
50949 | 6.5 | 1 | 365 | 7.4307 | 0.29201 | 7 | 0.72268
50971 | 4.42 | 1 | 365 | 5.0529 | 0.15857 | 5 | 0.21142
37812 | 4.16 | 1 | 365 | 4.7556 | 0.26689 | 5 | 0.022515
37172 | 11 | 1 | 365 | 12.575 | 0.72494 | 13 | 0.29992
51002 | 5.72 | 1 | 365 | 6.539 | 0.61697 | 7 | 0.15596
51003 | 9.88 | 1 | 365 | 11.2946 | 0.88386 | 12 | 0.17847
43338 | 5.98 | 1 | 365 | 6.8362 | 0.50865 | 7 | 0.34487
39778 | 4.16 | 1 | 365 | 4.7556 | 0.26689 | 5 | 0.022515
38132 | 5.88 | 1 | 365 | 6.7219 | 0.1657 | 6 | 0.88759
51005 | 5.2 | 1 | 365 | 5.9445 | 0.83361 | 6 | 0.77814
39825 | 12.1 | 1 | 365 | 13.8325 | 0.49743 | 14 | 0.32991
51007 | 9.36 | 1 | 365 | 10.7002 | 0.10049 | 10 | 0.80066
38872 | 4.95 | 1 | 365 | 5.6587 | 0.97622 | 6 | 0.63496
51008 | 5.72 | 1 | 365 | 6.539 | 0.61697 | 7 | 0.15596
38310 | 5.4 | 1 | 365 | 6.1732 | 0.51952 | 6 | 0.69269
51009 | 4.16 | 1 | 365 | 4.7556 | 0.26689 | 5 | 0.022515
39884 | 3.12 | 1 | 365 | 3.5667 | 0.70016 | 4 | 0.26689
38190 | 4.16 | 1 | 365 | 4.7556 | 0.26689 | 5 | 0.022515
51011 | 5.98 | 1 | 365 | 6.8362 | 0.50865 | 7 | 0.34487
51013 | 3.64 | 1 | 365 | 4.1612 | 0.48353 | 4 | 0.6447
36945 | 4.56 | 1 | 365 | 5.2129 | 0.6387 | 5 | 0.8516
36740 | 6.47 | 1 | 365 | 7.3964 | 0.18912 | 7 | 0.5855
35988 | 5.125 | 1 | 365 | 5.8588 | 0.57639 | 6 | 0.43519
51021 | 7.02 | 1 | 365 | 8.0251 | 0.075371 | 8 | 0.10049
37904 | 7.975 | 1 | 365 | 9.1169 | 0.35058 | 9 | 0.46744
38860 | 6.24 | 1 | 365 | 7.1334 | 0.40033 | 7 | 0.53377
51022 | 8.32 | 1 | 365 | 9.5113 | 0.53377 | 10 | 0.04503
39848 | 4.94 | 1 | 365 | 5.6473 | 0.94193 | 6 | 0.58924
38322 | 8.68 | 1 | 365 | 9.9228 | 0.76841 | 10 | 0.69121
51025 | 3.64 | 1 | 365 | 4.1612 | 0.48353 | 4 | 0.6447
39872 | 3.64 | 1 | 365 | 4.1612 | 0.48353 | 4 | 0.6447
50139 | 7.95 | 1 | 365 | 9.0883 | 0.26484 | 9 | 0.35312
51148 | 15.08 | 1 | 365 | 17.2392 | 0.71746 | 17 | 0.95662
51149 | 13.26 | 1 | 365 | 15.1586 | 0.4757 | 15 | 0.63427
51146 | 9.1 | 1 | 365 | 10.4029 | 0.20881 | 10 | 0.61175
50944 | 5.2 | 1 | 365 | 5.9445 | 0.83361 | 6 | 0.77814
51147 | 6.5 | 1 | 365 | 7.4307 | 0.29201 | 7 | 0.72268
51150 | 7.54 | 1 | 365 | 8.6196 | 0.85873 | 9 | 0.47831
51159 | 2.08 | 1 | 365 | 2.3778 | 0.13344 | 2 | 0.51126
51167 | 4.16 | 1 | 365 | 4.7556 | 0.26689 | 5 | 0.022515
37776 | 9.8 | 1 | 365 | 11.2032 | 0.60949 | 11 | 0.81266
51168 | 7.41 | 1 | 365 | 8.471 | 0.41289 | 8 | 0.88386
38679 | 3.64 | 1 | 365 | 4.1612 | 0.48353 | 4 | 0.6447
51185 | 2.6 | 1 | 365 | 2.9723 | 0.9168 | 3 | 0.88907
37217 | 8.84 | 1 | 365 | 10.1057 | 0.31713 | 10 | 0.42284
51169 | 7.28 | 1 | 365 | 8.3224 | 0.96705 | 9 | 0.2894
41338 | 10.545 | 1 | 365 | 12.0548 | 0.1645 | 12 | 0.21933
51188 | 9.88 | 1 | 365 | 11.2946 | 0.88386 | 12 | 0.17847
51191 | 8.58 | 1 | 365 | 9.8085 | 0.42545 | 10 | 0.23394
51195 | 6.76 | 1 | 365 | 7.7279 | 0.18369 | 7 | 0.91159
36319 | 6.14 | 1 | 365 | 7.0191 | 0.057376 | 7 | 0.076501
49584 | 5.46 | 1 | 365 | 6.2418 | 0.72529 | 6 | 0.96705
39813 | 5.2 | 1 | 365 | 5.9445 | 0.83361 | 6 | 0.77814
47127 | 9.12 | 1 | 365 | 10.4258 | 0.2774 | 10 | 0.70321
36897 | 6.24 | 1 | 365 | 7.1334 | 0.40033 | 7 | 0.53377
51197 | 3.38 | 1 | 365 | 3.8639 | 0.59185 | 4 | 0.45579
37746 | 7.28 | 1 | 365 | 8.3224 | 0.96705 | 9 | 0.2894
51228 | 3.12 | 1 | 365 | 3.5667 | 0.70016 | 4 | 0.26689
51296 | 8.25 | 1 | 365 | 9.4312 | 0.29371 | 9 | 0.72494
37169 | 4.16 | 1 | 365 | 4.7556 | 0.26689 | 5 | 0.022515
49442 | 6.5 | 1 | 365 | 7.4307 | 0.29201 | 7 | 0.72268
39839 | 5.46 | 1 | 365 | 6.2418 | 0.72529 | 6 | 0.96705
37834 | 3.9 | 1 | 365 | 4.4584 | 0.37521 | 4 | 0.83361
39056 | 5.2 | 1 | 365 | 5.9445 | 0.83361 | 6 | 0.77814
36737 | 5.46 | 1 | 365 | 6.2418 | 0.72529 | 6 | 0.96705
46979 | 10.36 | 1 | 365 | 11.8433 | 0.53003 | 12 | 0.37338
51399 | 6.76 | 1 | 365 | 7.7279 | 0.18369 | 7 | 0.91159
46033 | 8.25 | 1 | 365 | 9.4312 | 0.29371 | 9 | 0.72494
51400 | 9.62 | 1 | 365 | 10.9974 | 0.99217 | 11 | 0.98957
38693 | 3.64 | 1 | 365 | 4.1612 | 0.48353 | 4 | 0.6447
37876 | 5.2 | 1 | 365 | 5.9445 | 0.83361 | 6 | 0.77814
38026 | 4.16 | 1 | 365 | 4.7556 | 0.26689 | 5 | 0.022515
51401 | 8.32 | 1 | 365 | 9.5113 | 0.53377 | 10 | 0.04503
38338 | 7.54 | 1 | 365 | 8.6196 | 0.85873 | 9 | 0.47831
39005 | 5.98 | 1 | 365 | 6.8362 | 0.50865 | 7 | 0.34487
51402 | 5.98 | 1 | 365 | 6.8362 | 0.50865 | 7 | 0.34487
38864 | 6.05 | 1 | 365 | 6.9162 | 0.74872 | 7 | 0.66496
38182 | 3.85 | 1 | 365 | 4.4012 | 0.20373 | 4 | 0.60497
51410 | 12.22 | 1 | 365 | 13.9697 | 0.90898 | 14 | 0.87864
36499 | 5.98 | 1 | 365 | 6.8362 | 0.50865 | 7 | 0.34487
51411 | 13.52 | 1 | 365 | 15.4558 | 0.36738 | 15 | 0.82317
38635 | 4.42 | 1 | 365 | 5.0529 | 0.15857 | 5 | 0.21142
51413 | 11.44 | 1 | 365 | 13.078 | 0.23394 | 13 | 0.31192
39382 | 5.2 | 1 | 365 | 5.9445 | 0.83361 | 6 | 0.77814
38183 | 5.2 | 1 | 365 | 5.9445 | 0.83361 | 6 | 0.77814
51412 | 11.7 | 1 | 365 | 13.3752 | 0.12562 | 13 | 0.50082
37023 | 5.805 | 1 | 365 | 6.6362 | 0.90848 | 7 | 0.54464
37178 | 4.16 | 1 | 365 | 4.7556 | 0.26689 | 5 | 0.022515
36922 | 8.47 | 1 | 365 | 9.6827 | 0.048204 | 9 | 0.73094
37953 | 8.12 | 1 | 365 | 9.2826 | 0.84786 | 10 | 0.13049
38646 | 4.845 | 1 | 365 | 5.5387 | 0.61612 | 6 | 0.15483
36661 | 7.7 | 1 | 365 | 8.8025 | 0.40746 | 9 | 0.20994
36876 | 4.085 | 1 | 365 | 4.6699 | 0.0096709 | 4 | 0.67956
38711 | 8.4 | 1 | 365 | 9.6027 | 0.80814 | 10 | 0.41085
47238 | 3.515 | 1 | 365 | 4.0183 | 0.054833 | 4 | 0.073111
38271 | 6.56 | 1 | 365 | 7.4993 | 0.49778 | 7 | 0.99704
37249 | 4.4 | 1 | 365 | 5.03 | 0.089976 | 5 | 0.11997
37030 | 5.4 | 1 | 365 | 6.1732 | 0.51952 | 6 | 0.69269
41651 | 11.96 | 1 | 365 | 13.6724 | 0.017298 | 13 | 0.68973
38869 | 6.14 | 1 | 365 | 7.0191 | 0.057376 | 7 | 0.076501
39899 | 11.76 | 1 | 365 | 13.4438 | 0.33139 | 13 | 0.77519
38632 | 7.28 | 1 | 365 | 8.3224 | 0.96705 | 9 | 0.2894
37957 | 3.85 | 1 | 365 | 4.4012 | 0.20373 | 4 | 0.60497
35771 | 8.25 | 1 | 365 | 9.4312 | 0.29371 | 9 | 0.72494
43025 | 4.4 | 1 | 365 | 5.03 | 0.089976 | 5 | 0.11997
43629 | 8.82 | 1 | 365 | 10.0828 | 0.24854 | 10 | 0.33139
38816 | 4.605 | 1 | 365 | 5.2643 | 0.79303 | 6 | 0.057376
37748 | 6.92 | 1 | 365 | 7.9108 | 0.73242 | 8 | 0.64322
37183 | 7.935 | 1 | 365 | 9.0711 | 0.2134 | 9 | 0.28453
41649 | 5.5 | 1 | 365 | 6.2875 | 0.86247 | 7 | 0.14996
38708 | 4.4 | 1 | 365 | 5.03 | 0.089976 | 5 | 0.11997
49449 | 10.92 | 1 | 365 | 12.4835 | 0.45058 | 12 | 0.9341
38387 | 8.32 | 1 | 365 | 9.5113 | 0.53377 | 10 | 0.04503
37007 | 5.905 | 1 | 365 | 6.7505 | 0.25143 | 7 | 0.0019116
46277 | 10.4 | 1 | 365 | 11.8891 | 0.66722 | 12 | 0.55629
35797 | 7.8 | 1 | 365 | 8.9168 | 0.75041 | 9 | 0.66722
52746 | 8.67 | 1 | 365 | 9.9114 | 0.73411 | 10 | 0.64548
46110 | 10.4 | 1 | 365 | 11.8891 | 0.66722 | 12 | 0.55629
46956 | 13.26 | 1 | 365 | 15.1586 | 0.4757 | 15 | 0.63427
38913 | 5.72 | 1 | 365 | 6.539 | 0.61697 | 7 | 0.15596
39747 | 8.59 | 1 | 365 | 9.8199 | 0.45975 | 10 | 0.27966
38821 | 4.035 | 1 | 365 | 4.6127 | 0.83819 | 5 | 0.45093
37209 | 5.12 | 1 | 365 | 5.8531 | 0.55924 | 6 | 0.41233
41393 | 3.3 | 1 | 365 | 3.7725 | 0.31748 | 4 | 0.089976
38717 | 3.575 | 1 | 365 | 4.0869 | 0.26061 | 4 | 0.34747
47222 | 12.1 | 1 | 365 | 13.8325 | 0.49743 | 14 | 0.32991
38880 | 5.545 | 1 | 365 | 6.3389 | 0.016799 | 6 | 0.35573
37191 | 8.195 | 1 | 365 | 9.3684 | 0.10508 | 9 | 0.47344
36989 | 4.605 | 1 | 365 | 5.2643 | 0.79303 | 6 | 0.057376
36877 | 5.1 | 1 | 365 | 5.8302 | 0.49065 | 6 | 0.32087
37203 | 7.18 | 1 | 365 | 8.208 | 0.6241 | 8 | 0.83213
36958 | 7.44 | 1 | 365 | 8.5053 | 0.51578 | 9 | 0.021037
38143 | 7.8 | 1 | 365 | 8.9168 | 0.75041 | 9 | 0.66722
37362 | 3.12 | 1 | 365 | 3.5667 | 0.70016 | 4 | 0.26689
51155 | 4.94 | 1 | 365 | 5.6473 | 0.94193 | 6 | 0.58924
39751 | 8.715 | 1 | 365 | 9.9628 | 0.88844 | 10 | 0.85125
38830 | 6.66 | 1 | 365 | 7.6136 | 0.84074 | 8 | 0.45432
38734 | 5.72 | 1 | 365 | 6.539 | 0.61697 | 7 | 0.15596
38805 | 3.9 | 1 | 365 | 4.4584 | 0.37521 | 4 | 0.83361
38769 | 7.28 | 1 | 365 | 8.3224 | 0.96705 | 9 | 0.2894
39782 | 6.24 | 1 | 365 | 7.1334 | 0.40033 | 7 | 0.53377
38257 | 6.47 | 1 | 365 | 7.3964 | 0.18912 | 7 | 0.5855
38627 | 7.315 | 1 | 365 | 8.3624 | 0.087085 | 8 | 0.44945
38476 | 10.57 | 1 | 365 | 12.0834 | 0.25024 | 12 | 0.33365
49517 | 5.98 | 1 | 365 | 6.8362 | 0.50865 | 7 | 0.34487
39082 | 11.025 | 1 | 365 | 12.6036 | 0.81068 | 13 | 0.41424
38394 | 4.5 | 1 | 365 | 5.1443 | 0.43293 | 5 | 0.57724
42537 | 10.71 | 1 | 365 | 12.2435 | 0.73037 | 12 | 0.97383
41967 | 6.3 | 1 | 365 | 7.202 | 0.6061 | 7 | 0.80814
42110 | 12 | 1 | 365 | 13.7182 | 0.15448 | 13 | 0.87264
41924 | 12 | 1 | 365 | 13.7182 | 0.15448 | 13 | 0.87264
38375 | 9.135 | 1 | 365 | 10.4429 | 0.32885 | 10 | 0.7718
41195 | 8.19 | 1 | 365 | 9.3626 | 0.087933 | 9 | 0.45058
38325 | 7.2 | 1 | 365 | 8.2309 | 0.69269 | 8 | 0.92358
47358 | 6.3 | 1 | 365 | 7.202 | 0.6061 | 7 | 0.80814
47103 | 5.1 | 1 | 365 | 5.8302 | 0.49065 | 6 | 0.32087
47096 | 7.2 | 1 | 365 | 8.2309 | 0.69269 | 8 | 0.92358
46290 | 7.8 | 1 | 365 | 8.9168 | 0.75041 | 9 | 0.66722
47116 | 9.6 | 1 | 365 | 10.9745 | 0.92358 | 11 | 0.89811
44359 | 4.56 | 1 | 365 | 5.2129 | 0.6387 | 5 | 0.8516
46197 | 11.25 | 1 | 365 | 12.8608 | 0.58232 | 13 | 0.4431
47458 | 24.64 | 1 | 365 | 28.168 | 0.50387 | 28 | 0.67182
48725 | 11.6 | 1 | 365 | 13.2609 | 0.78266 | 14 | 0.043552
50115 | 11.6 | 1 | 365 | 13.2609 | 0.78266 | 14 | 0.043552
49772 | 11.6 | 1 | 365 | 13.2609 | 0.78266 | 14 | 0.043552
35931 | 6.213 | 1 | 365 | 7.1026 | 0.30773 | 7 | 0.41031
36131 | 12.426 | 1 | 365 | 14.2052 | 0.61546 | 14 | 0.82062
36135 | 7.194 | 1 | 365 | 8.224 | 0.67211 | 8 | 0.89615
36142 | 12.42 | 1 | 365 | 14.1983 | 0.59489 | 14 | 0.79318
36163 | 9.81 | 1 | 365 | 11.2146 | 0.64379 | 11 | 0.85838
37522 | 7.02 | 1 | 365 | 8.0251 | 0.075371 | 8 | 0.10049
38875 | 6.56 | 1 | 365 | 7.4993 | 0.49778 | 7 | 0.99704
42888 | 3.02 | 1 | 365 | 3.4524 | 0.35721 | 3 | 0.80961
36835 | 4.605 | 1 | 365 | 5.2643 | 0.79303 | 6 | 0.057376
37216 | 3.85 | 1 | 365 | 4.4012 | 0.20373 | 4 | 0.60497
36882 | 6.375 | 1 | 365 | 7.2878 | 0.86332 | 8 | 0.15109
39849 | 8.715 | 1 | 365 | 9.9628 | 0.88844 | 10 | 0.85125
38836 | 7.15 | 1 | 365 | 8.1737 | 0.52121 | 8 | 0.69495
47235 | 6.76 | 1 | 365 | 7.7279 | 0.18369 | 7 | 0.91159
37625 | 4.345 | 1 | 365 | 4.9671 | 0.90135 | 5 | 0.86847
37228 | 7.84 | 1 | 365 | 8.9625 | 0.88759 | 9 | 0.85012
50807 | 5.72 | 1 | 365 | 6.539 | 0.61697 | 7 | 0.15596
38733 | 4.11 | 1 | 365 | 4.6985 | 0.095409 | 4 | 0.79388
38189 | 12.1 | 1 | 365 | 13.8325 | 0.49743 | 14 | 0.32991
39794 | 8.68 | 1 | 365 | 9.9228 | 0.76841 | 10 | 0.69121
43255 | 6.76 | 1 | 365 | 7.7279 | 0.18369 | 7 | 0.91159
50644 | 4.42 | 1 | 365 | 5.0529 | 0.15857 | 5 | 0.21142
39030 | 6.27 | 1 | 365 | 7.1677 | 0.50322 | 7 | 0.67095
38306 | 6.6 | 1 | 365 | 7.545 | 0.63496 | 8 | 0.17995
39920 | 5.6 | 1 | 365 | 6.4018 | 0.20542 | 6 | 0.60723
39091 | 9.1 | 1 | 365 | 10.4029 | 0.20881 | 10 | 0.61175
51181 | 4.94 | 1 | 365 | 5.6473 | 0.94193 | 6 | 0.58924
38796 | 4.2 | 1 | 365 | 4.8014 | 0.40407 | 5 | 0.20542
36363 | 8.715 | 1 | 365 | 9.9628 | 0.88844 | 10 | 0.85125
38299 | 5.88 | 1 | 365 | 6.7219 | 0.1657 | 6 | 0.88759
39112 | 8.58 | 1 | 365 | 9.8085 | 0.42545 | 10 | 0.23394
39094 | 9.1 | 1 | 365 | 10.4029 | 0.20881 | 10 | 0.61175
51157 | 10.08 | 1 | 365 | 11.5233 | 0.56976 | 12 | 0.093018
38107 | 4.845 | 1 | 365 | 5.5387 | 0.61612 | 6 | 0.15483
38212 | 9.36 | 1 | 365 | 10.7002 | 0.10049 | 10 | 0.80066
47231 | 7.28 | 1 | 365 | 8.3224 | 0.96705 | 9 | 0.2894
51584 | 7.28 | 1 | 365 | 8.3224 | 0.96705 | 9 | 0.2894
39784 | 6.05 | 1 | 365 | 6.9162 | 0.74872 | 7 | 0.66496
49492 | 4.16 | 1 | 365 | 4.7556 | 0.26689 | 5 | 0.022515
50707 | 4.68 | 1 | 365 | 5.3501 | 0.050247 | 5 | 0.40033
41052 | 7.15 | 1 | 365 | 8.1737 | 0.52121 | 8 | 0.69495
37275 | 3.575 | 1 | 365 | 4.0869 | 0.26061 | 4 | 0.34747
38842 | 8.195 | 1 | 365 | 9.3684 | 0.10508 | 9 | 0.47344
39392 | 8.195 | 1 | 365 | 9.3684 | 0.10508 | 9 | 0.47344
39075 | 7.15 | 1 | 365 | 8.1737 | 0.52121 | 8 | 0.69495
38685 | 6.325 | 1 | 365 | 7.2306 | 0.69184 | 7 | 0.92245
39869 | 4.68 | 1 | 365 | 5.3501 | 0.050247 | 5 | 0.40033
38501 | 10.4 | 1 | 365 | 11.8891 | 0.66722 | 12 | 0.55629
38663 | 8.59 | 1 | 365 | 9.8199 | 0.45975 | 10 | 0.27966
37875 | 12.32 | 1 | 365 | 14.084 | 0.25193 | 14 | 0.33591
39843 | 3.12 | 1 | 365 | 3.5667 | 0.70016 | 4 | 0.26689
37370 | 12.48 | 1 | 365 | 14.2669 | 0.80066 | 15 | 0.067546
37257 | 5.88 | 1 | 365 | 6.7219 | 0.1657 | 6 | 0.88759
38283 | 6.76 | 1 | 365 | 7.7279 | 0.18369 | 7 | 0.91159
47247 | 7.02 | 1 | 365 | 8.0251 | 0.075371 | 8 | 0.10049
37771 | 7.8 | 1 | 365 | 8.9168 | 0.75041 | 9 | 0.66722
47240 | 4.16 | 1 | 365 | 4.7556 | 0.26689 | 5 | 0.022515
38877 | 5.72 | 1 | 365 | 6.539 | 0.61697 | 7 | 0.15596
39105 | 5.2 | 1 | 365 | 5.9445 | 0.83361 | 6 | 0.77814
53056 | 24.99 | 1 | 365 | 28.5681 | 0.7042 | 29 | 0.27227
44456 | 119.025 | 0.9 | 365 | 122.4603 | 0.3809 | 122 | 0.8412
29889 | 456.94 | 0.9 | 365 | 470.1282 | 0.38461 | 470 | 0.51281
35678 | 148.18 | 0.9 | 365 | 152.4568 | 0.37031 | 152 | 0.82708
52626 | 7.6 | 1 | 365 | 8.6882 | 0.064504 | 8 | 0.75267
51397 | 6.76 | 1 | 365 | 7.7279 | 0.18369 | 7 | 0.91159
51201 | 8.32 | 1 | 365 | 9.5113 | 0.53377 | 10 | 0.04503
45336 | 22.26 | 1 | 365 | 25.4472 | 0.34156 | 25 | 0.78875
51628 | 9.36 | 1 | 365 | 10.7002 | 0.10049 | 10 | 0.80066
51629 | 8.84 | 1 | 365 | 10.1057 | 0.31713 | 10 | 0.42284
51638 | 6.76 | 1 | 365 | 7.7279 | 0.18369 | 7 | 0.91159
51639 | 5.2 | 1 | 365 | 5.9445 | 0.83361 | 6 | 0.77814
51640 | 7.02 | 1 | 365 | 8.0251 | 0.075371 | 8 | 0.10049
41973 | 7.28 | 1 | 365 | 8.3224 | 0.96705 | 9 | 0.2894
51641 | 7.28 | 1 | 365 | 8.3224 | 0.96705 | 9 | 0.2894
51643 | 4.42 | 1 | 365 | 5.0529 | 0.15857 | 5 | 0.21142
51644 | 5.98 | 1 | 365 | 6.8362 | 0.50865 | 7 | 0.34487
51645 | 7.02 | 1 | 365 | 8.0251 | 0.075371 | 8 | 0.10049
51680 | 3.9 | 1 | 365 | 4.4584 | 0.37521 | 4 | 0.83361
51682 | 2.86 | 1 | 365 | 3.2695 | 0.80848 | 4 | 0.077979
51683 | 7.28 | 1 | 365 | 8.3224 | 0.96705 | 9 | 0.2894
51687 | 5.1 | 1 | 365 | 5.8302 | 0.49065 | 6 | 0.32087
51691 | 4.42 | 1 | 365 | 5.0529 | 0.15857 | 5 | 0.21142
51694 | 7.28 | 1 | 365 | 8.3224 | 0.96705 | 9 | 0.2894
51695 | 2.86 | 1 | 365 | 3.2695 | 0.80848 | 4 | 0.077979
51696 | 9.88 | 1 | 365 | 11.2946 | 0.88386 | 12 | 0.17847
51697 | 7.28 | 1 | 365 | 8.3224 | 0.96705 | 9 | 0.2894
51938 | 3.12 | 1 | 365 | 3.5667 | 0.70016 | 4 | 0.26689
49096 | 6.25 | 1 | 365 | 7.1449 | 0.43462 | 7 | 0.5795
51964 | 7.8 | 1 | 365 | 8.9168 | 0.75041 | 9 | 0.66722
36486 | 9.96 | 1 | 365 | 11.3861 | 0.15822 | 11 | 0.54429
37801 | 4.68 | 1 | 365 | 5.3501 | 0.050247 | 5 | 0.40033
37247 | 4.42 | 1 | 365 | 5.0529 | 0.15857 | 5 | 0.21142
37154 | 4.42 | 1 | 365 | 5.0529 | 0.15857 | 5 | 0.21142
38264 | 3.64 | 1 | 365 | 4.1612 | 0.48353 | 4 | 0.6447
51968 | 9.36 | 1 | 365 | 10.7002 | 0.10049 | 10 | 0.80066
51969 | 6.76 | 1 | 365 | 7.7279 | 0.18369 | 7 | 0.91159
51971 | 3.64 | 1 | 365 | 4.1612 | 0.48353 | 4 | 0.6447
51975 | 5.2 | 1 | 365 | 5.9445 | 0.83361 | 6 | 0.77814
51978 | 5.46 | 1 | 365 | 6.2418 | 0.72529 | 6 | 0.96705
51983 | 4.42 | 1 | 365 | 5.0529 | 0.15857 | 5 | 0.21142
51982 | 8.8 | 1 | 365 | 10.06 | 0.17995 | 10 | 0.23994
51987 | 9.36 | 1 | 365 | 10.7002 | 0.10049 | 10 | 0.80066
51984 | 3.38 | 1 | 365 | 3.8639 | 0.59185 | 4 | 0.45579
51990 | 5.72 | 1 | 365 | 6.539 | 0.61697 | 7 | 0.15596
51993 | 8.06 | 1 | 365 | 9.214 | 0.64209 | 9 | 0.85612
51999 | 5.2 | 1 | 365 | 5.9445 | 0.83361 | 6 | 0.77814
52013 | 6.24 | 1 | 365 | 7.1334 | 0.40033 | 7 | 0.53377
52001 | 5.72 | 1 | 365 | 6.539 | 0.61697 | 7 | 0.15596
52004 | 4.68 | 1 | 365 | 5.3501 | 0.050247 | 5 | 0.40033
41699 | 12.32 | 1 | 365 | 14.084 | 0.25193 | 14 | 0.33591
37175 | 7.8 | 1 | 365 | 8.9168 | 0.75041 | 9 | 0.66722
38362 | 8.58 | 1 | 365 | 9.8085 | 0.42545 | 10 | 0.23394
38672 | 2.86 | 1 | 365 | 3.2695 | 0.80848 | 4 | 0.077979
51588 | 12.22 | 1 | 365 | 13.9697 | 0.90898 | 14 | 0.87864
49479 | 3.64 | 1 | 365 | 4.1612 | 0.48353 | 4 | 0.6447
39753 | 5.72 | 1 | 365 | 6.539 | 0.61697 | 7 | 0.15596
51192 | 12.22 | 1 | 365 | 13.9697 | 0.90898 | 14 | 0.87864
38272 | 9.88 | 1 | 365 | 11.2946 | 0.88386 | 12 | 0.17847
38350 | 5.46 | 1 | 365 | 6.2418 | 0.72529 | 6 | 0.96705
38861 | 6.56 | 1 | 365 | 7.4993 | 0.49778 | 7 | 0.99704
41353 | 7.28 | 1 | 365 | 8.3224 | 0.96705 | 9 | 0.2894
41624 | 6.065 | 1 | 365 | 6.9334 | 0.80016 | 7 | 0.73355
39750 | 12.04 | 1 | 365 | 13.7639 | 0.29166 | 14 | 0.055549
36655 | 5.5 | 1 | 365 | 6.2875 | 0.86247 | 7 | 0.14996
47775 | 10.865 | 1 | 365 | 12.4207 | 0.26195 | 12 | 0.6826
52043 | 9.01 | 1 | 365 | 10.3001 | 0.90016 | 11 | 0.20021
38892 | 7.5 | 1 | 365 | 8.5739 | 0.72155 | 9 | 0.2954
46587 | 4.2 | 1 | 365 | 4.8014 | 0.40407 | 5 | 0.20542
48627 | 9.6 | 1 | 365 | 10.9745 | 0.92358 | 11 | 0.89811
52175 | 9.1 | 1 | 365 | 10.4029 | 0.20881 | 10 | 0.61175
52177 | 8.58 | 1 | 365 | 9.8085 | 0.42545 | 10 | 0.23394
52180 | 2.52 | 1 | 365 | 2.8808 | 0.64244 | 3 | 0.52325
52181 | 7.8 | 1 | 365 | 8.9168 | 0.75041 | 9 | 0.66722
52183 | 4.16 | 1 | 365 | 4.7556 | 0.26689 | 5 | 0.022515
52185 | 3.9 | 1 | 365 | 4.4584 | 0.37521 | 4 | 0.83361
47111 | 6 | 1 | 365 | 6.8591 | 0.57724 | 7 | 0.43632
36189 | 7.56 | 1 | 365 | 8.6424 | 0.92732 | 9 | 0.56976
40771 | 4.2 | 1 | 365 | 4.8014 | 0.40407 | 5 | 0.20542
46258 | 14.26 | 1 | 365 | 16.3017 | 0.90524 | 17 | 0.20699
46241 | 14.4 | 1 | 365 | 16.4618 | 0.38538 | 16 | 0.84717
44119 | 10.71 | 1 | 365 | 12.2435 | 0.73037 | 12 | 0.97383
52307 | 4.42 | 1 | 365 | 5.0529 | 0.15857 | 5 | 0.21142
50855 | 11.7 | 1 | 365 | 13.3752 | 0.12562 | 13 | 0.50082
52308 | 3.38 | 1 | 365 | 3.8639 | 0.59185 | 4 | 0.45579
35799 | 10.08 | 1 | 365 | 11.5233 | 0.56976 | 12 | 0.093018
52311 | 5.72 | 1 | 365 | 6.539 | 0.61697 | 7 | 0.15596
35740 | 8.7 | 1 | 365 | 9.9457 | 0.837 | 10 | 0.78266
52317 | 5.72 | 1 | 365 | 6.539 | 0.61697 | 7 | 0.15596
32066 | 10.4 | 1 | 365 | 11.8891 | 0.66722 | 12 | 0.55629
52319 | 3.38 | 1 | 365 | 3.8639 | 0.59185 | 4 | 0.45579
47637 | 8.505 | 1 | 365 | 9.7227 | 0.16824 | 9 | 0.89098
37428 | 8.829 | 1 | 365 | 10.0931 | 0.27941 | 10 | 0.37254
36005 | 30.5 | 0.9 | 365 | 31.3803 | 0.14087 | 31 | 0.52116
52325 | 4.42 | 1 | 365 | 5.0529 | 0.15857 | 5 | 0.21142
38701 | 6.05 | 1 | 365 | 6.9162 | 0.74872 | 7 | 0.66496
52324 | 5.46 | 1 | 365 | 6.2418 | 0.72529 | 6 | 0.96705
38670 | 4.48 | 1 | 365 | 5.1214 | 0.36434 | 5 | 0.48579
49953 | 5.4 | 1 | 365 | 6.1732 | 0.51952 | 6 | 0.69269
49487 | 5.72 | 1 | 365 | 6.539 | 0.61697 | 7 | 0.15596
52336 | 4.16 | 1 | 365 | 4.7556 | 0.26689 | 5 | 0.022515
50725 | 8.54 | 1 | 365 | 9.7628 | 0.28827 | 10 | 0.051029
52337 | 3.9 | 1 | 365 | 4.4584 | 0.37521 | 4 | 0.83361
52342 | 6.5 | 1 | 365 | 7.4307 | 0.29201 | 7 | 0.72268
50980 | 3.9 | 1 | 365 | 4.4584 | 0.37521 | 4 | 0.83361
40838 | 5.61 | 1 | 365 | 6.4132 | 0.23972 | 6 | 0.65296
41285 | 3.9 | 1 | 365 | 4.4584 | 0.37521 | 4 | 0.83361
41642 | 9.24 | 1 | 365 | 10.563 | 0.68895 | 11 | 0.25193
46943 | 13.26 | 1 | 365 | 15.1586 | 0.4757 | 15 | 0.63427
42314 | 3.9 | 1 | 365 | 4.4584 | 0.37521 | 4 | 0.83361
41227 | 5.4 | 1 | 365 | 6.1732 | 0.51952 | 6 | 0.69269
46075 | 13.26 | 1 | 365 | 15.1586 | 0.4757 | 15 | 0.63427
41889 | 3.38 | 1 | 365 | 3.8639 | 0.59185 | 4 | 0.45579
46094 | 13.52 | 1 | 365 | 15.4558 | 0.36738 | 15 | 0.82317
43611 | 4.68 | 1 | 365 | 5.3501 | 0.050247 | 5 | 0.40033
43585 | 7.24 | 1 | 365 | 8.2766 | 0.82987 | 9 | 0.10649
48696 | 7.98 | 1 | 365 | 9.1226 | 0.36773 | 9 | 0.49031
43984 | 6.3 | 1 | 365 | 7.202 | 0.6061 | 7 | 0.80814
47467 | 10.8 | 1 | 365 | 12.3463 | 0.039032 | 12 | 0.38538
36210 | 7.56 | 1 | 365 | 8.6424 | 0.92732 | 9 | 0.56976
43252 | 9.18 | 1 | 365 | 10.4944 | 0.48318 | 10 | 0.97757
43612 | 7.8 | 1 | 365 | 8.9168 | 0.75041 | 9 | 0.66722
35924 | 6.555 | 1 | 365 | 7.4935 | 0.48063 | 7 | 0.97418
52802 | 6.5 | 1 | 365 | 7.4307 | 0.29201 | 7 | 0.72268
52705 | 9.36 | 1 | 365 | 10.7002 | 0.10049 | 10 | 0.80066
52801 | 6.5 | 1 | 365 | 7.4307 | 0.29201 | 7 | 0.72268
52803 | 7.54 | 1 | 365 | 8.6196 | 0.85873 | 9 | 0.47831
52707 | 4.16 | 1 | 365 | 4.7556 | 0.26689 | 5 | 0.022515
52828 | 6.5 | 1 | 365 | 7.4307 | 0.29201 | 7 | 0.72268
52800 | 7.02 | 1 | 365 | 8.0251 | 0.075371 | 8 | 0.10049
52799 | 5.2 | 1 | 365 | 5.9445 | 0.83361 | 6 | 0.77814
52830 | 5.46 | 1 | 365 | 6.2418 | 0.72529 | 6 | 0.96705
52833 | 6.5 | 1 | 365 | 7.4307 | 0.29201 | 7 | 0.72268
52962 | 5.2 | 1 | 365 | 5.9445 | 0.83361 | 6 | 0.77814
52826 | 6.5 | 1 | 365 | 7.4307 | 0.29201 | 7 | 0.72268
52836 | 4.16 | 1 | 365 | 4.7556 | 0.26689 | 5 | 0.022515
52838 | 3.64 | 1 | 365 | 4.1612 | 0.48353 | 4 | 0.6447
52965 | 4.16 | 1 | 365 | 4.7556 | 0.26689 | 5 | 0.022515
52839 | 5.2 | 1 | 365 | 5.9445 | 0.83361 | 6 | 0.77814
52968 | 9.88 | 1 | 365 | 11.2946 | 0.88386 | 12 | 0.17847
52959 | 8.58 | 1 | 365 | 9.8085 | 0.42545 | 10 | 0.23394
52955 | 2.08 | 1 | 365 | 2.3778 | 0.13344 | 2 | 0.51126
52954 | 5.2 | 1 | 365 | 5.9445 | 0.83361 | 6 | 0.77814
52859 | 5.2 | 1 | 365 | 5.9445 | 0.83361 | 6 | 0.77814
52855 | 8.32 | 1 | 365 | 9.5113 | 0.53377 | 10 | 0.04503
52853 | 4.42 | 1 | 365 | 5.0529 | 0.15857 | 5 | 0.21142
52851 | 6.5 | 1 | 365 | 7.4307 | 0.29201 | 7 | 0.72268
52848 | 4.68 | 1 | 365 | 5.3501 | 0.050247 | 5 | 0.40033
53073 | 5.225 | 1 | 365 | 5.9731 | 0.91935 | 6 | 0.89246
53092 | 7.28 | 1 | 365 | 8.3224 | 0.96705 | 9 | 0.2894
53090 | 6.24 | 1 | 365 | 7.1334 | 0.40033 | 7 | 0.53377
53076 | 6.76 | 1 | 365 | 7.7279 | 0.18369 | 7 | 0.91159
53079 | 4.68 | 1 | 365 | 5.3501 | 0.050247 | 5 | 0.40033
53075 | 9.36 | 1 | 365 | 10.7002 | 0.10049 | 10 | 0.80066
53074 | 4.16 | 1 | 365 | 4.7556 | 0.26689 | 5 | 0.022515
53324 | 6.24 | 1 | 365 | 7.1334 | 0.40033 | 7 | 0.53377
52846 | 9.88 | 1 | 365 | 11.2946 | 0.88386 | 12 | 0.17847
52858 | 7.8 | 1 | 365 | 8.9168 | 0.75041 | 9 | 0.66722
52964 | 6.3 | 1 | 365 | 7.202 | 0.6061 | 7 | 0.80814
53091 | 5.2 | 1 | 365 | 5.9445 | 0.83361 | 6 | 0.77814
53094 | 7.02 | 1 | 365 | 8.0251 | 0.075371 | 8 | 0.10049
37568 | 7.28 | 1 | 365 | 8.3224 | 0.96705 | 9 | 0.2894
51230 | 9.1 | 1 | 365 | 10.4029 | 0.20881 | 10 | 0.61175
39757 | 4.68 | 1 | 365 | 5.3501 | 0.050247 | 5 | 0.40033
41619 | 8.58 | 1 | 365 | 9.8085 | 0.42545 | 10 | 0.23394
51389 | 9.88 | 1 | 365 | 11.2946 | 0.88386 | 12 | 0.17847
50660 | 4.68 | 1 | 365 | 5.3501 | 0.050247 | 5 | 0.40033
51565 | 7.54 | 1 | 365 | 8.6196 | 0.85873 | 9 | 0.47831
38023 | 5.125 | 1 | 365 | 5.8588 | 0.57639 | 6 | 0.43519
51390 | 4.16 | 1 | 365 | 4.7556 | 0.26689 | 5 | 0.022515
36995 | 6.14 | 1 | 365 | 7.0191 | 0.057376 | 7 | 0.076501
36687 | 3.565 | 1 | 365 | 4.0754 | 0.22631 | 4 | 0.30175
51391 | 7.28 | 1 | 365 | 8.3224 | 0.96705 | 9 | 0.2894
36991 | 4.605 | 1 | 365 | 5.2643 | 0.79303 | 6 | 0.057376
51187 | 5.385 | 1 | 365 | 6.156 | 0.46807 | 6 | 0.6241
38935 | 5.2 | 1 | 365 | 5.9445 | 0.83361 | 6 | 0.77814
38245 | 10.25 | 1 | 365 | 11.7176 | 0.15278 | 11 | 0.87038
51393 | 8.06 | 1 | 365 | 9.214 | 0.64209 | 9 | 0.85612
49613 | 8.4 | 1 | 365 | 9.6027 | 0.80814 | 10 | 0.41085
45039 | 7.02 | 1 | 365 | 8.0251 | 0.075371 | 8 | 0.10049
47855 | 8.505 | 1 | 365 | 9.7227 | 0.16824 | 9 | 0.89098
44259 | 4.76 | 1 | 365 | 5.4415 | 0.32461 | 5 | 0.76615
36023 | 8.175 | 1 | 365 | 9.3455 | 0.03649 | 9 | 0.38199
44294 | 8.82 | 1 | 365 | 10.0828 | 0.24854 | 10 | 0.33139
44532 | 3.315 | 1 | 365 | 3.7896 | 0.36893 | 4 | 0.15857
44146 | 8.82 | 1 | 365 | 10.0828 | 0.24854 | 10 | 0.33139
44526 | 4.5 | 1 | 365 | 5.1443 | 0.43293 | 5 | 0.57724
44365 | 4.905 | 1 | 365 | 5.6073 | 0.82189 | 6 | 0.42919
51464 | 6.24 | 1 | 365 | 7.1334 | 0.40033 | 7 | 0.53377
44588 | 11.1 | 1 | 365 | 12.6893 | 0.067894 | 12 | 0.75719
36113 | 5.6 | 1 | 365 | 6.4018 | 0.20542 | 6 | 0.60723
36181 | 8.28 | 1 | 365 | 9.4655 | 0.39659 | 9 | 0.86212
37464 | 9.156 | 1 | 365 | 10.467 | 0.40087 | 10 | 0.86782
44515 | 5.5 | 1 | 365 | 6.2875 | 0.86247 | 7 | 0.14996
44522 | 10.8 | 1 | 365 | 12.3463 | 0.039032 | 12 | 0.38538
44521 | 8.505 | 1 | 365 | 9.7227 | 0.16824 | 9 | 0.89098
44739 | 8.68 | 1 | 365 | 9.9228 | 0.76841 | 10 | 0.69121
46710 | 3.92 | 1 | 365 | 4.4813 | 0.4438 | 4 | 0.92506
45574 | 4.5 | 1 | 365 | 5.1443 | 0.43293 | 5 | 0.57724
43463 | 12.285 | 1 | 365 | 14.044 | 0.1319 | 14 | 0.17587
50143 | 7.8 | 1 | 365 | 8.9168 | 0.75041 | 9 | 0.66722
44152 | 5.7 | 1 | 365 | 6.5161 | 0.54838 | 7 | 0.064504
51030 | 10.23 | 1 | 365 | 11.6947 | 0.084194 | 11 | 0.77893
49707 | 4.2 | 1 | 365 | 4.8014 | 0.40407 | 5 | 0.20542
40846 | 9.69 | 1 | 365 | 11.0774 | 0.23224 | 11 | 0.30966
44144 | 8.505 | 1 | 365 | 9.7227 | 0.16824 | 9 | 0.89098
46528 | 5.7 | 1 | 365 | 6.5161 | 0.54838 | 7 | 0.064504
46369 | 13 | 1 | 365 | 14.8613 | 0.58402 | 15 | 0.44536
44153 | 6 | 1 | 365 | 6.8591 | 0.57724 | 7 | 0.43632
42536 | 4.8 | 1 | 365 | 5.4873 | 0.46179 | 5 | 0.94906
50845 | 5.7 | 1 | 365 | 6.5161 | 0.54838 | 7 | 0.064504
37016 | 9.6 | 1 | 365 | 10.9745 | 0.92358 | 11 | 0.89811
47135 | 12.48 | 1 | 365 | 14.2669 | 0.80066 | 15 | 0.067546
44135 | 12 | 1 | 365 | 13.7182 | 0.15448 | 13 | 0.87264
44138 | 9.3 | 1 | 365 | 10.6316 | 0.89472 | 11 | 0.5263
44162 | 6.75 | 1 | 365 | 7.7165 | 0.1494 | 7 | 0.86586
44192 | 3.9 | 1 | 365 | 4.4584 | 0.37521 | 4 | 0.83361
44682 | 4.5 | 1 | 365 | 5.1443 | 0.43293 | 5 | 0.57724
36344 | 9.6 | 1 | 365 | 10.9745 | 0.92358 | 11 | 0.89811
47671 | 3.64 | 1 | 365 | 4.1612 | 0.48353 | 4 | 0.6447
49328 | 7.14 | 1 | 365 | 8.1623 | 0.48692 | 8 | 0.64922
46404 | 5 | 1 | 365 | 5.7159 | 0.1477 | 5 | 0.8636
51048 | 7.54 | 1 | 365 | 8.6196 | 0.85873 | 9 | 0.47831
47013 | 10.08 | 1 | 365 | 11.5233 | 0.56976 | 12 | 0.093018
44409 | 9.36 | 1 | 365 | 10.7002 | 0.10049 | 10 | 0.80066
44516 | 2.04 | 1 | 365 | 2.3321 | 0.99626 | 3 | 0.32835
49321 | 10.71 | 1 | 365 | 12.2435 | 0.73037 | 12 | 0.97383
45393 | 11.2 | 1 | 365 | 12.8036 | 0.41085 | 13 | 0.21446
51129 | 11.47 | 1 | 365 | 13.1123 | 0.33682 | 13 | 0.4491
35766 | 14.84 | 1 | 365 | 16.9648 | 0.89437 | 17 | 0.85916
43537 | 6.9 | 1 | 365 | 7.8879 | 0.66383 | 8 | 0.55177
49950 | 8.12 | 1 | 365 | 9.2826 | 0.84786 | 10 | 0.13049
50146 | 7.28 | 1 | 365 | 8.3224 | 0.96705 | 9 | 0.2894
48221 | 10 | 1 | 365 | 11.4318 | 0.2954 | 11 | 0.7272
44875 | 15.81 | 1 | 365 | 18.0737 | 0.22103 | 18 | 0.2947
49737 | 11.115 | 1 | 365 | 12.7064 | 0.11934 | 12 | 0.82578
47342 | 12.18 | 1 | 365 | 13.9239 | 0.7718 | 14 | 0.69573
51290 | 8.235 | 1 | 365 | 9.4141 | 0.24226 | 9 | 0.65635
44725 | 12 | 1 | 365 | 13.7182 | 0.15448 | 13 | 0.87264
51264 | 12.426 | 1 | 365 | 14.2052 | 0.61546 | 14 | 0.82062
49187 | 6.84 | 1 | 365 | 7.8194 | 0.45805 | 8 | 0.2774
45503 | 11.4 | 1 | 365 | 13.0323 | 0.096756 | 13 | 0.12901
44053 | 7.875 | 1 | 365 | 9.0025 | 0.0076275 | 9 | 0.01017
47405 | 10.25 | 1 | 365 | 11.7176 | 0.15278 | 11 | 0.87038
49644 | 12.29 | 1 | 365 | 14.0497 | 0.14905 | 14 | 0.19873
51206 | 7.8 | 1 | 365 | 8.9168 | 0.75041 | 9 | 0.66722
44255 | 9.765 | 1 | 365 | 11.1632 | 0.48946 | 11 | 0.65261
45773 | 9.8 | 1 | 365 | 11.2032 | 0.60949 | 11 | 0.81266
49158 | 7.36 | 1 | 365 | 8.4138 | 0.24141 | 8 | 0.65522
49525 | 5.58 | 1 | 365 | 6.3789 | 0.13683 | 6 | 0.51578
46767 | 6.21 | 1 | 365 | 7.0991 | 0.29744 | 7 | 0.39659
54525 | 3.9 | 1 | 365 | 4.4584 | 0.37521 | 4 | 0.83361
44178 | 9.45 | 1 | 365 | 10.8031 | 0.40915 | 11 | 0.2122
37176 | 10.1 | 1 | 365 | 11.5461 | 0.63835 | 12 | 0.18447
36179 | 4.68 | 1 | 365 | 5.3501 | 0.050247 | 5 | 0.40033
38313 | 5.88 | 1 | 365 | 6.7219 | 0.1657 | 6 | 0.88759
37374 | 4.68 | 1 | 365 | 5.3501 | 0.050247 | 5 | 0.40033
46707 | 9.075 | 1 | 365 | 10.3744 | 0.12308 | 10 | 0.49743
47268 | 3.64 | 1 | 365 | 4.1612 | 0.48353 | 4 | 0.6447
44353 | 7.5 | 1 | 365 | 8.5739 | 0.72155 | 9 | 0.2954
47233 | 6.24 | 1 | 365 | 7.1334 | 0.40033 | 7 | 0.53377
37168 | 3.3 | 1 | 365 | 3.7725 | 0.31748 | 4 | 0.089976
54888 | 29.64 | 0.9 | 365 | 30.4955 | 0.48641 | 30 | 0.98188
37766 | 4.48 | 1 | 365 | 5.1214 | 0.36434 | 5 | 0.48579
54140 | 62.4 | 0.9 | 365 | 64.201 | 0.60297 | 64 | 0.80396
38915 | 5.225 | 1 | 365 | 5.9731 | 0.91935 | 6 | 0.89246
38779 | 7.56 | 1 | 365 | 8.6424 | 0.92732 | 9 | 0.56976
41606 | 10.4 | 1 | 365 | 11.8891 | 0.66722 | 12 | 0.55629
50086 | 3.135 | 1 | 365 | 3.5839 | 0.75161 | 4 | 0.33548
52221 | 13.26 | 1 | 365 | 15.1586 | 0.4757 | 15 | 0.63427
38958 | 3.9 | 1 | 365 | 4.4584 | 0.37521 | 4 | 0.83361
51573 | 3.18 | 1 | 365 | 3.6353 | 0.90594 | 4 | 0.54125
38680 | 4.95 | 1 | 365 | 5.6587 | 0.97622 | 6 | 0.63496
38341 | 8.4 | 1 | 365 | 9.6027 | 0.80814 | 10 | 0.41085
43451 | 9.765 | 1 | 365 | 11.1632 | 0.48946 | 11 | 0.65261
41550 | 11.39 | 1 | 365 | 13.0208 | 0.062461 | 13 | 0.083281
49649 | 6.24 | 1 | 365 | 7.1334 | 0.40033 | 7 | 0.53377
44870 | 11.44 | 1 | 365 | 13.078 | 0.23394 | 13 | 0.31192
46702 | 11.7 | 1 | 365 | 13.3752 | 0.12562 | 13 | 0.50082
44022 | 3.12 | 1 | 365 | 3.5667 | 0.70016 | 4 | 0.26689
18133 | 10.4 | 1 | 365 | 11.8891 | 0.66722 | 12 | 0.55629
44447 | 12.96 | 1 | 365 | 14.8156 | 0.44684 | 15 | 0.26245
40955 | 5.7 | 1 | 365 | 6.5161 | 0.54838 | 7 | 0.064504
44295 | 10.92 | 1 | 365 | 12.4835 | 0.45058 | 12 | 0.9341
44640 | 6.24 | 1 | 365 | 7.1334 | 0.40033 | 7 | 0.53377
51046 | 5.2 | 1 | 365 | 5.9445 | 0.83361 | 6 | 0.77814
44598 | 7.28 | 1 | 365 | 8.3224 | 0.96705 | 9 | 0.2894
40892 | 7.28 | 1 | 365 | 8.3224 | 0.96705 | 9 | 0.2894
51679 | 9.36 | 1 | 365 | 10.7002 | 0.10049 | 10 | 0.80066
49675 | 5.2 | 1 | 365 | 5.9445 | 0.83361 | 6 | 0.77814
50441 | 10.5 | 1 | 365 | 12.0034 | 0.01017 | 12 | 0.01356
35964 | 9.156 | 1 | 365 | 10.467 | 0.40087 | 10 | 0.86782
51675 | 9.36 | 1 | 365 | 10.7002 | 0.10049 | 10 | 0.80066
48425 | 15.08 | 1 | 365 | 17.2392 | 0.71746 | 17 | 0.95662
36152 | 17.004 | 1 | 365 | 19.4386 | 0.3159 | 19 | 0.75453
44509 | 7.2 | 1 | 365 | 8.2309 | 0.69269 | 8 | 0.92358
36138 | 5.232 | 1 | 365 | 5.9811 | 0.94335 | 6 | 0.92447
36209 | 10.72 | 1 | 365 | 12.2549 | 0.76467 | 13 | 0.019558
51045 | 6.5 | 1 | 365 | 7.4307 | 0.29201 | 7 | 0.72268
46992 | 10.2 | 1 | 365 | 11.6604 | 0.98131 | 12 | 0.64174
50443 | 9.16 | 1 | 365 | 10.4715 | 0.41459 | 10 | 0.88612
44122 | 10.395 | 1 | 365 | 11.8834 | 0.65007 | 12 | 0.53342
45429 | 11.77 | 1 | 365 | 13.4552 | 0.36569 | 13 | 0.82091
36349 | 13.545 | 1 | 365 | 15.4844 | 0.45312 | 15 | 0.93749
49937 | 6.213 | 1 | 365 | 7.1026 | 0.30773 | 7 | 0.41031
35785 | 5.61 | 1 | 365 | 6.4132 | 0.23972 | 6 | 0.65296
49760 | 8.4 | 1 | 365 | 9.6027 | 0.80814 | 10 | 0.41085
44610 | 9.483 | 1 | 365 | 10.8408 | 0.52233 | 11 | 0.3631
53219 | 0.765 | 1 | 365 | 0.87453 | 0.6236 | 1 | 0.49813
51927 | 11.96 | 1 | 365 | 13.6724 | 0.017298 | 13 | 0.68973
48785 | 5.1 | 1 | 365 | 5.8302 | 0.49065 | 6 | 0.32087
41990 | 10.464 | 1 | 365 | 11.9622 | 0.88671 | 12 | 0.84894
53014 | 9.88 | 1 | 365 | 11.2946 | 0.88386 | 12 | 0.17847
42003 | 6.9 | 1 | 365 | 7.8879 | 0.66383 | 8 | 0.55177
41517 | 7.848 | 1 | 365 | 8.9717 | 0.91503 | 9 | 0.88671
47433 | 5.7 | 1 | 365 | 6.5161 | 0.54838 | 7 | 0.064504
47483 | 5.2 | 1 | 365 | 5.9445 | 0.83361 | 6 | 0.77814
50254 | 6.12 | 1 | 365 | 6.9963 | 0.98878 | 7 | 0.98505
44306 | 12.92 | 1 | 365 | 14.7699 | 0.30966 | 15 | 0.079542
43618 | 9.765 | 1 | 365 | 11.1632 | 0.48946 | 11 | 0.65261
43936 | 6.16 | 1 | 365 | 7.042 | 0.12597 | 7 | 0.16796
46245 | 9.5 | 1 | 365 | 10.8602 | 0.58063 | 11 | 0.44084
48086 | 6.5 | 1 | 365 | 7.4307 | 0.29201 | 7 | 0.72268
50470 | 10.137 | 1 | 365 | 11.5884 | 0.76525 | 12 | 0.35366
44180 | 2.25 | 1 | 365 | 2.5722 | 0.71646 | 3 | 0.28862
44520 | 14.025 | 1 | 365 | 16.0331 | 0.099299 | 16 | 0.1324
36166 | 20.8 | 1 | 365 | 23.7781 | 0.33443 | 24 | 0.11258
45702 | 6.9 | 1 | 365 | 7.8879 | 0.66383 | 8 | 0.55177
47120 | 9.12 | 1 | 365 | 10.4258 | 0.2774 | 10 | 0.70321
49190 | 3.9 | 1 | 365 | 4.4584 | 0.37521 | 4 | 0.83361
43626 | 6.5 | 1 | 365 | 7.4307 | 0.29201 | 7 | 0.72268
42411 | 6.76 | 1 | 365 | 7.7279 | 0.18369 | 7 | 0.91159
44929 | 6.6 | 1 | 365 | 7.545 | 0.63496 | 8 | 0.17995
44681 | 8 | 1 | 365 | 9.1454 | 0.43632 | 9 | 0.58176
45309 | 8.32 | 1 | 365 | 9.5113 | 0.53377 | 10 | 0.04503
44672 | 9.36 | 1 | 365 | 10.7002 | 0.10049 | 10 | 0.80066
49771 | 7.28 | 1 | 365 | 8.3224 | 0.96705 | 9 | 0.2894
36212 | 5.232 | 1 | 365 | 5.9811 | 0.94335 | 6 | 0.92447
43114 | 6.24 | 1 | 365 | 7.1334 | 0.40033 | 7 | 0.53377
49259 | 4.4 | 1 | 365 | 5.03 | 0.089976 | 5 | 0.11997
50998 | 4.24 | 1 | 365 | 4.8471 | 0.54125 | 5 | 0.38833
43119 | 7.02 | 1 | 365 | 8.0251 | 0.075371 | 8 | 0.10049
44303 | 8.82 | 1 | 365 | 10.0828 | 0.24854 | 10 | 0.33139
45759 | 9.135 | 1 | 365 | 10.4429 | 0.32885 | 10 | 0.7718
43959 | 2.44 | 1 | 365 | 2.7894 | 0.36808 | 3 | 0.15744
35754 | 12.04 | 1 | 365 | 13.7639 | 0.29166 | 14 | 0.055549
44429 | 17.68 | 1 | 365 | 20.2114 | 0.63427 | 20 | 0.84569
44507 | 9.156 | 1 | 365 | 10.467 | 0.40087 | 10 | 0.86782
44168 | 8.55 | 1 | 365 | 9.7742 | 0.32257 | 10 | 0.096756
44450 | 7.02 | 1 | 365 | 8.0251 | 0.075371 | 8 | 0.10049
44683 | 6.24 | 1 | 365 | 7.1334 | 0.40033 | 7 | 0.53377
44439 | 6.24 | 1 | 365 | 7.1334 | 0.40033 | 7 | 0.53377
44235 | 9 | 1 | 365 | 10.2886 | 0.86586 | 11 | 0.15448
36298 | 7.84 | 1 | 365 | 8.9625 | 0.88759 | 9 | 0.85012
44686 | 10.5 | 1 | 365 | 12.0034 | 0.01017 | 12 | 0.01356
36162 | 5.559 | 1 | 365 | 6.3549 | 0.064813 | 6 | 0.41975
43619 | 11.4 | 1 | 365 | 13.0323 | 0.096756 | 13 | 0.12901
44927 | 4.725 | 1 | 365 | 5.4015 | 0.20458 | 5 | 0.6061
35972 | 9.36 | 1 | 365 | 10.7002 | 0.10049 | 10 | 0.80066
48660 | 8.06 | 1 | 365 | 9.214 | 0.64209 | 9 | 0.85612
43630 | 14.4 | 1 | 365 | 16.4618 | 0.38538 | 16 | 0.84717
47601 | 5.1 | 1 | 365 | 5.8302 | 0.49065 | 6 | 0.32087
53437 | 10.14 | 1 | 365 | 11.5918 | 0.77554 | 12 | 0.36738
22628 | 11.475 | 1 | 365 | 13.118 | 0.35397 | 13 | 0.47196
37567 | 9.52 | 1 | 365 | 10.8831 | 0.64922 | 11 | 0.53229
38825 | 8.96 | 1 | 365 | 10.2429 | 0.72868 | 10 | 0.97157
39754 | 4.16 | 1 | 365 | 4.7556 | 0.26689 | 5 | 0.022515
39763 | 4.94 | 1 | 365 | 5.6473 | 0.94193 | 6 | 0.58924
36660 | 7.425 | 1 | 365 | 8.4881 | 0.46433 | 8 | 0.95245
41678 | 6.6 | 1 | 365 | 7.545 | 0.63496 | 8 | 0.17995
43038 | 7.95 | 1 | 365 | 9.0883 | 0.26484 | 9 | 0.35312
47660 | 8.265 | 1 | 365 | 9.4484 | 0.34515 | 9 | 0.79353
53805 | 11.97 | 1 | 365 | 13.6839 | 0.051594 | 13 | 0.73546
53787 | 3.71 | 1 | 365 | 4.2412 | 0.72359 | 4 | 0.96479
51449 | 6.48 | 1 | 365 | 7.4078 | 0.22342 | 7 | 0.63123
37663 | 135.94 | 1 | 365 | 155.4039 | 0.21167 | 155 | 0.61556
43426 | 10.791 | 1 | 365 | 12.3361 | 0.0081661 | 12 | 0.34422
37352 | 9.075 | 1 | 365 | 10.3744 | 0.12308 | 10 | 0.49743
39781 | 8.96 | 1 | 365 | 10.2429 | 0.72868 | 10 | 0.97157
39820 | 7.425 | 1 | 365 | 8.4881 | 0.46433 | 8 | 0.95245
40273 | 7.84 | 1 | 365 | 8.9625 | 0.88759 | 9 | 0.85012
37201 | 8.32 | 1 | 365 | 9.5113 | 0.53377 | 10 | 0.04503
37080 | 6.6 | 1 | 365 | 7.545 | 0.63496 | 8 | 0.17995
37010 | 9.24 | 1 | 365 | 10.563 | 0.68895 | 11 | 0.25193
47037 | 8.84 | 1 | 365 | 10.1057 | 0.31713 | 10 | 0.42284
38305 | 2.6 | 1 | 365 | 2.9723 | 0.9168 | 3 | 0.88907
38136 | 4.68 | 1 | 365 | 5.3501 | 0.050247 | 5 | 0.40033
38694 | 3.64 | 1 | 365 | 4.1612 | 0.48353 | 4 | 0.6447
37601 | 9.24 | 1 | 365 | 10.563 | 0.68895 | 11 | 0.25193
38326 | 3.64 | 1 | 365 | 4.1612 | 0.48353 | 4 | 0.6447
51627 | 4.16 | 1 | 365 | 4.7556 | 0.26689 | 5 | 0.022515
37940 | 9.36 | 1 | 365 | 10.7002 | 0.10049 | 10 | 0.80066
36863 | 9.12 | 1 | 365 | 10.4258 | 0.2774 | 10 | 0.70321
36819 | 7.7 | 1 | 365 | 8.8025 | 0.40746 | 9 | 0.20994
50131 | 21.58 | 1 | 365 | 24.6698 | 0.0094732 | 24 | 0.6793
51145 | 15.08 | 1 | 365 | 17.2392 | 0.71746 | 17 | 0.95662
35804 | 17.004 | 1 | 365 | 19.4386 | 0.3159 | 19 | 0.75453
42482 | 10.335 | 1 | 365 | 11.8148 | 0.4443 | 12 | 0.25906
53162 | 5.3 | 1 | 365 | 6.0589 | 0.17656 | 6 | 0.23542
53167 | 9.01 | 1 | 365 | 10.3001 | 0.90016 | 11 | 0.20021
45190 | 9.975 | 1 | 365 | 11.4032 | 0.20966 | 11 | 0.61288
42360 | 6.48 | 1 | 365 | 7.4078 | 0.22342 | 7 | 0.63123
44799 | 7.194 | 1 | 365 | 8.224 | 0.67211 | 8 | 0.89615
45614 | 7.875 | 1 | 365 | 9.0025 | 0.0076275 | 9 | 0.01017
42016 | 6.867 | 1 | 365 | 7.8502 | 0.55065 | 8 | 0.40087
44366 | 5.04 | 1 | 365 | 5.7616 | 0.28488 | 6 | 0.046509
51049 | 6 | 1 | 365 | 6.8591 | 0.57724 | 7 | 0.43632
37229 | 3.9 | 1 | 365 | 4.4584 | 0.37521 | 4 | 0.83361
38477 | 5.2 | 1 | 365 | 5.9445 | 0.83361 | 6 | 0.77814
38004 | 4.95 | 1 | 365 | 5.6587 | 0.97622 | 6 | 0.63496
38891 | 8.32 | 1 | 365 | 9.5113 | 0.53377 | 10 | 0.04503
38256 | 5.2 | 1 | 365 | 5.9445 | 0.83361 | 6 | 0.77814
37833 | 6.24 | 1 | 365 | 7.1334 | 0.40033 | 7 | 0.53377
38401 | 5.98 | 1 | 365 | 6.8362 | 0.50865 | 7 | 0.34487
38018 | 3.64 | 1 | 365 | 4.1612 | 0.48353 | 4 | 0.6447
37161 | 6.5 | 1 | 365 | 7.4307 | 0.29201 | 7 | 0.72268
38665 | 6.27 | 1 | 365 | 7.1677 | 0.50322 | 7 | 0.67095
47042 | 14.04 | 1 | 365 | 16.0502 | 0.15074 | 16 | 0.20099
36460 | 4.605 | 1 | 365 | 5.2643 | 0.79303 | 6 | 0.057376
37363 | 3.515 | 1 | 365 | 4.0183 | 0.054833 | 4 | 0.073111
38766 | 5.225 | 1 | 365 | 5.9731 | 0.91935 | 6 | 0.89246
47115 | 3.38 | 1 | 365 | 3.8639 | 0.59185 | 4 | 0.45579
47165 | 8.58 | 1 | 365 | 9.8085 | 0.42545 | 10 | 0.23394
39761 | 5.47 | 1 | 365 | 6.2532 | 0.75958 | 7 | 0.012778
39822 | 9.36 | 1 | 365 | 10.7002 | 0.10049 | 10 | 0.80066
38698 | 5.415 | 1 | 365 | 6.1903 | 0.57096 | 6 | 0.76128
38149 | 8.58 | 1 | 365 | 9.8085 | 0.42545 | 10 | 0.23394
36004 | 10.77 | 1 | 365 | 12.312 | 0.93615 | 13 | 0.24819
37153 | 5.72 | 1 | 365 | 6.539 | 0.61697 | 7 | 0.15596
47179 | 9.88 | 1 | 365 | 11.2946 | 0.88386 | 12 | 0.17847
38311 | 5.98 | 1 | 365 | 6.8362 | 0.50865 | 7 | 0.34487
37354 | 4.68 | 1 | 365 | 5.3501 | 0.050247 | 5 | 0.40033
47363 | 3.9 | 1 | 365 | 4.4584 | 0.37521 | 4 | 0.83361
37638 | 7.425 | 1 | 365 | 8.4881 | 0.46433 | 8 | 0.95245
37214 | 5.72 | 1 | 365 | 6.539 | 0.61697 | 7 | 0.15596
37764 | 6.47 | 1 | 365 | 7.3964 | 0.18912 | 7 | 0.5855
44587 | 6.24 | 1 | 365 | 7.1334 | 0.40033 | 7 | 0.53377
42663 | 8.32 | 1 | 365 | 9.5113 | 0.53377 | 10 | 0.04503
44565 | 10.92 | 1 | 365 | 12.4835 | 0.45058 | 12 | 0.9341
36069 | 4.42 | 1 | 365 | 5.0529 | 0.15857 | 5 | 0.21142
51034 | 11.4 | 1 | 365 | 13.0323 | 0.096756 | 13 | 0.12901
35293 | 36.54 | 0.9 | 365 | 37.5946 | 0.78385 | 38 | 0.37847
54903 | 7.84 | 1 | 365 | 8.9625 | 0.88759 | 9 | 0.85012
48834 | 2.1 | 1 | 365 | 2.4007 | 0.20203 | 2 | 0.60271
54906 | 7.04 | 1 | 365 | 8.048 | 0.14396 | 8 | 0.19195
55124 | 3.5 | 1 | 365 | 4.0011 | 0.00339 | 4 | 0.00452
49524 | 4.25 | 1 | 365 | 4.8585 | 0.57554 | 5 | 0.43406
55125 | 4.5 | 1 | 365 | 5.1443 | 0.43293 | 5 | 0.57724
47665 | 7.695 | 1 | 365 | 8.7968 | 0.39031 | 9 | 0.18708
55133 | 5.565 | 1 | 365 | 6.3618 | 0.08539 | 6 | 0.44719
55134 | 6.93 | 1 | 365 | 7.9222 | 0.76671 | 8 | 0.68895
47315 | 11.025 | 1 | 365 | 12.6036 | 0.81068 | 13 | 0.41424
52293 | 3.9 | 1 | 365 | 4.4584 | 0.37521 | 4 | 0.83361
55343 | 9.3 | 1 | 365 | 10.6316 | 0.89472 | 11 | 0.5263
55346 | 3.315 | 1 | 365 | 3.7896 | 0.36893 | 4 | 0.15857
52211 | 8.4 | 1 | 365 | 9.6027 | 0.80814 | 10 | 0.41085
55347 | 4.16 | 1 | 365 | 4.7556 | 0.26689 | 5 | 0.022515
44321 | 8.32 | 1 | 365 | 9.5113 | 0.53377 | 10 | 0.04503
55396 | 5.12 | 1 | 365 | 5.8531 | 0.55924 | 6 | 0.41233
55526 | 7.848 | 1 | 365 | 8.9717 | 0.91503 | 9 | 0.88671
55397 | 2.08 | 1 | 365 | 2.3778 | 0.13344 | 2 | 0.51126
54110 | 9.01 | 1 | 365 | 10.3001 | 0.90016 | 11 | 0.20021
55706 | 8.1 | 1 | 365 | 9.2598 | 0.77927 | 10 | 0.039032
55716 | 3.57 | 1 | 365 | 4.0812 | 0.24346 | 4 | 0.32461
55717 | 4.68 | 1 | 365 | 5.3501 | 0.050247 | 5 | 0.40033
55723 | 4.68 | 1 | 365 | 5.3501 | 0.050247 | 5 | 0.40033
55761 | 4.8 | 1 | 365 | 5.4873 | 0.46179 | 5 | 0.94906
49455 | 10.83 | 1 | 365 | 12.3806 | 0.14192 | 12 | 0.52256
55734 | 5.04 | 1 | 365 | 5.7616 | 0.28488 | 6 | 0.046509
55736 | 4.2 | 1 | 365 | 4.8014 | 0.40407 | 5 | 0.20542
44078 | 13.64 | 1 | 365 | 15.593 | 0.77893 | 16 | 0.3719
44553 | 9.8 | 1 | 365 | 11.2032 | 0.60949 | 11 | 0.81266
55926 | 13.25 | 1 | 365 | 15.1471 | 0.4414 | 15 | 0.58854
46740 | 7.5 | 1 | 365 | 8.5739 | 0.72155 | 9 | 0.2954
50024 | 7.685 | 1 | 365 | 8.7853 | 0.35601 | 9 | 0.14135
41315 | 6.03 | 1 | 365 | 6.8934 | 0.68013 | 7 | 0.5735
56006 | 9.3 | 1 | 365 | 10.6316 | 0.89472 | 11 | 0.5263
36527 | 15.4 | 1 | 365 | 17.605 | 0.81492 | 18 | 0.41989
56027 | 6.095 | 1 | 365 | 6.9677 | 0.90305 | 7 | 0.87073
48142 | 7.425 | 1 | 365 | 8.4881 | 0.46433 | 8 | 0.95245
56028 | 3 | 1 | 365 | 3.4295 | 0.28862 | 3 | 0.71816
41850 | 6.84 | 1 | 365 | 7.8194 | 0.45805 | 8 | 0.2774
36143 | 19.38 | 1 | 365 | 22.1548 | 0.46449 | 22 | 0.61931
56057 | 10.8 | 1 | 365 | 12.3463 | 0.039032 | 12 | 0.38538
56059 | 12 | 1 | 365 | 13.7182 | 0.15448 | 13 | 0.87264
40891 | 10.14 | 1 | 365 | 11.5918 | 0.77554 | 12 | 0.36738
35886 | 794.53 | 1 | 365 | 908.2908 | 0.87242 | 909 | 0.16322
56234 | 5.1 | 1 | 365 | 5.8302 | 0.49065 | 6 | 0.32087
39067 | 7.28 | 1 | 365 | 8.3224 | 0.96705 | 9 | 0.2894
56232 | 7.95 | 1 | 365 | 9.0883 | 0.26484 | 9 | 0.35312
19530 | 3298.4 | 0.8 | 365 | 3016.5319 | 0.59579 | 3017 | 0.12772
56297 | 11.66 | 1 | 365 | 13.3295 | 0.98844 | 14 | 0.31792
56298 | 5.886 | 1 | 365 | 6.7288 | 0.18627 | 6 | 0.91503
50600 | 5.83 | 1 | 365 | 6.6647 | 0.99422 | 7 | 0.65896
56360 | 12.19 | 1 | 365 | 13.9354 | 0.80609 | 14 | 0.74146
47430 | 8.835 | 1 | 365 | 10.1 | 0.29999 | 10 | 0.39998
52931 | 10.5 | 1 | 365 | 12.0034 | 0.01017 | 12 | 0.01356
51153 | 5.565 | 1 | 365 | 6.3618 | 0.08539 | 6 | 0.44719
45571 | 7 | 1 | 365 | 8.0023 | 0.00678 | 8 | 0.00904
51258 | 5.13 | 1 | 365 | 5.8645 | 0.59354 | 6 | 0.45805
46898 | 6.09 | 1 | 365 | 6.962 | 0.8859 | 7 | 0.84786
49454 | 13.8 | 1 | 365 | 15.7759 | 0.32765 | 16 | 0.10354
46417 | 5.13 | 1 | 365 | 5.8645 | 0.59354 | 6 | 0.45805
48549 | 6.54 | 1 | 365 | 7.4764 | 0.42919 | 7 | 0.90559
53677 | 9.18 | 1 | 365 | 10.4944 | 0.48318 | 10 | 0.97757
46721 | 11.44 | 1 | 365 | 13.078 | 0.23394 | 13 | 0.31192
47664 | 4.125 | 1 | 365 | 4.7156 | 0.14685 | 4 | 0.86247
47647 | 3.06 | 1 | 365 | 3.4981 | 0.49439 | 3 | 0.99252
46109 | 4.42 | 1 | 365 | 5.0529 | 0.15857 | 5 | 0.21142
28446 | 4.2 | 1 | 365 | 4.8014 | 0.40407 | 5 | 0.20542
48298 | 6.76 | 1 | 365 | 7.7279 | 0.18369 | 7 | 0.91159
49878 | 17.94 | 1 | 365 | 20.5086 | 0.52595 | 21 | 0.034597
44414 | 10.5 | 1 | 365 | 12.0034 | 0.01017 | 12 | 0.01356
50007 | 17 | 1 | 365 | 19.4341 | 0.30218 | 19 | 0.73624
51307 | 7.521 | 1 | 365 | 8.5979 | 0.79357 | 9 | 0.39143
46811 | 7.5 | 1 | 365 | 8.5739 | 0.72155 | 9 | 0.2954
49740 | 6 | 1 | 365 | 6.8591 | 0.57724 | 7 | 0.43632
48876 | 10.2 | 1 | 365 | 11.6604 | 0.98131 | 12 | 0.64174
50027 | 9 | 1 | 365 | 10.2886 | 0.86586 | 11 | 0.15448
41508 | 19.765 | 1 | 365 | 22.595 | 0.78486 | 23 | 0.37981
50029 | 10.5 | 1 | 365 | 12.0034 | 0.01017 | 12 | 0.01356
49166 | 7.56 | 1 | 365 | 8.6424 | 0.92732 | 9 | 0.56976
48880 | 12 | 1 | 365 | 13.7182 | 0.15448 | 13 | 0.87264
53297 | 24.96 | 1 | 365 | 28.5338 | 0.60132 | 29 | 0.13509
50659 | 5.83 | 1 | 365 | 6.6647 | 0.99422 | 7 | 0.65896
50222 | 5.4 | 1 | 365 | 6.1732 | 0.51952 | 6 | 0.69269
51321 | 5.1 | 1 | 365 | 5.8302 | 0.49065 | 6 | 0.32087
48843 | 6.48 | 1 | 365 | 7.4078 | 0.22342 | 7 | 0.63123
49308 | 11.7 | 1 | 365 | 13.3752 | 0.12562 | 13 | 0.50082
53887 | 4.575 | 1 | 365 | 5.23 | 0.69015 | 5 | 0.92019
51310 | 8.7 | 1 | 365 | 9.9457 | 0.837 | 10 | 0.78266
46387 | 4.2 | 1 | 365 | 4.8014 | 0.40407 | 5 | 0.20542
48844 | 11.395 | 1 | 365 | 13.0265 | 0.079608 | 13 | 0.10614
48835 | 5.565 | 1 | 365 | 6.3618 | 0.08539 | 6 | 0.44719
47335 | 7.95 | 1 | 365 | 9.0883 | 0.26484 | 9 | 0.35312
47668 | 9.81 | 1 | 365 | 11.2146 | 0.64379 | 11 | 0.85838
46444 | 11.73 | 1 | 365 | 13.4095 | 0.2285 | 13 | 0.63801
48290 | 9.86 | 1 | 365 | 11.2718 | 0.81526 | 12 | 0.087019
46476 | 7.25 | 1 | 365 | 8.2881 | 0.86416 | 9 | 0.15222
45224 | 5.7 | 1 | 365 | 6.5161 | 0.54838 | 7 | 0.064504
48879 | 10.8 | 1 | 365 | 12.3463 | 0.039032 | 12 | 0.38538
51255 | 11.34 | 1 | 365 | 12.9637 | 0.89098 | 13 | 0.85464
45219 | 13.44 | 1 | 365 | 15.3643 | 0.093018 | 15 | 0.45736
50676 | 9.9 | 1 | 365 | 11.3175 | 0.95245 | 12 | 0.26993
46887 | 5 | 1 | 365 | 5.7159 | 0.1477 | 5 | 0.8636
49170 | 3.64 | 1 | 365 | 4.1612 | 0.48353 | 4 | 0.6447
49887 | 9.36 | 1 | 365 | 10.7002 | 0.10049 | 10 | 0.80066
46362 | 9 | 1 | 365 | 10.2886 | 0.86586 | 11 | 0.15448
54541 | 6.25 | 1 | 365 | 7.1449 | 0.43462 | 7 | 0.5795
46458 | 5 | 1 | 365 | 5.7159 | 0.1477 | 5 | 0.8636
47332 | 1.06 | 1 | 365 | 1.2118 | 0.63531 | 1 | 0.84708
46500 | 6 | 1 | 365 | 6.8591 | 0.57724 | 7 | 0.43632
46453 | 5 | 1 | 365 | 5.7159 | 0.1477 | 5 | 0.8636
48875 | 4.24 | 1 | 365 | 4.8471 | 0.54125 | 5 | 0.38833
44790 | 7.65 | 1 | 365 | 8.7453 | 0.23598 | 8 | 0.98131
43958 | 6.3 | 1 | 365 | 7.202 | 0.6061 | 7 | 0.80814
46800 | 8.215 | 1 | 365 | 9.3912 | 0.17367 | 9 | 0.56489
43569 | 10.395 | 1 | 365 | 11.8834 | 0.65007 | 12 | 0.53342
46860 | 7.75 | 1 | 365 | 8.8596 | 0.57893 | 9 | 0.43858
49333 | 3 | 1 | 365 | 3.4295 | 0.28862 | 3 | 0.71816
48288 | 7.125 | 1 | 365 | 8.1452 | 0.43547 | 8 | 0.58063
47334 | 10.395 | 1 | 365 | 11.8834 | 0.65007 | 12 | 0.53342
46846 | 9.3 | 1 | 365 | 10.6316 | 0.89472 | 11 | 0.5263
49999 | 13.77 | 1 | 365 | 15.7416 | 0.22477 | 15 | 0.96635
43487 | 6.3 | 1 | 365 | 7.202 | 0.6061 | 7 | 0.80814
50230 | 9.25 | 1 | 365 | 10.5744 | 0.72325 | 11 | 0.29766
45587 | 11.118 | 1 | 365 | 12.7099 | 0.12963 | 12 | 0.8395
50673 | 5 | 1 | 365 | 5.7159 | 0.1477 | 5 | 0.8636
50225 | 6.48 | 1 | 365 | 7.4078 | 0.22342 | 7 | 0.63123
48551 | 5.886 | 1 | 365 | 6.7288 | 0.18627 | 6 | 0.91503
46373 | 6.93 | 1 | 365 | 7.9222 | 0.76671 | 8 | 0.68895
51285 | 6.51 | 1 | 365 | 7.4421 | 0.32631 | 7 | 0.76841
50021 | 10.5 | 1 | 365 | 12.0034 | 0.01017 | 12 | 0.01356
49745 | 11.4 | 1 | 365 | 13.0323 | 0.096756 | 13 | 0.12901
51302 | 5 | 1 | 365 | 5.7159 | 0.1477 | 5 | 0.8636
51266 | 8.175 | 1 | 365 | 9.3455 | 0.03649 | 9 | 0.38199
51127 | 8.55 | 1 | 365 | 9.7742 | 0.32257 | 10 | 0.096756
49463 | 14.805 | 1 | 365 | 16.9248 | 0.77434 | 17 | 0.69912
54922 | 11.34 | 1 | 365 | 12.9637 | 0.89098 | 13 | 0.85464
54931 | 10.8 | 1 | 365 | 12.3463 | 0.039032 | 12 | 0.38538
54939 | 12 | 1 | 365 | 13.7182 | 0.15448 | 13 | 0.87264
54948 | 5.7 | 1 | 365 | 6.5161 | 0.54838 | 7 | 0.064504
54974 | 10.8 | 1 | 365 | 12.3463 | 0.039032 | 12 | 0.38538
54980 | 3.18 | 1 | 365 | 3.6353 | 0.90594 | 4 | 0.54125
54998 | 3.924 | 1 | 365 | 4.4858 | 0.45751 | 4 | 0.94335
55009 | 4.578 | 1 | 365 | 5.2335 | 0.70043 | 5 | 0.93391
41583 | 16.695 | 1 | 365 | 19.0854 | 0.25617 | 19 | 0.34156
42021 | 6 | 1 | 365 | 6.8591 | 0.57724 | 7 | 0.43632
41574 | 4.905 | 1 | 365 | 5.6073 | 0.82189 | 6 | 0.42919
41577 | 11.34 | 1 | 365 | 12.9637 | 0.89098 | 13 | 0.85464
49736 | 4.59 | 1 | 365 | 5.2472 | 0.74159 | 5 | 0.98878
51086 | 7.5 | 1 | 365 | 8.5739 | 0.72155 | 9 | 0.2954
51305 | 5.7 | 1 | 365 | 6.5161 | 0.54838 | 7 | 0.064504
50150 | 4.59 | 1 | 365 | 5.2472 | 0.74159 | 5 | 0.98878
46915 | 12 | 1 | 365 | 13.7182 | 0.15448 | 13 | 0.87264
50721 | 7.54 | 1 | 365 | 8.6196 | 0.85873 | 9 | 0.47831
49722 | 10.08 | 1 | 365 | 11.5233 | 0.56976 | 12 | 0.093018
50022 | 6.5 | 1 | 365 | 7.4307 | 0.29201 | 7 | 0.72268
51319 | 4.68 | 1 | 365 | 5.3501 | 0.050247 | 5 | 0.40033
50683 | 11.4 | 1 | 365 | 13.0323 | 0.096756 | 13 | 0.12901
47659 | 6.72 | 1 | 365 | 7.6822 | 0.046509 | 7 | 0.72868
49748 | 6.6 | 1 | 365 | 7.545 | 0.63496 | 8 | 0.17995
36816 | 7.15 | 1 | 365 | 8.1737 | 0.52121 | 8 | 0.69495
48287 | 4.845 | 1 | 365 | 5.5387 | 0.61612 | 6 | 0.15483
48479 | 7.14 | 1 | 365 | 8.1623 | 0.48692 | 8 | 0.64922
49913 | 9.975 | 1 | 365 | 11.4032 | 0.20966 | 11 | 0.61288
49998 | 6.76 | 1 | 365 | 7.7279 | 0.18369 | 7 | 0.91159
51320 | 7.28 | 1 | 365 | 8.3224 | 0.96705 | 9 | 0.2894
45612 | 5 | 1 | 365 | 5.7159 | 0.1477 | 5 | 0.8636
50658 | 4.16 | 1 | 365 | 4.7556 | 0.26689 | 5 | 0.022515
51248 | 5.415 | 1 | 365 | 6.1903 | 0.57096 | 6 | 0.76128
41570 | 7.56 | 1 | 365 | 8.6424 | 0.92732 | 9 | 0.56976
50663 | 6.6 | 1 | 365 | 7.545 | 0.63496 | 8 | 0.17995
49327 | 7.65 | 1 | 365 | 8.7453 | 0.23598 | 8 | 0.98131
35254 | 151.2 | 0.9 | 365 | 155.5639 | 0.6918 | 156 | 0.25574
47113 | 16.64 | 1 | 365 | 19.0225 | 0.067546 | 19 | 0.090061
52581 | 8.16 | 1 | 365 | 9.3283 | 0.98505 | 10 | 0.3134
47094 | 8.32 | 1 | 365 | 9.5113 | 0.53377 | 10 | 0.04503
47204 | 7.28 | 1 | 365 | 8.3224 | 0.96705 | 9 | 0.2894
48103 | 13 | 1 | 365 | 14.8613 | 0.58402 | 15 | 0.44536
54114 | 10.8 | 1 | 365 | 12.3463 | 0.039032 | 12 | 0.38538
47337 | 7.54 | 1 | 365 | 8.6196 | 0.85873 | 9 | 0.47831
47365 | 7.905 | 1 | 365 | 9.0368 | 0.11051 | 9 | 0.14735
47460 | 4.94 | 1 | 365 | 5.6473 | 0.94193 | 6 | 0.58924
47282 | 6.24 | 1 | 365 | 7.1334 | 0.40033 | 7 | 0.53377
49256 | 4.68 | 1 | 365 | 5.3501 | 0.050247 | 5 | 0.40033
49363 | 4.59 | 1 | 365 | 5.2472 | 0.74159 | 5 | 0.98878
49370 | 8.32 | 1 | 365 | 9.5113 | 0.53377 | 10 | 0.04503
49383 | 13.78 | 1 | 365 | 15.753 | 0.25906 | 16 | 0.012082
49394 | 9.88 | 1 | 365 | 11.2946 | 0.88386 | 12 | 0.17847
49401 | 5.72 | 1 | 365 | 6.539 | 0.61697 | 7 | 0.15596
49404 | 4.94 | 1 | 365 | 5.6473 | 0.94193 | 6 | 0.58924
49420 | 14.04 | 1 | 365 | 16.0502 | 0.15074 | 16 | 0.20099
49421 | 15.6 | 1 | 365 | 17.8336 | 0.50082 | 18 | 0.33443
49426 | 7.54 | 1 | 365 | 8.6196 | 0.85873 | 9 | 0.47831
49433 | 4.335 | 1 | 365 | 4.9557 | 0.86706 | 5 | 0.82274
49448 | 13.26 | 1 | 365 | 15.1586 | 0.4757 | 15 | 0.63427
49459 | 9.36 | 1 | 365 | 10.7002 | 0.10049 | 10 | 0.80066
49471 | 4.16 | 1 | 365 | 4.7556 | 0.26689 | 5 | 0.022515
49481 | 2.08 | 1 | 365 | 2.3778 | 0.13344 | 2 | 0.51126
49468 | 7.28 | 1 | 365 | 8.3224 | 0.96705 | 9 | 0.2894
49490 | 5.98 | 1 | 365 | 6.8362 | 0.50865 | 7 | 0.34487
49515 | 7.8 | 1 | 365 | 8.9168 | 0.75041 | 9 | 0.66722
49979 | 11.925 | 1 | 365 | 13.6324 | 0.89726 | 14 | 0.52969
49532 | 7.54 | 1 | 365 | 8.6196 | 0.85873 | 9 | 0.47831
49556 | 5.98 | 1 | 365 | 6.8362 | 0.50865 | 7 | 0.34487
50480 | 8.32 | 1 | 365 | 9.5113 | 0.53377 | 10 | 0.04503
49553 | 10.14 | 1 | 365 | 11.5918 | 0.77554 | 12 | 0.36738
49588 | 2.34 | 1 | 365 | 2.675 | 0.025124 | 2 | 0.70016
49606 | 12.74 | 1 | 365 | 14.5641 | 0.69234 | 15 | 0.25645
49614 | 3.975 | 1 | 365 | 4.5441 | 0.63242 | 5 | 0.17656
49620 | 4.16 | 1 | 365 | 4.7556 | 0.26689 | 5 | 0.022515
49633 | 7.42 | 1 | 365 | 8.4824 | 0.44719 | 8 | 0.92958
49637 | 5.83 | 1 | 365 | 6.6647 | 0.99422 | 7 | 0.65896
49648 | 12.74 | 1 | 365 | 14.5641 | 0.69234 | 15 | 0.25645
49775 | 9.805 | 1 | 365 | 11.2089 | 0.62664 | 11 | 0.83552
49660 | 6.24 | 1 | 365 | 7.1334 | 0.40033 | 7 | 0.53377
50492 | 6.5 | 1 | 365 | 7.4307 | 0.29201 | 7 | 0.72268
49665 | 9.88 | 1 | 365 | 11.2946 | 0.88386 | 12 | 0.17847
49680 | 7.54 | 1 | 365 | 8.6196 | 0.85873 | 9 | 0.47831
50514 | 11.96 | 1 | 365 | 13.6724 | 0.017298 | 13 | 0.68973
49784 | 9.88 | 1 | 365 | 11.2946 | 0.88386 | 12 | 0.17847
50528 | 7.54 | 1 | 365 | 8.6196 | 0.85873 | 9 | 0.47831
49786 | 5.46 | 1 | 365 | 6.2418 | 0.72529 | 6 | 0.96705
50724 | 3.38 | 1 | 365 | 3.8639 | 0.59185 | 4 | 0.45579
49806 | 8.06 | 1 | 365 | 9.214 | 0.64209 | 9 | 0.85612
50747 | 10.14 | 1 | 365 | 11.5918 | 0.77554 | 12 | 0.36738
50733 | 3.9 | 1 | 365 | 4.4584 | 0.37521 | 4 | 0.83361
49817 | 4.16 | 1 | 365 | 4.7556 | 0.26689 | 5 | 0.022515
49831 | 8.32 | 1 | 365 | 9.5113 | 0.53377 | 10 | 0.04503
50823 | 9.88 | 1 | 365 | 11.2946 | 0.88386 | 12 | 0.17847
49832 | 2.6 | 1 | 365 | 2.9723 | 0.9168 | 3 | 0.88907
50762 | 4.505 | 1 | 365 | 5.15 | 0.45008 | 5 | 0.6001
50775 | 6.5 | 1 | 365 | 7.4307 | 0.29201 | 7 | 0.72268
50761 | 3.12 | 1 | 365 | 3.5667 | 0.70016 | 4 | 0.26689
50728 | 3.12 | 1 | 365 | 3.5667 | 0.70016 | 4 | 0.26689
51017 | 8.84 | 1 | 365 | 10.1057 | 0.31713 | 10 | 0.42284
50989 | 5.2 | 1 | 365 | 5.9445 | 0.83361 | 6 | 0.77814
50999 | 12.74 | 1 | 365 | 14.5641 | 0.69234 | 15 | 0.25645
50981 | 2.08 | 1 | 365 | 2.3778 | 0.13344 | 2 | 0.51126
51024 | 5.46 | 1 | 365 | 6.2418 | 0.72529 | 6 | 0.96705
51097 | 3.9 | 1 | 365 | 4.4584 | 0.37521 | 4 | 0.83361
51098 | 7.28 | 1 | 365 | 8.3224 | 0.96705 | 9 | 0.2894
50968 | 8.25 | 1 | 365 | 9.4312 | 0.29371 | 9 | 0.72494
51094 | 7.54 | 1 | 365 | 8.6196 | 0.85873 | 9 | 0.47831
51792 | 13.52 | 1 | 365 | 15.4558 | 0.36738 | 15 | 0.82317
49848 | 5.98 | 1 | 365 | 6.8362 | 0.50865 | 7 | 0.34487
49857 | 6.885 | 1 | 365 | 7.8708 | 0.61238 | 8 | 0.48318
51775 | 3.24 | 1 | 365 | 3.7039 | 0.11171 | 3 | 0.81561
49866 | 2.08 | 1 | 365 | 2.3778 | 0.13344 | 2 | 0.51126
49929 | 13.26 | 1 | 365 | 15.1586 | 0.4757 | 15 | 0.63427
49931 | 7.28 | 1 | 365 | 8.3224 | 0.96705 | 9 | 0.2894
49943 | 3.06 | 1 | 365 | 3.4981 | 0.49439 | 3 | 0.99252
49941 | 8.58 | 1 | 365 | 9.8085 | 0.42545 | 10 | 0.23394
49936 | 10.66 | 1 | 365 | 12.1863 | 0.5589 | 12 | 0.7452
49949 | 10.14 | 1 | 365 | 11.5918 | 0.77554 | 12 | 0.36738
49952 | 3.64 | 1 | 365 | 4.1612 | 0.48353 | 4 | 0.6447
49955 | 6.375 | 1 | 365 | 7.2878 | 0.86332 | 8 | 0.15109
49960 | 4.94 | 1 | 365 | 5.6473 | 0.94193 | 6 | 0.58924
49966 | 4.77 | 1 | 365 | 5.453 | 0.35891 | 5 | 0.81187
49969 | 4.24 | 1 | 365 | 4.8471 | 0.54125 | 5 | 0.38833
49974 | 7.8 | 1 | 365 | 8.9168 | 0.75041 | 9 | 0.66722
49976 | 6.76 | 1 | 365 | 7.7279 | 0.18369 | 7 | 0.91159
49977 | 7.02 | 1 | 365 | 8.0251 | 0.075371 | 8 | 0.10049
39120 | 4.94 | 1 | 365 | 5.6473 | 0.94193 | 6 | 0.58924
40753 | 4.42 | 1 | 365 | 5.0529 | 0.15857 | 5 | 0.21142
41825 | 10.92 | 1 | 365 | 12.4835 | 0.45058 | 12 | 0.9341
38602 | 8.32 | 1 | 365 | 9.5113 | 0.53377 | 10 | 0.04503
42676 | 7.8 | 1 | 365 | 8.9168 | 0.75041 | 9 | 0.66722
40693 | 7.54 | 1 | 365 | 8.6196 | 0.85873 | 9 | 0.47831
52923 | 9.62 | 1 | 365 | 10.9974 | 0.99217 | 11 | 0.98957
47378 | 2.34 | 1 | 365 | 2.675 | 0.025124 | 2 | 0.70016
42212 | 7.83 | 1 | 365 | 8.9511 | 0.8533 | 9 | 0.8044
40579 | 2.86 | 1 | 365 | 3.2695 | 0.80848 | 4 | 0.077979
41392 | 6.24 | 1 | 365 | 7.1334 | 0.40033 | 7 | 0.53377
39545 | 3.64 | 1 | 365 | 4.1612 | 0.48353 | 4 | 0.6447
39061 | 8.58 | 1 | 365 | 9.8085 | 0.42545 | 10 | 0.23394
52643 | 4.42 | 1 | 365 | 5.0529 | 0.15857 | 5 | 0.21142
52638 | 9.69 | 1 | 365 | 11.0774 | 0.23224 | 11 | 0.30966
38065 | 6.24 | 1 | 365 | 7.1334 | 0.40033 | 7 | 0.53377
41382 | 9.36 | 1 | 365 | 10.7002 | 0.10049 | 10 | 0.80066
38730 | 5.72 | 1 | 365 | 6.539 | 0.61697 | 7 | 0.15596
45936 | 2.86 | 1 | 365 | 3.2695 | 0.80848 | 4 | 0.077979
38178 | 11.96 | 1 | 365 | 13.6724 | 0.017298 | 13 | 0.68973
41918 | 7.28 | 1 | 365 | 8.3224 | 0.96705 | 9 | 0.2894
38055 | 4.68 | 1 | 365 | 5.3501 | 0.050247 | 5 | 0.40033
42945 | 5.355 | 1 | 365 | 6.1217 | 0.36519 | 6 | 0.48692
40697 | 9.54 | 1 | 365 | 10.9059 | 0.71781 | 11 | 0.62375
40007 | 3.12 | 1 | 365 | 3.5667 | 0.70016 | 4 | 0.26689
38216 | 7.28 | 1 | 365 | 8.3224 | 0.96705 | 9 | 0.2894
37631 | 8.84 | 1 | 365 | 10.1057 | 0.31713 | 10 | 0.42284
38826 | 2.86 | 1 | 365 | 3.2695 | 0.80848 | 4 | 0.077979
43607 | 11.96 | 1 | 365 | 13.6724 | 0.017298 | 13 | 0.68973
38898 | 6.63 | 1 | 365 | 7.5793 | 0.73785 | 8 | 0.31713
40171 | 12.48 | 1 | 365 | 14.2669 | 0.80066 | 15 | 0.067546
43784 | 5.1 | 1 | 365 | 5.8302 | 0.49065 | 6 | 0.32087
39189 | 7.8 | 1 | 365 | 8.9168 | 0.75041 | 9 | 0.66722
51548 | 9.36 | 1 | 365 | 10.7002 | 0.10049 | 10 | 0.80066
51817 | 4.335 | 1 | 365 | 4.9557 | 0.86706 | 5 | 0.82274
53234 | 12.1 | 1 | 365 | 13.8325 | 0.49743 | 14 | 0.32991
51783 | 9.1 | 1 | 365 | 10.4029 | 0.20881 | 10 | 0.61175
47148 | 2.08 | 1 | 365 | 2.3778 | 0.13344 | 2 | 0.51126
52075 | 14.82 | 1 | 365 | 16.9419 | 0.82578 | 17 | 0.76771
50734 | 7.54 | 1 | 365 | 8.6196 | 0.85873 | 9 | 0.47831
51304 | 4.16 | 1 | 365 | 4.7556 | 0.26689 | 5 | 0.022515
51324 | 3.38 | 1 | 365 | 3.8639 | 0.59185 | 4 | 0.45579
52059 | 8.84 | 1 | 365 | 10.1057 | 0.31713 | 10 | 0.42284
52051 | 4.42 | 1 | 365 | 5.0529 | 0.15857 | 5 | 0.21142
52069 | 9.62 | 1 | 365 | 10.9974 | 0.99217 | 11 | 0.98957
52055 | 2.295 | 1 | 365 | 2.6236 | 0.87079 | 3 | 0.49439
52052 | 7.905 | 1 | 365 | 9.0368 | 0.11051 | 9 | 0.14735
52085 | 4.16 | 1 | 365 | 4.7556 | 0.26689 | 5 | 0.022515
52010 | 9.1 | 1 | 365 | 10.4029 | 0.20881 | 10 | 0.61175
52006 | 12.22 | 1 | 365 | 13.9697 | 0.90898 | 14 | 0.87864
51953 | 3.9 | 1 | 365 | 4.4584 | 0.37521 | 4 | 0.83361
52374 | 5.61 | 1 | 365 | 6.4132 | 0.23972 | 6 | 0.65296
52429 | 6.63 | 1 | 365 | 7.5793 | 0.73785 | 8 | 0.31713
52435 | 4.08 | 1 | 365 | 4.6642 | 0.99252 | 5 | 0.6567
52450 | 11.7 | 1 | 365 | 13.3752 | 0.12562 | 13 | 0.50082
52449 | 4.16 | 1 | 365 | 4.7556 | 0.26689 | 5 | 0.022515
52686 | 5.1 | 1 | 365 | 5.8302 | 0.49065 | 6 | 0.32087
52656 | 4.845 | 1 | 365 | 5.5387 | 0.61612 | 6 | 0.15483
43909 | 13.52 | 1 | 365 | 15.4558 | 0.36738 | 15 | 0.82317
40219 | 10.4 | 1 | 365 | 11.8891 | 0.66722 | 12 | 0.55629
38284 | 6.36 | 1 | 365 | 7.2706 | 0.81187 | 8 | 0.082499
52653 | 6.36 | 1 | 365 | 7.2706 | 0.81187 | 8 | 0.082499
52654 | 4.08 | 1 | 365 | 4.6642 | 0.99252 | 5 | 0.6567
52655 | 4.845 | 1 | 365 | 5.5387 | 0.61612 | 6 | 0.15483
40324 | 6.36 | 1 | 365 | 7.2706 | 0.81187 | 8 | 0.082499
52379 | 4.59 | 1 | 365 | 5.2472 | 0.74159 | 5 | 0.98878
52339 | 8.415 | 1 | 365 | 9.6199 | 0.85958 | 10 | 0.47944
48029 | 9.435 | 1 | 365 | 10.7859 | 0.35771 | 11 | 0.14361
52306 | 4.94 | 1 | 365 | 5.6473 | 0.94193 | 6 | 0.58924
52483 | 14.04 | 1 | 365 | 16.0502 | 0.15074 | 16 | 0.20099
52303 | 6.76 | 1 | 365 | 7.7279 | 0.18369 | 7 | 0.91159
52300 | 7.8 | 1 | 365 | 8.9168 | 0.75041 | 9 | 0.66722
41754 | 5.2 | 1 | 365 | 5.9445 | 0.83361 | 6 | 0.77814
37916 | 7.54 | 1 | 365 | 8.6196 | 0.85873 | 9 | 0.47831
40761 | 18.615 | 1 | 365 | 21.2803 | 0.84089 | 22 | 0.12118
42068 | 7.02 | 1 | 365 | 8.0251 | 0.075371 | 8 | 0.10049
51954 | 4.247 | 1 | 365 | 4.8551 | 0.56526 | 5 | 0.42034
43710 | 9.945 | 1 | 365 | 11.3689 | 0.10678 | 11 | 0.4757
51957 | 10.14 | 1 | 365 | 11.5918 | 0.77554 | 12 | 0.36738
38833 | 8.32 | 1 | 365 | 9.5113 | 0.53377 | 10 | 0.04503
52487 | 7.65 | 1 | 365 | 8.7453 | 0.23598 | 8 | 0.98131
41290 | 8.84 | 1 | 365 | 10.1057 | 0.31713 | 10 | 0.42284
51911 | 2.04 | 1 | 365 | 2.3321 | 0.99626 | 3 | 0.32835
39330 | 6.12 | 1 | 365 | 6.9963 | 0.98878 | 7 | 0.98505
51826 | 4.845 | 1 | 365 | 5.5387 | 0.61612 | 6 | 0.15483
38521 | 10.66 | 1 | 365 | 12.1863 | 0.5589 | 12 | 0.7452
39308 | 7.8 | 1 | 365 | 8.9168 | 0.75041 | 9 | 0.66722
52639 | 6.885 | 1 | 365 | 7.8708 | 0.61238 | 8 | 0.48318
43186 | 5.2 | 1 | 365 | 5.9445 | 0.83361 | 6 | 0.77814
39054 | 6.24 | 1 | 365 | 7.1334 | 0.40033 | 7 | 0.53377
52635 | 10.455 | 1 | 365 | 11.9519 | 0.85584 | 12 | 0.80779
52637 | 8.16 | 1 | 365 | 9.3283 | 0.98505 | 10 | 0.3134
52910 | 2.55 | 1 | 365 | 2.9151 | 0.74533 | 3 | 0.66044
52871 | 3.8 | 1 | 365 | 4.3441 | 0.032252 | 4 | 0.37634
52652 | 8.415 | 1 | 365 | 9.6199 | 0.85958 | 10 | 0.47944
52744 | 5.1 | 1 | 365 | 5.8302 | 0.49065 | 6 | 0.32087
52610 | 2.86 | 1 | 365 | 3.2695 | 0.80848 | 4 | 0.077979
54874 | 2353 | 0.9 | 365 | 2420.9123 | 0.73686 | 2421 | 0.64914
52646 | 8.58 | 1 | 365 | 9.8085 | 0.42545 | 10 | 0.23394
30694 | 5.98 | 1 | 365 | 6.8362 | 0.50865 | 7 | 0.34487
52651 | 7.02 | 1 | 365 | 8.0251 | 0.075371 | 8 | 0.10049
52689 | 4.42 | 1 | 365 | 5.0529 | 0.15857 | 5 | 0.21142
52692 | 3.57 | 1 | 365 | 4.0812 | 0.24346 | 4 | 0.32461
52740 | 4.42 | 1 | 365 | 5.0529 | 0.15857 | 5 | 0.21142
40575 | 4.42 | 1 | 365 | 5.0529 | 0.15857 | 5 | 0.21142
40315 | 7.02 | 1 | 365 | 8.0251 | 0.075371 | 8 | 0.10049
40198 | 16.12 | 1 | 365 | 18.4281 | 0.28418 | 18 | 0.71225
42126 | 7.8 | 1 | 365 | 8.9168 | 0.75041 | 9 | 0.66722
42215 | 4.05 | 1 | 365 | 4.6299 | 0.88964 | 5 | 0.51952
40597 | 14.3 | 1 | 365 | 16.3475 | 0.042422 | 16 | 0.3899
45779 | 10.14 | 1 | 365 | 11.5918 | 0.77554 | 12 | 0.36738
39723 | 5.2 | 1 | 365 | 5.9445 | 0.83361 | 6 | 0.77814
41884 | 11.22 | 1 | 365 | 12.8265 | 0.47944 | 13 | 0.30592
40206 | 7.905 | 1 | 365 | 9.0368 | 0.11051 | 9 | 0.14735
48082 | 6.24 | 1 | 365 | 7.1334 | 0.40033 | 7 | 0.53377
40661 | 18.2 | 1 | 365 | 20.8059 | 0.41763 | 21 | 0.2235
41552 | 3.38 | 1 | 365 | 3.8639 | 0.59185 | 4 | 0.45579
43082 | 4.59 | 1 | 365 | 5.2472 | 0.74159 | 5 | 0.98878
37898 | 3.9 | 1 | 365 | 4.4584 | 0.37521 | 4 | 0.83361
41759 | 5.72 | 1 | 365 | 6.539 | 0.61697 | 7 | 0.15596
40517 | 10.455 | 1 | 365 | 11.9519 | 0.85584 | 12 | 0.80779
41272 | 7.8 | 1 | 365 | 8.9168 | 0.75041 | 9 | 0.66722
42681 | 8.84 | 1 | 365 | 10.1057 | 0.31713 | 10 | 0.42284
40403 | 10.66 | 1 | 365 | 12.1863 | 0.5589 | 12 | 0.7452
40483 | 12.48 | 1 | 365 | 14.2669 | 0.80066 | 15 | 0.067546
40204 | 7.8 | 1 | 365 | 8.9168 | 0.75041 | 9 | 0.66722
41060 | 10.66 | 1 | 365 | 12.1863 | 0.5589 | 12 | 0.7452
38737 | 8.67 | 1 | 365 | 9.9114 | 0.73411 | 10 | 0.64548
52632 | 3.825 | 1 | 365 | 4.3727 | 0.11799 | 4 | 0.49065
52798 | 8.32 | 1 | 365 | 9.5113 | 0.53377 | 10 | 0.04503
40811 | 19.08 | 1 | 365 | 21.8119 | 0.43562 | 22 | 0.2475
37794 | 7.8 | 1 | 365 | 8.9168 | 0.75041 | 9 | 0.66722
40472 | 5.72 | 1 | 365 | 6.539 | 0.61697 | 7 | 0.15596
53000 | 7.02 | 1 | 365 | 8.0251 | 0.075371 | 8 | 0.10049
52868 | 11.22 | 1 | 365 | 12.8265 | 0.47944 | 13 | 0.30592
52512 | 6.885 | 1 | 365 | 7.8708 | 0.61238 | 8 | 0.48318
40343 | 5.46 | 1 | 365 | 6.2418 | 0.72529 | 6 | 0.96705
52496 | 12.24 | 1 | 365 | 13.9925 | 0.97757 | 14 | 0.97009
51434 | 3.12 | 1 | 365 | 3.5667 | 0.70016 | 4 | 0.26689
41538 | 6.76 | 1 | 365 | 7.7279 | 0.18369 | 7 | 0.91159
40918 | 8.58 | 1 | 365 | 9.8085 | 0.42545 | 10 | 0.23394
38265 | 9.54 | 1 | 365 | 10.9059 | 0.71781 | 11 | 0.62375
38315 | 2.86 | 1 | 365 | 3.2695 | 0.80848 | 4 | 0.077979
52980 | 3.38 | 1 | 365 | 3.8639 | 0.59185 | 4 | 0.45579
52976 | 9.945 | 1 | 365 | 11.3689 | 0.10678 | 11 | 0.4757
52978 | 9.435 | 1 | 365 | 10.7859 | 0.35771 | 11 | 0.14361
55325 | 13.005 | 1 | 365 | 14.8671 | 0.60117 | 15 | 0.46822
55704 | 3.924 | 1 | 365 | 4.4858 | 0.45751 | 4 | 0.94335
55801 | 6.5 | 1 | 365 | 7.4307 | 0.29201 | 7 | 0.72268
56363 | 4.5 | 1 | 365 | 5.1443 | 0.43293 | 5 | 0.57724
44369 | 4.25 | 1 | 365 | 4.8585 | 0.57554 | 5 | 0.43406
44702 | 9.715 | 1 | 365 | 11.106 | 0.31798 | 11 | 0.42397
45211 | 7.5 | 1 | 365 | 8.5739 | 0.72155 | 9 | 0.2954
46366 | 6.5 | 1 | 365 | 7.4307 | 0.29201 | 7 | 0.72268
43527 | 7.98 | 1 | 365 | 9.1226 | 0.36773 | 9 | 0.49031
44355 | 9.66 | 1 | 365 | 11.0431 | 0.12936 | 11 | 0.17248
47681 | 4.16 | 1 | 365 | 4.7556 | 0.26689 | 5 | 0.022515
52918 | 2.805 | 1 | 365 | 3.2066 | 0.61986 | 3 | 0.82648
41882 | 12.255 | 1 | 365 | 14.0097 | 0.029013 | 14 | 0.038684
43953 | 11.772 | 1 | 365 | 13.4575 | 0.37254 | 13 | 0.83006
52936 | 4.335 | 1 | 365 | 4.9557 | 0.86706 | 5 | 0.82274
41370 | 14.25 | 1 | 365 | 16.2903 | 0.87094 | 17 | 0.16126
52972 | 3.8 | 1 | 365 | 4.3441 | 0.032252 | 4 | 0.37634
35289 | 32.445 | 1 | 365 | 37.0905 | 0.27143 | 37 | 0.3619
44361 | 24.75 | 1 | 365 | 28.2937 | 0.88111 | 29 | 0.17482
43491 | 9.6 | 1 | 365 | 10.9745 | 0.92358 | 11 | 0.89811
43493 | 6.3 | 1 | 365 | 7.202 | 0.6061 | 7 | 0.80814
38967 | 5.72 | 1 | 365 | 6.539 | 0.61697 | 7 | 0.15596
46031 | 7.54 | 1 | 365 | 8.6196 | 0.85873 | 9 | 0.47831
38064 | 6.63 | 1 | 365 | 7.5793 | 0.73785 | 8 | 0.31713
38200 | 9.1 | 1 | 365 | 10.4029 | 0.20881 | 10 | 0.61175
39531 | 8.32 | 1 | 365 | 9.5113 | 0.53377 | 10 | 0.04503
41893 | 8.58 | 1 | 365 | 9.8085 | 0.42545 | 10 | 0.23394
52924 | 4.59 | 1 | 365 | 5.2472 | 0.74159 | 5 | 0.98878
40931 | 6.76 | 1 | 365 | 7.7279 | 0.18369 | 7 | 0.91159
42427 | 3.64 | 1 | 365 | 4.1612 | 0.48353 | 4 | 0.6447
37843 | 5.46 | 1 | 365 | 6.2418 | 0.72529 | 6 | 0.96705
50625 | 11.96 | 1 | 365 | 13.6724 | 0.017298 | 13 | 0.68973
42342 | 4.68 | 1 | 365 | 5.3501 | 0.050247 | 5 | 0.40033
52896 | 4.86 | 1 | 365 | 5.5559 | 0.66756 | 6 | 0.22342
38754 | 8.67 | 1 | 365 | 9.9114 | 0.73411 | 10 | 0.64548
40332 | 7.54 | 1 | 365 | 8.6196 | 0.85873 | 9 | 0.47831
52899 | 9.18 | 1 | 365 | 10.4944 | 0.48318 | 10 | 0.97757
40577 | 16.64 | 1 | 365 | 19.0225 | 0.067546 | 19 | 0.090061
40679 | 7.28 | 1 | 365 | 8.3224 | 0.96705 | 9 | 0.2894
52867 | 12.24 | 1 | 365 | 13.9925 | 0.97757 | 14 | 0.97009
52888 | 3.825 | 1 | 365 | 4.3727 | 0.11799 | 4 | 0.49065
40069 | 7.14 | 1 | 365 | 8.1623 | 0.48692 | 8 | 0.64922
52891 | 3.38 | 1 | 365 | 3.8639 | 0.59185 | 4 | 0.45579
52861 | 5.1 | 1 | 365 | 5.8302 | 0.49065 | 6 | 0.32087
41327 | 9.62 | 1 | 365 | 10.9974 | 0.99217 | 11 | 0.98957
38753 | 4.42 | 1 | 365 | 5.0529 | 0.15857 | 5 | 0.21142
52864 | 6.5 | 1 | 365 | 7.4307 | 0.29201 | 7 | 0.72268
41702 | 7.395 | 1 | 365 | 8.4538 | 0.36145 | 8 | 0.81526
52860 | 3.57 | 1 | 365 | 4.0812 | 0.24346 | 4 | 0.32461
52862 | 6.12 | 1 | 365 | 6.9963 | 0.98878 | 7 | 0.98505
38070 | 7.8 | 1 | 365 | 8.9168 | 0.75041 | 9 | 0.66722
52741 | 5.46 | 1 | 365 | 6.2418 | 0.72529 | 6 | 0.96705
39324 | 3.12 | 1 | 365 | 3.5667 | 0.70016 | 4 | 0.26689
39448 | 3.825 | 1 | 365 | 4.3727 | 0.11799 | 4 | 0.49065
39268 | 6.12 | 1 | 365 | 6.9963 | 0.98878 | 7 | 0.98505
41659 | 2.55 | 1 | 365 | 2.9151 | 0.74533 | 3 | 0.66044
41559 | 2.915 | 1 | 365 | 3.3324 | 0.99711 | 4 | 0.32948
40540 | 10.4 | 1 | 365 | 11.8891 | 0.66722 | 12 | 0.55629
39184 | 3.9 | 1 | 365 | 4.4584 | 0.37521 | 4 | 0.83361
40862 | 6.24 | 1 | 365 | 7.1334 | 0.40033 | 7 | 0.53377
40647 | 5.2 | 1 | 365 | 5.9445 | 0.83361 | 6 | 0.77814
39036 | 6.12 | 1 | 365 | 6.9963 | 0.98878 | 7 | 0.98505
40737 | 8.84 | 1 | 365 | 10.1057 | 0.31713 | 10 | 0.42284
39999 | 11.18 | 1 | 365 | 12.7808 | 0.34226 | 13 | 0.12301
40573 | 8.58 | 1 | 365 | 9.8085 | 0.42545 | 10 | 0.23394
37989 | 2.805 | 1 | 365 | 3.2066 | 0.61986 | 3 | 0.82648
40374 | 7.02 | 1 | 365 | 8.0251 | 0.075371 | 8 | 0.10049
40905 | 5.46 | 1 | 365 | 6.2418 | 0.72529 | 6 | 0.96705
43407 | 3.12 | 1 | 365 | 3.5667 | 0.70016 | 4 | 0.26689
40898 | 13.78 | 1 | 365 | 15.753 | 0.25906 | 16 | 0.012082
38798 | 11.985 | 1 | 365 | 13.701 | 0.10304 | 13 | 0.80405
41464 | 4.77 | 1 | 365 | 5.453 | 0.35891 | 5 | 0.81187
38955 | 5.2 | 1 | 365 | 5.9445 | 0.83361 | 6 | 0.77814
40923 | 7.95 | 1 | 365 | 9.0883 | 0.26484 | 9 | 0.35312
39025 | 5.98 | 1 | 365 | 6.8362 | 0.50865 | 7 | 0.34487
41549 | 8.925 | 1 | 365 | 10.2029 | 0.60864 | 10 | 0.81153
38396 | 6.63 | 1 | 365 | 7.5793 | 0.73785 | 8 | 0.31713
43681 | 9.69 | 1 | 365 | 11.0774 | 0.23224 | 11 | 0.30966
42608 | 11.7 | 1 | 365 | 13.3752 | 0.12562 | 13 | 0.50082
41291 | 6.375 | 1 | 365 | 7.2878 | 0.86332 | 8 | 0.15109
38043 | 2.55 | 1 | 365 | 2.9151 | 0.74533 | 3 | 0.66044
38788 | 11.18 | 1 | 365 | 12.7808 | 0.34226 | 13 | 0.12301
41357 | 7.8 | 1 | 365 | 8.9168 | 0.75041 | 9 | 0.66722
45000 | 2.08 | 1 | 365 | 2.3778 | 0.13344 | 2 | 0.51126
38709 | 9.62 | 1 | 365 | 10.9974 | 0.99217 | 11 | 0.98957
41145 | 5.72 | 1 | 365 | 6.539 | 0.61697 | 7 | 0.15596
39223 | 6.24 | 1 | 365 | 7.1334 | 0.40033 | 7 | 0.53377
43608 | 6.24 | 1 | 365 | 7.1334 | 0.40033 | 7 | 0.53377
45942 | 5.46 | 1 | 365 | 6.2418 | 0.72529 | 6 | 0.96705
42002 | 7.65 | 1 | 365 | 8.7453 | 0.23598 | 8 | 0.98131
39071 | 8.58 | 1 | 365 | 9.8085 | 0.42545 | 10 | 0.23394
39117 | 2.08 | 1 | 365 | 2.3778 | 0.13344 | 2 | 0.51126
39502 | 9.62 | 1 | 365 | 10.9974 | 0.99217 | 11 | 0.98957
41331 | 9.54 | 1 | 365 | 10.9059 | 0.71781 | 11 | 0.62375
41415 | 10.4 | 1 | 365 | 11.8891 | 0.66722 | 12 | 0.55629
39350 | 14.04 | 1 | 365 | 16.0502 | 0.15074 | 16 | 0.20099
40526 | 5.98 | 1 | 365 | 6.8362 | 0.50865 | 7 | 0.34487
40477 | 5.46 | 1 | 365 | 6.2418 | 0.72529 | 6 | 0.96705
40207 | 4.845 | 1 | 365 | 5.5387 | 0.61612 | 6 | 0.15483
38855 | 13.26 | 1 | 365 | 15.1586 | 0.4757 | 15 | 0.63427
38917 | 7.54 | 1 | 365 | 8.6196 | 0.85873 | 9 | 0.47831
39598 | 5.865 | 1 | 365 | 6.7048 | 0.11425 | 6 | 0.819
39498 | 6.24 | 1 | 365 | 7.1334 | 0.40033 | 7 | 0.53377
38060 | 11.44 | 1 | 365 | 13.078 | 0.23394 | 13 | 0.31192
39227 | 3.38 | 1 | 365 | 3.8639 | 0.59185 | 4 | 0.45579
41267 | 4.845 | 1 | 365 | 5.5387 | 0.61612 | 6 | 0.15483
39719 | 7.54 | 1 | 365 | 8.6196 | 0.85873 | 9 | 0.47831
39573 | 3.64 | 1 | 365 | 4.1612 | 0.48353 | 4 | 0.6447
39168 | 9.62 | 1 | 365 | 10.9974 | 0.99217 | 11 | 0.98957
39587 | 6.5 | 1 | 365 | 7.4307 | 0.29201 | 7 | 0.72268
39420 | 3.64 | 1 | 365 | 4.1612 | 0.48353 | 4 | 0.6447
39425 | 2.86 | 1 | 365 | 3.2695 | 0.80848 | 4 | 0.077979
41588 | 13.52 | 1 | 365 | 15.4558 | 0.36738 | 15 | 0.82317
40504 | 6.76 | 1 | 365 | 7.7279 | 0.18369 | 7 | 0.91159
41208 | 12.48 | 1 | 365 | 14.2669 | 0.80066 | 15 | 0.067546
38436 | 4.94 | 1 | 365 | 5.6473 | 0.94193 | 6 | 0.58924
39955 | 4.16 | 1 | 365 | 4.7556 | 0.26689 | 5 | 0.022515
41334 | 3.9 | 1 | 365 | 4.4584 | 0.37521 | 4 | 0.83361
40497 | 2.08 | 1 | 365 | 2.3778 | 0.13344 | 2 | 0.51126
41486 | 9.88 | 1 | 365 | 11.2946 | 0.88386 | 12 | 0.17847
41765 | 10.92 | 1 | 365 | 12.4835 | 0.45058 | 12 | 0.9341
40908 | 6.76 | 1 | 365 | 7.7279 | 0.18369 | 7 | 0.91159
40680 | 12.48 | 1 | 365 | 14.2669 | 0.80066 | 15 | 0.067546
38695 | 11.18 | 1 | 365 | 12.7808 | 0.34226 | 13 | 0.12301
38068 | 9.88 | 1 | 365 | 11.2946 | 0.88386 | 12 | 0.17847
37822 | 11.18 | 1 | 365 | 12.7808 | 0.34226 | 13 | 0.12301
41172 | 6.76 | 1 | 365 | 7.7279 | 0.18369 | 7 | 0.91159
40739 | 6.24 | 1 | 365 | 7.1334 | 0.40033 | 7 | 0.53377
38927 | 10.66 | 1 | 365 | 12.1863 | 0.5589 | 12 | 0.7452
41496 | 8.215 | 1 | 365 | 9.3912 | 0.17367 | 9 | 0.56489
38976 | 5.46 | 1 | 365 | 6.2418 | 0.72529 | 6 | 0.96705
45442 | 4.335 | 1 | 365 | 4.9557 | 0.86706 | 5 | 0.82274
46002 | 5.46 | 1 | 365 | 6.2418 | 0.72529 | 6 | 0.96705
39249 | 8.06 | 1 | 365 | 9.214 | 0.64209 | 9 | 0.85612
38074 | 7.905 | 1 | 365 | 9.0368 | 0.11051 | 9 | 0.14735
45978 | 7.65 | 1 | 365 | 8.7453 | 0.23598 | 8 | 0.98131
40754 | 7.02 | 1 | 365 | 8.0251 | 0.075371 | 8 | 0.10049
39095 | 12.22 | 1 | 365 | 13.9697 | 0.90898 | 14 | 0.87864
42034 | 10.92 | 1 | 365 | 12.4835 | 0.45058 | 12 | 0.9341
39965 | 4.94 | 1 | 365 | 5.6473 | 0.94193 | 6 | 0.58924
43044 | 5.98 | 1 | 365 | 6.8362 | 0.50865 | 7 | 0.34487
40700 | 6.24 | 1 | 365 | 7.1334 | 0.40033 | 7 | 0.53377
42059 | 13.52 | 1 | 365 | 15.4558 | 0.36738 | 15 | 0.82317
37965 | 6.76 | 1 | 365 | 7.7279 | 0.18369 | 7 | 0.91159
40452 | 7.02 | 1 | 365 | 8.0251 | 0.075371 | 8 | 0.10049
41301 | 6.5 | 1 | 365 | 7.4307 | 0.29201 | 7 | 0.72268
42197 | 5.2 | 1 | 365 | 5.9445 | 0.83361 | 6 | 0.77814
39243 | 4.16 | 1 | 365 | 4.7556 | 0.26689 | 5 | 0.022515
41360 | 6.89 | 1 | 365 | 7.8765 | 0.62953 | 8 | 0.50604
43079 | 6.12 | 1 | 365 | 6.9963 | 0.98878 | 7 | 0.98505
41915 | 15.86 | 1 | 365 | 18.1308 | 0.3925 | 18 | 0.52334
37581 | 8.32 | 1 | 365 | 9.5113 | 0.53377 | 10 | 0.04503
40536 | 12.22 | 1 | 365 | 13.9697 | 0.90898 | 14 | 0.87864
48053 | 5.2 | 1 | 365 | 5.9445 | 0.83361 | 6 | 0.77814
41791 | 6.5 | 1 | 365 | 7.4307 | 0.29201 | 7 | 0.72268
39247 | 6.63 | 1 | 365 | 7.5793 | 0.73785 | 8 | 0.31713
40719 | 4.16 | 1 | 365 | 4.7556 | 0.26689 | 5 | 0.022515
38699 | 9.1 | 1 | 365 | 10.4029 | 0.20881 | 10 | 0.61175
43705 | 5.3 | 1 | 365 | 6.0589 | 0.17656 | 6 | 0.23542
39943 | 5.3 | 1 | 365 | 6.0589 | 0.17656 | 6 | 0.23542
41440 | 9.275 | 1 | 365 | 10.603 | 0.80898 | 11 | 0.41198
41902 | 6.24 | 1 | 365 | 7.1334 | 0.40033 | 7 | 0.53377
40637 | 8.32 | 1 | 365 | 9.5113 | 0.53377 | 10 | 0.04503
39447 | 9.36 | 1 | 365 | 10.7002 | 0.10049 | 10 | 0.80066
39564 | 5.98 | 1 | 365 | 6.8362 | 0.50865 | 7 | 0.34487
39295 | 7.28 | 1 | 365 | 8.3224 | 0.96705 | 9 | 0.2894
40429 | 11.7 | 1 | 365 | 13.3752 | 0.12562 | 13 | 0.50082
41580 | 8.48 | 1 | 365 | 9.6942 | 0.082499 | 9 | 0.77667
41687 | 6.76 | 1 | 365 | 7.7279 | 0.18369 | 7 | 0.91159
39683 | 9.88 | 1 | 365 | 11.2946 | 0.88386 | 12 | 0.17847
43687 | 2.08 | 1 | 365 | 2.3778 | 0.13344 | 2 | 0.51126
37980 | 2.55 | 1 | 365 | 2.9151 | 0.74533 | 3 | 0.66044
44736 | 7.28 | 1 | 365 | 8.3224 | 0.96705 | 9 | 0.2894
37622 | 6.24 | 1 | 365 | 7.1334 | 0.40033 | 7 | 0.53377
42039 | 5.035 | 1 | 365 | 5.7559 | 0.26773 | 6 | 0.023645
40626 | 5.2 | 1 | 365 | 5.9445 | 0.83361 | 6 | 0.77814
47882 | 9.1 | 1 | 365 | 10.4029 | 0.20881 | 10 | 0.61175
40011 | 5.98 | 1 | 365 | 6.8362 | 0.50865 | 7 | 0.34487
39642 | 6.24 | 1 | 365 | 7.1334 | 0.40033 | 7 | 0.53377
43576 | 2.6 | 1 | 365 | 2.9723 | 0.9168 | 3 | 0.88907
40825 | 15.6 | 1 | 365 | 17.8336 | 0.50082 | 18 | 0.33443
40944 | 13.78 | 1 | 365 | 15.753 | 0.25906 | 16 | 0.012082
42409 | 9.18 | 1 | 365 | 10.4944 | 0.48318 | 10 | 0.97757
40292 | 10.14 | 1 | 365 | 11.5918 | 0.77554 | 12 | 0.36738
42006 | 2.34 | 1 | 365 | 2.675 | 0.025124 | 2 | 0.70016
40644 | 6.375 | 1 | 365 | 7.2878 | 0.86332 | 8 | 0.15109
40943 | 6.76 | 1 | 365 | 7.7279 | 0.18369 | 7 | 0.91159
39195 | 10.14 | 1 | 365 | 11.5918 | 0.77554 | 12 | 0.36738
38857 | 6.5 | 1 | 365 | 7.4307 | 0.29201 | 7 | 0.72268
40451 | 7.8 | 1 | 365 | 8.9168 | 0.75041 | 9 | 0.66722
46607 | 5.1 | 1 | 365 | 5.8302 | 0.49065 | 6 | 0.32087
47993 | 7.65 | 1 | 365 | 8.7453 | 0.23598 | 8 | 0.98131
46157 | 8.48 | 1 | 365 | 9.6942 | 0.082499 | 9 | 0.77667
40962 | 14.04 | 1 | 365 | 16.0502 | 0.15074 | 16 | 0.20099
39380 | 5.565 | 1 | 365 | 6.3618 | 0.08539 | 6 | 0.44719
40377 | 8.32 | 1 | 365 | 9.5113 | 0.53377 | 10 | 0.04503
39435 | 3.12 | 1 | 365 | 3.5667 | 0.70016 | 4 | 0.26689
40468 | 5.46 | 1 | 365 | 6.2418 | 0.72529 | 6 | 0.96705
42364 | 2.65 | 1 | 365 | 3.0294 | 0.088281 | 3 | 0.11771
38076 | 6.24 | 1 | 365 | 7.1334 | 0.40033 | 7 | 0.53377
43693 | 12.48 | 1 | 365 | 14.2669 | 0.80066 | 15 | 0.067546
40000 | 8.84 | 1 | 365 | 10.1057 | 0.31713 | 10 | 0.42284
40215 | 10.14 | 1 | 365 | 11.5918 | 0.77554 | 12 | 0.36738
42383 | 6.76 | 1 | 365 | 7.7279 | 0.18369 | 7 | 0.91159
38034 | 8.06 | 1 | 365 | 9.214 | 0.64209 | 9 | 0.85612
39607 | 5.98 | 1 | 365 | 6.8362 | 0.50865 | 7 | 0.34487
40652 | 7.54 | 1 | 365 | 8.6196 | 0.85873 | 9 | 0.47831
40378 | 5.61 | 1 | 365 | 6.4132 | 0.23972 | 6 | 0.65296
40010 | 13.515 | 1 | 365 | 15.4501 | 0.35023 | 15 | 0.80031
41653 | 3.825 | 1 | 365 | 4.3727 | 0.11799 | 4 | 0.49065
38169 | 3.18 | 1 | 365 | 3.6353 | 0.90594 | 4 | 0.54125
41058 | 7.02 | 1 | 365 | 8.0251 | 0.075371 | 8 | 0.10049
43071 | 4.59 | 1 | 365 | 5.2472 | 0.74159 | 5 | 0.98878
40564 | 15.08 | 1 | 365 | 17.2392 | 0.71746 | 17 | 0.95662
37626 | 7.54 | 1 | 365 | 8.6196 | 0.85873 | 9 | 0.47831
38592 | 4.335 | 1 | 365 | 4.9557 | 0.86706 | 5 | 0.82274
38087 | 7.02 | 1 | 365 | 8.0251 | 0.075371 | 8 | 0.10049
41302 | 4.94 | 1 | 365 | 5.6473 | 0.94193 | 6 | 0.58924
40928 | 4.94 | 1 | 365 | 5.6473 | 0.94193 | 6 | 0.58924
41497 | 5.46 | 1 | 365 | 6.2418 | 0.72529 | 6 | 0.96705
10587 | 647 | 0.8 | 365 | 591.71 | 0.1299 | 591 | 0.83987
38157 | 9.1 | 1 | 365 | 10.4029 | 0.20881 | 10 | 0.61175
50656 | 6 | 1 | 365 | 6.8591 | 0.57724 | 7 | 0.43632
50696 | 6.6 | 1 | 365 | 7.545 | 0.63496 | 8 | 0.17995
40818 | 3.12 | 1 | 365 | 3.5667 | 0.70016 | 4 | 0.26689
50286 | 7.02 | 1 | 365 | 8.0251 | 0.075371 | 8 | 0.10049
50670 | 9.58 | 1 | 365 | 10.9517 | 0.85499 | 11 | 0.80666
39198 | 3.445 | 1 | 365 | 3.9383 | 0.81477 | 4 | 0.75302
37755 | 6.3 | 1 | 365 | 7.202 | 0.6061 | 7 | 0.80814
53020 | 6.63 | 1 | 365 | 7.5793 | 0.73785 | 8 | 0.31713
37219 | 3.9 | 1 | 365 | 4.4584 | 0.37521 | 4 | 0.83361
38940 | 5.98 | 1 | 365 | 6.8362 | 0.50865 | 7 | 0.34487
38291 | 3.12 | 1 | 365 | 3.5667 | 0.70016 | 4 | 0.26689
40932 | 8.58 | 1 | 365 | 9.8085 | 0.42545 | 10 | 0.23394
39772 | 10.92 | 1 | 365 | 12.4835 | 0.45058 | 12 | 0.9341
37544 | 6.5 | 1 | 365 | 7.4307 | 0.29201 | 7 | 0.72268
37021 | 5.125 | 1 | 365 | 5.8588 | 0.57639 | 6 | 0.43519
41121 | 8.33 | 1 | 365 | 9.5227 | 0.56807 | 10 | 0.090758
47445 | 7.8 | 1 | 365 | 8.9168 | 0.75041 | 9 | 0.66722
39752 | 6.76 | 1 | 365 | 7.7279 | 0.18369 | 7 | 0.91159
38280 | 9.35 | 1 | 365 | 10.6887 | 0.066199 | 10 | 0.75493
41695 | 9.36 | 1 | 365 | 10.7002 | 0.10049 | 10 | 0.80066
45907 | 4.16 | 1 | 365 | 4.7556 | 0.26689 | 5 | 0.022515
36521 | 7.18 | 1 | 365 | 8.208 | 0.6241 | 8 | 0.83213
39837 | 12.32 | 1 | 365 | 14.084 | 0.25193 | 14 | 0.33591
51562 | 5.3 | 1 | 365 | 6.0589 | 0.17656 | 6 | 0.23542
37548 | 4.4 | 1 | 365 | 5.03 | 0.089976 | 5 | 0.11997
38961 | 5.46 | 1 | 365 | 6.2418 | 0.72529 | 6 | 0.96705
52184 | 7.54 | 1 | 365 | 8.6196 | 0.85873 | 9 | 0.47831
38199 | 4.68 | 1 | 365 | 5.3501 | 0.050247 | 5 | 0.40033
42414 | 11.66 | 1 | 365 | 13.3295 | 0.98844 | 14 | 0.31792
46044 | 3.64 | 1 | 365 | 4.1612 | 0.48353 | 4 | 0.6447
40871 | 4.845 | 1 | 365 | 5.5387 | 0.61612 | 6 | 0.15483
38873 | 6.76 | 1 | 365 | 7.7279 | 0.18369 | 7 | 0.91159
40906 | 4.16 | 1 | 365 | 4.7556 | 0.26689 | 5 | 0.022515
37960 | 4.42 | 1 | 365 | 5.0529 | 0.15857 | 5 | 0.21142
38893 | 6.5 | 1 | 365 | 7.4307 | 0.29201 | 7 | 0.72268
40276 | 4.08 | 1 | 365 | 4.6642 | 0.99252 | 5 | 0.6567
40683 | 4.68 | 1 | 365 | 5.3501 | 0.050247 | 5 | 0.40033
49757 | 2.86 | 1 | 365 | 3.2695 | 0.80848 | 4 | 0.077979
40622 | 4.42 | 1 | 365 | 5.0529 | 0.15857 | 5 | 0.21142
42394 | 4.16 | 1 | 365 | 4.7556 | 0.26689 | 5 | 0.022515
40146 | 4.16 | 1 | 365 | 4.7556 | 0.26689 | 5 | 0.022515
41715 | 6.375 | 1 | 365 | 7.2878 | 0.86332 | 8 | 0.15109
40499 | 4.42 | 1 | 365 | 5.0529 | 0.15857 | 5 | 0.21142
50231 | 11.96 | 1 | 365 | 13.6724 | 0.017298 | 13 | 0.68973
39083 | 5.98 | 1 | 365 | 6.8362 | 0.50865 | 7 | 0.34487
39334 | 7.8 | 1 | 365 | 8.9168 | 0.75041 | 9 | 0.66722
41797 | 10.4 | 1 | 365 | 11.8891 | 0.66722 | 12 | 0.55629
40256 | 14.04 | 1 | 365 | 16.0502 | 0.15074 | 16 | 0.20099
41040 | 8.84 | 1 | 365 | 10.1057 | 0.31713 | 10 | 0.42284
57124 | 860 | 0.9 | 365 | 884.8213 | 0.46396 | 885 | 0.28528
41965 | 3.825 | 1 | 365 | 4.3727 | 0.11799 | 4 | 0.49065
38302 | 10.14 | 1 | 365 | 11.5918 | 0.77554 | 12 | 0.36738
40319 | 7.28 | 1 | 365 | 8.3224 | 0.96705 | 9 | 0.2894
40199 | 4.845 | 1 | 365 | 5.5387 | 0.61612 | 6 | 0.15483
50427 | 8.32 | 1 | 365 | 9.5113 | 0.53377 | 10 | 0.04503
41679 | 4.94 | 1 | 365 | 5.6473 | 0.94193 | 6 | 0.58924
41005 | 4.42 | 1 | 365 | 5.0529 | 0.15857 | 5 | 0.21142
39696 | 3.64 | 1 | 365 | 4.1612 | 0.48353 | 4 | 0.6447
39970 | 9.1 | 1 | 365 | 10.4029 | 0.20881 | 10 | 0.61175
42044 | 9.275 | 1 | 365 | 10.603 | 0.80898 | 11 | 0.41198
41038 | 4.16 | 1 | 365 | 4.7556 | 0.26689 | 5 | 0.022515
39356 | 11.96 | 1 | 365 | 13.6724 | 0.017298 | 13 | 0.68973
41217 | 8.415 | 1 | 365 | 9.6199 | 0.85958 | 10 | 0.47944
41055 | 11.44 | 1 | 365 | 13.078 | 0.23394 | 13 | 0.31192
39669 | 9.88 | 1 | 365 | 11.2946 | 0.88386 | 12 | 0.17847
39577 | 6.5 | 1 | 365 | 7.4307 | 0.29201 | 7 | 0.72268
38147 | 2.6 | 1 | 365 | 2.9723 | 0.9168 | 3 | 0.88907
41062 | 10.335 | 1 | 365 | 11.8148 | 0.4443 | 12 | 0.25906
40445 | 4.94 | 1 | 365 | 5.6473 | 0.94193 | 6 | 0.58924
40418 | 14.04 | 1 | 365 | 16.0502 | 0.15074 | 16 | 0.20099
42194 | 13.52 | 1 | 365 | 15.4558 | 0.36738 | 15 | 0.82317
38024 | 6.625 | 1 | 365 | 7.5736 | 0.7207 | 8 | 0.29427
39971 | 9.01 | 1 | 365 | 10.3001 | 0.90016 | 11 | 0.20021
40744 | 8.48 | 1 | 365 | 9.6942 | 0.082499 | 9 | 0.77667
38595 | 7.28 | 1 | 365 | 8.3224 | 0.96705 | 9 | 0.2894
38210 | 10.92 | 1 | 365 | 12.4835 | 0.45058 | 12 | 0.9341
42937 | 5.2 | 1 | 365 | 5.9445 | 0.83361 | 6 | 0.77814
50504 | 3.38 | 1 | 365 | 3.8639 | 0.59185 | 4 | 0.45579
42381 | 5.98 | 1 | 365 | 6.8362 | 0.50865 | 7 | 0.34487
42600 | 11.44 | 1 | 365 | 13.078 | 0.23394 | 13 | 0.31192
42012 | 9.1 | 1 | 365 | 10.4029 | 0.20881 | 10 | 0.61175
42371 | 6.885 | 1 | 365 | 7.8708 | 0.61238 | 8 | 0.48318
42995 | 13.78 | 1 | 365 | 15.753 | 0.25906 | 16 | 0.012082
40300 | 2.6 | 1 | 365 | 2.9723 | 0.9168 | 3 | 0.88907
40673 | 5.2 | 1 | 365 | 5.9445 | 0.83361 | 6 | 0.77814
39724 | 10.92 | 1 | 365 | 12.4835 | 0.45058 | 12 | 0.9341
41196 | 8.32 | 1 | 365 | 9.5113 | 0.53377 | 10 | 0.04503
40643 | 6.375 | 1 | 365 | 7.2878 | 0.86332 | 8 | 0.15109
38295 | 5.2 | 1 | 365 | 5.9445 | 0.83361 | 6 | 0.77814
41458 | 4.16 | 1 | 365 | 4.7556 | 0.26689 | 5 | 0.022515
39563 | 5.61 | 1 | 365 | 6.4132 | 0.23972 | 6 | 0.65296
43711 | 4.94 | 1 | 365 | 5.6473 | 0.94193 | 6 | 0.58924
39583 | 5.46 | 1 | 365 | 6.2418 | 0.72529 | 6 | 0.96705
40530 | 2.86 | 1 | 365 | 3.2695 | 0.80848 | 4 | 0.077979
41846 | 10.14 | 1 | 365 | 11.5918 | 0.77554 | 12 | 0.36738
38160 | 9.1 | 1 | 365 | 10.4029 | 0.20881 | 10 | 0.61175
40533 | 14.04 | 1 | 365 | 16.0502 | 0.15074 | 16 | 0.20099
38975 | 10.92 | 1 | 365 | 12.4835 | 0.45058 | 12 | 0.9341
47416 | 10.455 | 1 | 365 | 11.9519 | 0.85584 | 12 | 0.80779
41202 | 12.22 | 1 | 365 | 13.9697 | 0.90898 | 14 | 0.87864
48474 | 4.16 | 1 | 365 | 4.7556 | 0.26689 | 5 | 0.022515
37881 | 7.8 | 1 | 365 | 8.9168 | 0.75041 | 9 | 0.66722
41224 | 2.86 | 1 | 365 | 3.2695 | 0.80848 | 4 | 0.077979
39266 | 5.98 | 1 | 365 | 6.8362 | 0.50865 | 7 | 0.34487
39214 | 4.16 | 1 | 365 | 4.7556 | 0.26689 | 5 | 0.022515
45048 | 3.12 | 1 | 365 | 3.5667 | 0.70016 | 4 | 0.26689
40872 | 5.46 | 1 | 365 | 6.2418 | 0.72529 | 6 | 0.96705
39995 | 7.02 | 1 | 365 | 8.0251 | 0.075371 | 8 | 0.10049
38749 | 11.18 | 1 | 365 | 12.7808 | 0.34226 | 13 | 0.12301
40221 | 7.54 | 1 | 365 | 8.6196 | 0.85873 | 9 | 0.47831
38185 | 9.805 | 1 | 365 | 11.2089 | 0.62664 | 11 | 0.83552
41887 | 4.08 | 1 | 365 | 4.6642 | 0.99252 | 5 | 0.6567
38323 | 6.375 | 1 | 365 | 7.2878 | 0.86332 | 8 | 0.15109
41575 | 2.86 | 1 | 365 | 3.2695 | 0.80848 | 4 | 0.077979
39218 | 8.84 | 1 | 365 | 10.1057 | 0.31713 | 10 | 0.42284
39127 | 5.98 | 1 | 365 | 6.8362 | 0.50865 | 7 | 0.34487
39956 | 13.26 | 1 | 365 | 15.1586 | 0.4757 | 15 | 0.63427
40143 | 5.72 | 1 | 365 | 6.539 | 0.61697 | 7 | 0.15596
40036 | 3.12 | 1 | 365 | 3.5667 | 0.70016 | 4 | 0.26689
42386 | 3.9 | 1 | 365 | 4.4584 | 0.37521 | 4 | 0.83361
43031 | 3.9 | 1 | 365 | 4.4584 | 0.37521 | 4 | 0.83361
39967 | 11.44 | 1 | 365 | 13.078 | 0.23394 | 13 | 0.31192
39731 | 10.92 | 1 | 365 | 12.4835 | 0.45058 | 12 | 0.9341
39712 | 8.06 | 1 | 365 | 9.214 | 0.64209 | 9 | 0.85612
40552 | 10.4 | 1 | 365 | 11.8891 | 0.66722 | 12 | 0.55629
39014 | 2.04 | 1 | 365 | 2.3321 | 0.99626 | 3 | 0.32835
40917 | 10.07 | 1 | 365 | 11.5118 | 0.53547 | 12 | 0.04729
42322 | 3.825 | 1 | 365 | 4.3727 | 0.11799 | 4 | 0.49065
41895 | 5.46 | 1 | 365 | 6.2418 | 0.72529 | 6 | 0.96705
42404 | 5.035 | 1 | 365 | 5.7559 | 0.26773 | 6 | 0.023645
40520 | 12.22 | 1 | 365 | 13.9697 | 0.90898 | 14 | 0.87864
38739 | 7.02 | 1 | 365 | 8.0251 | 0.075371 | 8 | 0.10049
40293 | 4.335 | 1 | 365 | 4.9557 | 0.86706 | 5 | 0.82274
40465 | 6.625 | 1 | 365 | 7.5736 | 0.7207 | 8 | 0.29427
42599 | 3.64 | 1 | 365 | 4.1612 | 0.48353 | 4 | 0.6447
38080 | 6.5 | 1 | 365 | 7.4307 | 0.29201 | 7 | 0.72268
39199 | 9.62 | 1 | 365 | 10.9974 | 0.99217 | 11 | 0.98957
39496 | 4.59 | 1 | 365 | 5.2472 | 0.74159 | 5 | 0.98878
39992 | 6.76 | 1 | 365 | 7.7279 | 0.18369 | 7 | 0.91159
40311 | 10.4 | 1 | 365 | 11.8891 | 0.66722 | 12 | 0.55629
41949 | 2.86 | 1 | 365 | 3.2695 | 0.80848 | 4 | 0.077979
47904 | 13.26 | 1 | 365 | 15.1586 | 0.4757 | 15 | 0.63427
43726 | 9.69 | 1 | 365 | 11.0774 | 0.23224 | 11 | 0.30966
38703 | 6.76 | 1 | 365 | 7.7279 | 0.18369 | 7 | 0.91159
38495 | 4.68 | 1 | 365 | 5.3501 | 0.050247 | 5 | 0.40033
40768 | 6.76 | 1 | 365 | 7.7279 | 0.18369 | 7 | 0.91159
42549 | 6.095 | 1 | 365 | 6.9677 | 0.90305 | 7 | 0.87073
41189 | 7.685 | 1 | 365 | 8.7853 | 0.35601 | 9 | 0.14135
42659 | 13.25 | 1 | 365 | 15.1471 | 0.4414 | 15 | 0.58854
39065 | 14.04 | 1 | 365 | 16.0502 | 0.15074 | 16 | 0.20099
38547 | 5.2 | 1 | 365 | 5.9445 | 0.83361 | 6 | 0.77814
38742 | 6.76 | 1 | 365 | 7.7279 | 0.18369 | 7 | 0.91159
41511 | 3.38 | 1 | 365 | 3.8639 | 0.59185 | 4 | 0.45579
40746 | 8.415 | 1 | 365 | 9.6199 | 0.85958 | 10 | 0.47944
38803 | 15.555 | 1 | 365 | 17.7822 | 0.34649 | 18 | 0.12866
1400 | 2694 | 1 | 365 | 3079.7269 | 0.18076 | 3079 | 0.90768
46980 | 7.6 | 1 | 365 | 8.6882 | 0.064504 | 8 | 0.75267
42760 | 8.25 | 1 | 365 | 9.4312 | 0.29371 | 9 | 0.72494
38113 | 4.77 | 1 | 365 | 5.453 | 0.35891 | 5 | 0.81187
41953 | 6.24 | 1 | 365 | 7.1334 | 0.40033 | 7 | 0.53377
49812 | 7.68 | 1 | 365 | 8.7796 | 0.33887 | 9 | 0.11849
51689 | 15.86 | 1 | 365 | 18.1308 | 0.3925 | 18 | 0.52334
39354 | 7.28 | 1 | 365 | 8.3224 | 0.96705 | 9 | 0.2894
32265 | 6.76 | 1 | 365 | 7.7279 | 0.18369 | 7 | 0.91159
40345 | 7.54 | 1 | 365 | 8.6196 | 0.85873 | 9 | 0.47831
52258 | 6.76 | 1 | 365 | 7.7279 | 0.18369 | 7 | 0.91159
41784 | 2.34 | 1 | 365 | 2.675 | 0.025124 | 2 | 0.70016
41346 | 6.12 | 1 | 365 | 6.9963 | 0.98878 | 7 | 0.98505
52114 | 8.06 | 1 | 365 | 9.214 | 0.64209 | 9 | 0.85612
38267 | 10.6 | 1 | 365 | 12.1177 | 0.35312 | 12 | 0.47083
37620 | 10.66 | 1 | 365 | 12.1863 | 0.5589 | 12 | 0.7452
39384 | 10.4 | 1 | 365 | 11.8891 | 0.66722 | 12 | 0.55629
40064 | 7.02 | 1 | 365 | 8.0251 | 0.075371 | 8 | 0.10049
39590 | 3.12 | 1 | 365 | 3.5667 | 0.70016 | 4 | 0.26689
49769 | 9.6 | 1 | 365 | 10.9745 | 0.92358 | 11 | 0.89811
41910 | 9.1 | 1 | 365 | 10.4029 | 0.20881 | 10 | 0.61175
38453 | 4.42 | 1 | 365 | 5.0529 | 0.15857 | 5 | 0.21142
37422 | 8.413 | 1 | 365 | 9.6176 | 0.85272 | 10 | 0.47029
42075 | 4.68 | 1 | 365 | 5.3501 | 0.050247 | 5 | 0.40033
39530 | 6.5 | 1 | 365 | 7.4307 | 0.29201 | 7 | 0.72268
45396 | 4.41 | 1 | 365 | 5.0414 | 0.12427 | 5 | 0.1657
40735 | 9.88 | 1 | 365 | 11.2946 | 0.88386 | 12 | 0.17847
39681 | 2.34 | 1 | 365 | 2.675 | 0.025124 | 2 | 0.70016
44580 | 6.4 | 1 | 365 | 7.3164 | 0.94906 | 8 | 0.26541
38056 | 6.5 | 1 | 365 | 7.4307 | 0.29201 | 7 | 0.72268
44065 | 5.99 | 1 | 365 | 6.8476 | 0.54294 | 7 | 0.39059
38727 | 5.2 | 1 | 365 | 5.9445 | 0.83361 | 6 | 0.77814
39439 | 6.76 | 1 | 365 | 7.7279 | 0.18369 | 7 | 0.91159
38236 | 11.13 | 1 | 365 | 12.7236 | 0.17078 | 12 | 0.89437
37736 | 3.64 | 1 | 365 | 4.1612 | 0.48353 | 4 | 0.6447
53147 | 5.2 | 1 | 365 | 5.9445 | 0.83361 | 6 | 0.77814
40176 | 5.98 | 1 | 365 | 6.8362 | 0.50865 | 7 | 0.34487
40866 | 9.36 | 1 | 365 | 10.7002 | 0.10049 | 10 | 0.80066
54086 | 9.86 | 1 | 365 | 11.2718 | 0.81526 | 12 | 0.087019
50152 | 8.58 | 1 | 365 | 9.8085 | 0.42545 | 10 | 0.23394
41470 | 4.68 | 1 | 365 | 5.3501 | 0.050247 | 5 | 0.40033
40029 | 11.7 | 1 | 365 | 13.3752 | 0.12562 | 13 | 0.50082
51199 | 8.32 | 1 | 365 | 9.5113 | 0.53377 | 10 | 0.04503
38581 | 8.84 | 1 | 365 | 10.1057 | 0.31713 | 10 | 0.42284
44131 | 8.68 | 1 | 365 | 9.9228 | 0.76841 | 10 | 0.69121
50918 | 16.2 | 1 | 365 | 18.5195 | 0.55855 | 19 | 0.078064
36183 | 11.385 | 1 | 365 | 13.0151 | 0.045313 | 13 | 0.060417
37035 | 7.521 | 1 | 365 | 8.5979 | 0.79357 | 9 | 0.39143
44582 | 10.4 | 1 | 365 | 11.8891 | 0.66722 | 12 | 0.55629
46759 | 7.705 | 1 | 365 | 8.8082 | 0.42461 | 9 | 0.23281
44137 | 9.9 | 1 | 365 | 11.3175 | 0.95245 | 12 | 0.26993
40364 | 9.36 | 1 | 365 | 10.7002 | 0.10049 | 10 | 0.80066
44356 | 9.45 | 1 | 365 | 10.8031 | 0.40915 | 11 | 0.2122
51001 | 6.3 | 1 | 365 | 7.202 | 0.6061 | 7 | 0.80814
43033 | 5.98 | 1 | 365 | 6.8362 | 0.50865 | 7 | 0.34487
46462 | 13.5 | 1 | 365 | 15.4329 | 0.29879 | 15 | 0.73172
40024 | 14.04 | 1 | 365 | 16.0502 | 0.15074 | 16 | 0.20099
53364 | 5.2 | 1 | 365 | 5.9445 | 0.83361 | 6 | 0.77814
49933 | 8.64 | 1 | 365 | 9.8771 | 0.63123 | 10 | 0.5083
43684 | 7.28 | 1 | 365 | 8.3224 | 0.96705 | 9 | 0.2894
39409 | 4.16 | 1 | 365 | 4.7556 | 0.26689 | 5 | 0.022515
40981 | 8.84 | 1 | 365 | 10.1057 | 0.31713 | 10 | 0.42284
48903 | 10.4 | 1 | 365 | 11.8891 | 0.66722 | 12 | 0.55629
40821 | 3.12 | 1 | 365 | 3.5667 | 0.70016 | 4 | 0.26689
38758 | 7.7 | 1 | 365 | 8.8025 | 0.40746 | 9 | 0.20994
39640 | 8.32 | 1 | 365 | 9.5113 | 0.53377 | 10 | 0.04503
50155 | 6.84 | 1 | 365 | 7.8194 | 0.45805 | 8 | 0.2774
49855 | 5.7 | 1 | 365 | 6.5161 | 0.54838 | 7 | 0.064504
40538 | 9.88 | 1 | 365 | 11.2946 | 0.88386 | 12 | 0.17847
79 | 3001.2 | 0.7 | 365 | 2401.6383 | 0.91481 | 2402 | 0.55308
40714 | 5.3 | 1 | 365 | 6.0589 | 0.17656 | 6 | 0.23542
42923 | 5.2 | 1 | 365 | 5.9445 | 0.83361 | 6 | 0.77814
50712 | 12.22 | 1 | 365 | 13.9697 | 0.90898 | 14 | 0.87864
39084 | 6.095 | 1 | 365 | 6.9677 | 0.90305 | 7 | 0.87073
52919 | 14.025 | 1 | 365 | 16.0331 | 0.099299 | 16 | 0.1324
40933 | 8.745 | 1 | 365 | 9.9971 | 0.99133 | 10 | 0.98844
41725 | 4.16 | 1 | 365 | 4.7556 | 0.26689 | 5 | 0.022515
39158 | 2.86 | 1 | 365 | 3.2695 | 0.80848 | 4 | 0.077979
39125 | 3.12 | 1 | 365 | 3.5667 | 0.70016 | 4 | 0.26689
40945 | 4.68 | 1 | 365 | 5.3501 | 0.050247 | 5 | 0.40033
40602 | 5.98 | 1 | 365 | 6.8362 | 0.50865 | 7 | 0.34487
50306 | 8.925 | 1 | 365 | 10.2029 | 0.60864 | 10 | 0.81153
55344 | 8.37 | 1 | 365 | 9.5684 | 0.70525 | 10 | 0.27367
42365 | 6.5 | 1 | 365 | 7.4307 | 0.29201 | 7 | 0.72268
46812 | 16.24 | 1 | 365 | 18.5652 | 0.69573 | 19 | 0.26097
40764 | 3.06 | 1 | 365 | 3.4981 | 0.49439 | 3 | 0.99252
35116 | 301.34 | 0.9 | 365 | 310.0373 | 0.11183 | 310 | 0.1491
38987 | 3.12 | 1 | 365 | 3.5667 | 0.70016 | 4 | 0.26689
48857 | 20.4 | 1 | 365 | 23.3209 | 0.96262 | 24 | 0.28349
41460 | 8.06 | 1 | 365 | 9.214 | 0.64209 | 9 | 0.85612
51109 | 3.8 | 1 | 365 | 4.3441 | 0.032252 | 4 | 0.37634
41632 | 3.12 | 1 | 365 | 3.5667 | 0.70016 | 4 | 0.26689
50471 | 6.375 | 1 | 365 | 7.2878 | 0.86332 | 8 | 0.15109
39244 | 6.76 | 1 | 365 | 7.7279 | 0.18369 | 7 | 0.91159
39139 | 6.63 | 1 | 365 | 7.5793 | 0.73785 | 8 | 0.31713
47609 | 7.525 | 1 | 365 | 8.6024 | 0.80729 | 9 | 0.40972
48522 | 11.4 | 1 | 365 | 13.0323 | 0.096756 | 13 | 0.12901
38457 | 4.08 | 1 | 365 | 4.6642 | 0.99252 | 5 | 0.6567
49721 | 7.15 | 1 | 365 | 8.1737 | 0.52121 | 8 | 0.69495
41980 | 5.98 | 1 | 365 | 6.8362 | 0.50865 | 7 | 0.34487
40830 | 8.06 | 1 | 365 | 9.214 | 0.64209 | 9 | 0.85612
41680 | 10.4 | 1 | 365 | 11.8891 | 0.66722 | 12 | 0.55629
38215 | 10.4 | 1 | 365 | 11.8891 | 0.66722 | 12 | 0.55629
38519 | 7.42 | 1 | 365 | 8.4824 | 0.44719 | 8 | 0.92958
40338 | 9.69 | 1 | 365 | 11.0774 | 0.23224 | 11 | 0.30966
41463 | 6.24 | 1 | 365 | 7.1334 | 0.40033 | 7 | 0.53377
39659 | 7.395 | 1 | 365 | 8.4538 | 0.36145 | 8 | 0.81526
41834 | 10.965 | 1 | 365 | 12.535 | 0.60491 | 13 | 0.13987
41071 | 6.76 | 1 | 365 | 7.7279 | 0.18369 | 7 | 0.91159
41010 | 4.68 | 1 | 365 | 5.3501 | 0.050247 | 5 | 0.40033
45920 | 7.02 | 1 | 365 | 8.0251 | 0.075371 | 8 | 0.10049
41164 | 7.14 | 1 | 365 | 8.1623 | 0.48692 | 8 | 0.64922
42918 | 7.28 | 1 | 365 | 8.3224 | 0.96705 | 9 | 0.2894
39423 | 3.06 | 1 | 365 | 3.4981 | 0.49439 | 3 | 0.99252
40218 | 5.46 | 1 | 365 | 6.2418 | 0.72529 | 6 | 0.96705
39169 | 11.7 | 1 | 365 | 13.3752 | 0.12562 | 13 | 0.50082
41029 | 7.28 | 1 | 365 | 8.3224 | 0.96705 | 9 | 0.2894
38444 | 10.455 | 1 | 365 | 11.9519 | 0.85584 | 12 | 0.80779
37993 | 13.52 | 1 | 365 | 15.4558 | 0.36738 | 15 | 0.82317
39452 | 9.54 | 1 | 365 | 10.9059 | 0.71781 | 11 | 0.62375
41779 | 6.885 | 1 | 365 | 7.8708 | 0.61238 | 8 | 0.48318
39516 | 9.88 | 1 | 365 | 11.2946 | 0.88386 | 12 | 0.17847
50532 | 7.8 | 1 | 365 | 8.9168 | 0.75041 | 9 | 0.66722
42015 | 9.88 | 1 | 365 | 11.2946 | 0.88386 | 12 | 0.17847
38462 | 10.4 | 1 | 365 | 11.8891 | 0.66722 | 12 | 0.55629
41471 | 9.36 | 1 | 365 | 10.7002 | 0.10049 | 10 | 0.80066
39250 | 8.06 | 1 | 365 | 9.214 | 0.64209 | 9 | 0.85612
39492 | 6.095 | 1 | 365 | 6.9677 | 0.90305 | 7 | 0.87073
41086 | 7.54 | 1 | 365 | 8.6196 | 0.85873 | 9 | 0.47831
39077 | 6.63 | 1 | 365 | 7.5793 | 0.73785 | 8 | 0.31713
42085 | 5.46 | 1 | 365 | 6.2418 | 0.72529 | 6 | 0.96705
38221 | 5.1 | 1 | 365 | 5.8302 | 0.49065 | 6 | 0.32087
41770 | 5.61 | 1 | 365 | 6.4132 | 0.23972 | 6 | 0.65296
39729 | 5.2 | 1 | 365 | 5.9445 | 0.83361 | 6 | 0.77814
40325 | 6.76 | 1 | 365 | 7.7279 | 0.18369 | 7 | 0.91159
40166 | 3.64 | 1 | 365 | 4.1612 | 0.48353 | 4 | 0.6447
43084 | 3.975 | 1 | 365 | 4.5441 | 0.63242 | 5 | 0.17656
40572 | 7.28 | 1 | 365 | 8.3224 | 0.96705 | 9 | 0.2894
42276 | 5.2 | 1 | 365 | 5.9445 | 0.83361 | 6 | 0.77814
38308 | 7.28 | 1 | 365 | 8.3224 | 0.96705 | 9 | 0.2894
40301 | 7.395 | 1 | 365 | 8.4538 | 0.36145 | 8 | 0.81526
56640 | 6.3 | 1 | 365 | 7.202 | 0.6061 | 7 | 0.80814
50343 | 9.62 | 1 | 365 | 10.9974 | 0.99217 | 11 | 0.98957
56714 | 4.59 | 1 | 365 | 5.2472 | 0.74159 | 5 | 0.98878
56713 | 5.46 | 1 | 365 | 6.2418 | 0.72529 | 6 | 0.96705
56710 | 6.05 | 1 | 365 | 6.9162 | 0.74872 | 7 | 0.66496
56637 | 6.5 | 1 | 365 | 7.4307 | 0.29201 | 7 | 0.72268
56596 | 11.2 | 1 | 365 | 12.8036 | 0.41085 | 13 | 0.21446
56594 | 7.95 | 1 | 365 | 9.0883 | 0.26484 | 9 | 0.35312
56581 | 4.68 | 1 | 365 | 5.3501 | 0.050247 | 5 | 0.40033
50665 | 9.25 | 1 | 365 | 10.5744 | 0.72325 | 11 | 0.29766
44322 | 22.96 | 1 | 365 | 26.2474 | 0.74224 | 26 | 0.98965
46826 | 6 | 1 | 365 | 6.8591 | 0.57724 | 7 | 0.43632
47327 | 7.44 | 1 | 365 | 8.5053 | 0.51578 | 9 | 0.021037
41996 | 9.88 | 1 | 365 | 11.2946 | 0.88386 | 12 | 0.17847
56632 | 4.2 | 1 | 365 | 4.8014 | 0.40407 | 5 | 0.20542
56629 | 4.16 | 1 | 365 | 4.7556 | 0.26689 | 5 | 0.022515
45913 | 6.375 | 1 | 365 | 7.2878 | 0.86332 | 8 | 0.15109
55115 | 6.2 | 1 | 365 | 7.0877 | 0.26315 | 7 | 0.35086
56787 | 10.335 | 1 | 365 | 11.8148 | 0.4443 | 12 | 0.25906
56789 | 8.215 | 1 | 365 | 9.3912 | 0.17367 | 9 | 0.56489
40118 | 5.46 | 1 | 365 | 6.2418 | 0.72529 | 6 | 0.96705
56794 | 4.8 | 1 | 365 | 5.4873 | 0.46179 | 5 | 0.94906
56795 | 10.07 | 1 | 365 | 11.5118 | 0.53547 | 12 | 0.04729
41510 | 14.025 | 1 | 365 | 16.0331 | 0.099299 | 16 | 0.1324
39013 | 8.06 | 1 | 365 | 9.214 | 0.64209 | 9 | 0.85612
41216 | 5.61 | 1 | 365 | 6.4132 | 0.23972 | 6 | 0.65296
38509 | 11.66 | 1 | 365 | 13.3295 | 0.98844 | 14 | 0.31792
41473 | 7.02 | 1 | 365 | 8.0251 | 0.075371 | 8 | 0.10049
34878 | 94.64 | 0.9 | 365 | 97.3715 | 0.1145 | 97 | 0.486
43441 | 6.6 | 1 | 365 | 7.545 | 0.63496 | 8 | 0.17995
47828 | 9 | 1 | 365 | 10.2886 | 0.86586 | 11 | 0.15448
53163 | 6.3 | 1 | 365 | 7.202 | 0.6061 | 7 | 0.80814
43843 | 6.76 | 1 | 365 | 7.7279 | 0.18369 | 7 | 0.91159
56798 | 9 | 1 | 365 | 10.2886 | 0.86586 | 11 | 0.15448
56799 | 6.21 | 1 | 365 | 7.0991 | 0.29744 | 7 | 0.39659
56800 | 11.925 | 1 | 365 | 13.6324 | 0.89726 | 14 | 0.52969
41733 | 7.28 | 1 | 365 | 8.3224 | 0.96705 | 9 | 0.2894
56801 | 4.5 | 1 | 365 | 5.1443 | 0.43293 | 5 | 0.57724
56807 | 6.095 | 1 | 365 | 6.9677 | 0.90305 | 7 | 0.87073
56808 | 9.075 | 1 | 365 | 10.3744 | 0.12308 | 10 | 0.49743
40307 | 3.64 | 1 | 365 | 4.1612 | 0.48353 | 4 | 0.6447
56791 | 4.14 | 1 | 365 | 4.7328 | 0.1983 | 4 | 0.93106
38194 | 7.8 | 1 | 365 | 8.9168 | 0.75041 | 9 | 0.66722
56818 | 9.3 | 1 | 365 | 10.6316 | 0.89472 | 11 | 0.5263
41648 | 7.14 | 1 | 365 | 8.1623 | 0.48692 | 8 | 0.64922
41214 | 6.12 | 1 | 365 | 6.9963 | 0.98878 | 7 | 0.98505
46428 | 6 | 1 | 365 | 6.8591 | 0.57724 | 7 | 0.43632
48289 | 7.2 | 1 | 365 | 8.2309 | 0.69269 | 8 | 0.92358
38344 | 7.28 | 1 | 365 | 8.3224 | 0.96705 | 9 | 0.2894
52582 | 7.125 | 1 | 365 | 8.1452 | 0.43547 | 8 | 0.58063
52956 | 7.8 | 1 | 365 | 8.9168 | 0.75041 | 9 | 0.66722
48524 | 6.76 | 1 | 365 | 7.7279 | 0.18369 | 7 | 0.91159
48523 | 5.2 | 1 | 365 | 5.9445 | 0.83361 | 6 | 0.77814
41851 | 4.94 | 1 | 365 | 5.6473 | 0.94193 | 6 | 0.58924
47651 | 6.3 | 1 | 365 | 7.202 | 0.6061 | 7 | 0.80814
56918 | 3.71 | 1 | 365 | 4.2412 | 0.72359 | 4 | 0.96479
40044 | 12.22 | 1 | 365 | 13.9697 | 0.90898 | 14 | 0.87864
56898 | 6.16 | 1 | 365 | 7.042 | 0.12597 | 7 | 0.16796
56831 | 9.805 | 1 | 365 | 11.2089 | 0.62664 | 11 | 0.83552
42399 | 12.24 | 1 | 365 | 13.9925 | 0.97757 | 14 | 0.97009
42398 | 5.98 | 1 | 365 | 6.8362 | 0.50865 | 7 | 0.34487
42134 | 5.61 | 1 | 365 | 6.4132 | 0.23972 | 6 | 0.65296
41581 | 2.295 | 1 | 365 | 2.6236 | 0.87079 | 3 | 0.49439
41728 | 8.06 | 1 | 365 | 9.214 | 0.64209 | 9 | 0.85612
39128 | 2.08 | 1 | 365 | 2.3778 | 0.13344 | 2 | 0.51126
39116 | 6.5 | 1 | 365 | 7.4307 | 0.29201 | 7 | 0.72268
41434 | 7.14 | 1 | 365 | 8.1623 | 0.48692 | 8 | 0.64922
39921 | 7.28 | 1 | 365 | 8.3224 | 0.96705 | 9 | 0.2894
37864 | 5.355 | 1 | 365 | 6.1217 | 0.36519 | 6 | 0.48692
53151 | 5.865 | 1 | 365 | 6.7048 | 0.11425 | 6 | 0.819
41424 | 7.54 | 1 | 365 | 8.6196 | 0.85873 | 9 | 0.47831
42213 | 3.38 | 1 | 365 | 3.8639 | 0.59185 | 4 | 0.45579
41213 | 6.375 | 1 | 365 | 7.2878 | 0.86332 | 8 | 0.15109
53159 | 8.32 | 1 | 365 | 9.5113 | 0.53377 | 10 | 0.04503
53161 | 3.06 | 1 | 365 | 3.4981 | 0.49439 | 3 | 0.99252
53169 | 10.53 | 1 | 365 | 12.0377 | 0.11306 | 12 | 0.15074
41794 | 9.62 | 1 | 365 | 10.9974 | 0.99217 | 11 | 0.98957
42603 | 9.945 | 1 | 365 | 11.3689 | 0.10678 | 11 | 0.4757
53170 | 8.84 | 1 | 365 | 10.1057 | 0.31713 | 10 | 0.42284
39455 | 6.48 | 1 | 365 | 7.4078 | 0.22342 | 7 | 0.63123
41562 | 6.5 | 1 | 365 | 7.4307 | 0.29201 | 7 | 0.72268
53171 | 6.885 | 1 | 365 | 7.8708 | 0.61238 | 8 | 0.48318
37921 | 3.64 | 1 | 365 | 4.1612 | 0.48353 | 4 | 0.6447
40027 | 9.62 | 1 | 365 | 10.9974 | 0.99217 | 11 | 0.98957
41900 | 11.395 | 1 | 365 | 13.0265 | 0.079608 | 13 | 0.10614
37779 | 7.8 | 1 | 365 | 8.9168 | 0.75041 | 9 | 0.66722
39615 | 3.9 | 1 | 365 | 4.4584 | 0.37521 | 4 | 0.83361
38195 | 7.54 | 1 | 365 | 8.6196 | 0.85873 | 9 | 0.47831
41841 | 5.2 | 1 | 365 | 5.9445 | 0.83361 | 6 | 0.77814
38319 | 9.1 | 1 | 365 | 10.4029 | 0.20881 | 10 | 0.61175
40255 | 6.76 | 1 | 365 | 7.7279 | 0.18369 | 7 | 0.91159
38493 | 10.14 | 1 | 365 | 11.5918 | 0.77554 | 12 | 0.36738
38902 | 5.46 | 1 | 365 | 6.2418 | 0.72529 | 6 | 0.96705
39718 | 13.26 | 1 | 365 | 15.1586 | 0.4757 | 15 | 0.63427
50631 | 6.75 | 1 | 365 | 7.7165 | 0.1494 | 7 | 0.86586
40484 | 9.62 | 1 | 365 | 10.9974 | 0.99217 | 11 | 0.98957
42907 | 4.42 | 1 | 365 | 5.0529 | 0.15857 | 5 | 0.21142
38868 | 2.86 | 1 | 365 | 3.2695 | 0.80848 | 4 | 0.077979
45897 | 2.86 | 1 | 365 | 3.2695 | 0.80848 | 4 | 0.077979
42461 | 5.035 | 1 | 365 | 5.7559 | 0.26773 | 6 | 0.023645
40668 | 7.155 | 1 | 365 | 8.1795 | 0.53836 | 8 | 0.71781
37816 | 4.68 | 1 | 365 | 5.3501 | 0.050247 | 5 | 0.40033
41853 | 7.65 | 1 | 365 | 8.7453 | 0.23598 | 8 | 0.98131
37974 | 11.96 | 1 | 365 | 13.6724 | 0.017298 | 13 | 0.68973
41457 | 7.28 | 1 | 365 | 8.3224 | 0.96705 | 9 | 0.2894
41094 | 8.32 | 1 | 365 | 9.5113 | 0.53377 | 10 | 0.04503
45346 | 2.86 | 1 | 365 | 3.2695 | 0.80848 | 4 | 0.077979
53174 | 7.14 | 1 | 365 | 8.1623 | 0.48692 | 8 | 0.64922
39362 | 7.65 | 1 | 365 | 8.7453 | 0.23598 | 8 | 0.98131
41455 | 4.42 | 1 | 365 | 5.0529 | 0.15857 | 5 | 0.21142
39860 | 4.59 | 1 | 365 | 5.2472 | 0.74159 | 5 | 0.98878
43116 | 3.12 | 1 | 365 | 3.5667 | 0.70016 | 4 | 0.26689
42362 | 7.42 | 1 | 365 | 8.4824 | 0.44719 | 8 | 0.92958
41309 | 3.12 | 1 | 365 | 3.5667 | 0.70016 | 4 | 0.26689
45362 | 4.335 | 1 | 365 | 4.9557 | 0.86706 | 5 | 0.82274
42972 | 7.65 | 1 | 365 | 8.7453 | 0.23598 | 8 | 0.98131
41578 | 7.8 | 1 | 365 | 8.9168 | 0.75041 | 9 | 0.66722
41292 | 4.59 | 1 | 365 | 5.2472 | 0.74159 | 5 | 0.98878
40859 | 4.16 | 1 | 365 | 4.7556 | 0.26689 | 5 | 0.022515
38939 | 14.04 | 1 | 365 | 16.0502 | 0.15074 | 16 | 0.20099
45668 | 9.18 | 1 | 365 | 10.4944 | 0.48318 | 10 | 0.97757
41129 | 5.1 | 1 | 365 | 5.8302 | 0.49065 | 6 | 0.32087
40762 | 9.36 | 1 | 365 | 10.7002 | 0.10049 | 10 | 0.80066
45666 | 6.12 | 1 | 365 | 6.9963 | 0.98878 | 7 | 0.98505
40229 | 5.98 | 1 | 365 | 6.8362 | 0.50865 | 7 | 0.34487
39336 | 3.12 | 1 | 365 | 3.5667 | 0.70016 | 4 | 0.26689
43303 | 5.035 | 1 | 365 | 5.7559 | 0.26773 | 6 | 0.023645
39517 | 4.845 | 1 | 365 | 5.5387 | 0.61612 | 6 | 0.15483
39660 | 4.94 | 1 | 365 | 5.6473 | 0.94193 | 6 | 0.58924
40295 | 4.68 | 1 | 365 | 5.3501 | 0.050247 | 5 | 0.40033
53165 | 6.24 | 1 | 365 | 7.1334 | 0.40033 | 7 | 0.53377
53172 | 4.59 | 1 | 365 | 5.2472 | 0.74159 | 5 | 0.98878
45941 | 9.1 | 1 | 365 | 10.4029 | 0.20881 | 10 | 0.61175
53177 | 12.48 | 1 | 365 | 14.2669 | 0.80066 | 15 | 0.067546
53175 | 7.395 | 1 | 365 | 8.4538 | 0.36145 | 8 | 0.81526
39951 | 7.02 | 1 | 365 | 8.0251 | 0.075371 | 8 | 0.10049
53183 | 3.38 | 1 | 365 | 3.8639 | 0.59185 | 4 | 0.45579
38512 | 6.24 | 1 | 365 | 7.1334 | 0.40033 | 7 | 0.53377
39399 | 7.02 | 1 | 365 | 8.0251 | 0.075371 | 8 | 0.10049
38908 | 10.14 | 1 | 365 | 11.5918 | 0.77554 | 12 | 0.36738
39993 | 6.625 | 1 | 365 | 7.5736 | 0.7207 | 8 | 0.29427
40537 | 4.68 | 1 | 365 | 5.3501 | 0.050247 | 5 | 0.40033
40156 | 4.94 | 1 | 365 | 5.6473 | 0.94193 | 6 | 0.58924
39253 | 3.9 | 1 | 365 | 4.4584 | 0.37521 | 4 | 0.83361
39440 | 5.035 | 1 | 365 | 5.7559 | 0.26773 | 6 | 0.023645
38028 | 5.72 | 1 | 365 | 6.539 | 0.61697 | 7 | 0.15596
38888 | 12.22 | 1 | 365 | 13.9697 | 0.90898 | 14 | 0.87864
40881 | 8.58 | 1 | 365 | 9.8085 | 0.42545 | 10 | 0.23394
40938 | 4.94 | 1 | 365 | 5.6473 | 0.94193 | 6 | 0.58924
40827 | 6.095 | 1 | 365 | 6.9677 | 0.90305 | 7 | 0.87073
42393 | 4.42 | 1 | 365 | 5.0529 | 0.15857 | 5 | 0.21142
38204 | 5.2 | 1 | 365 | 5.9445 | 0.83361 | 6 | 0.77814
41386 | 7.14 | 1 | 365 | 8.1623 | 0.48692 | 8 | 0.64922
39092 | 11.96 | 1 | 365 | 13.6724 | 0.017298 | 13 | 0.68973
53255 | 3.315 | 1 | 365 | 3.7896 | 0.36893 | 4 | 0.15857
53315 | 4.42 | 1 | 365 | 5.0529 | 0.15857 | 5 | 0.21142
41469 | 7.02 | 1 | 365 | 8.0251 | 0.075371 | 8 | 0.10049
53362 | 5.2 | 1 | 365 | 5.9445 | 0.83361 | 6 | 0.77814
53393 | 7.65 | 1 | 365 | 8.7453 | 0.23598 | 8 | 0.98131
53395 | 5.355 | 1 | 365 | 6.1217 | 0.36519 | 6 | 0.48692
53398 | 11.18 | 1 | 365 | 12.7808 | 0.34226 | 13 | 0.12301
53411 | 7.395 | 1 | 365 | 8.4538 | 0.36145 | 8 | 0.81526
53417 | 5.355 | 1 | 365 | 6.1217 | 0.36519 | 6 | 0.48692
53422 | 5.61 | 1 | 365 | 6.4132 | 0.23972 | 6 | 0.65296
53426 | 5.46 | 1 | 365 | 6.2418 | 0.72529 | 6 | 0.96705
53188 | 2.805 | 1 | 365 | 3.2066 | 0.61986 | 3 | 0.82648
53432 | 5.1 | 1 | 365 | 5.8302 | 0.49065 | 6 | 0.32087
53435 | 8.16 | 1 | 365 | 9.3283 | 0.98505 | 10 | 0.3134
53433 | 8.16 | 1 | 365 | 9.3283 | 0.98505 | 10 | 0.3134
53436 | 6.63 | 1 | 365 | 7.5793 | 0.73785 | 8 | 0.31713
53438 | 9.69 | 1 | 365 | 11.0774 | 0.23224 | 11 | 0.30966
53201 | 6.12 | 1 | 365 | 6.9963 | 0.98878 | 7 | 0.98505
53439 | 5.565 | 1 | 365 | 6.3618 | 0.08539 | 6 | 0.44719
53440 | 10.66 | 1 | 365 | 12.1863 | 0.5589 | 12 | 0.7452
53442 | 7.28 | 1 | 365 | 8.3224 | 0.96705 | 9 | 0.2894
35273 | 105.28 | 0.9 | 365 | 108.3186 | 0.95577 | 109 | 0.27437
53447 | 5.1 | 1 | 365 | 5.8302 | 0.49065 | 6 | 0.32087
53213 | 7.395 | 1 | 365 | 8.4538 | 0.36145 | 8 | 0.81526
53456 | 8.32 | 1 | 365 | 9.5113 | 0.53377 | 10 | 0.04503
53458 | 4.94 | 1 | 365 | 5.6473 | 0.94193 | 6 | 0.58924
53222 | 8.415 | 1 | 365 | 9.6199 | 0.85958 | 10 | 0.47944
53223 | 9.69 | 1 | 365 | 11.0774 | 0.23224 | 11 | 0.30966
53224 | 7.42 | 1 | 365 | 8.4824 | 0.44719 | 8 | 0.92958
53228 | 9.69 | 1 | 365 | 11.0774 | 0.23224 | 11 | 0.30966
53227 | 8.415 | 1 | 365 | 9.6199 | 0.85958 | 10 | 0.47944
53230 | 9.62 | 1 | 365 | 10.9974 | 0.99217 | 11 | 0.98957
53249 | 9.69 | 1 | 365 | 11.0774 | 0.23224 | 11 | 0.30966
53253 | 2.805 | 1 | 365 | 3.2066 | 0.61986 | 3 | 0.82648
53256 | 2.04 | 1 | 365 | 2.3321 | 0.99626 | 3 | 0.32835
53257 | 9.435 | 1 | 365 | 10.7859 | 0.35771 | 11 | 0.14361
40476 | 6.24 | 1 | 365 | 7.1334 | 0.40033 | 7 | 0.53377
53260 | 10.92 | 1 | 365 | 12.4835 | 0.45058 | 12 | 0.9341
53265 | 6.5 | 1 | 365 | 7.4307 | 0.29201 | 7 | 0.72268
43750 | 7.395 | 1 | 365 | 8.4538 | 0.36145 | 8 | 0.81526
52906 | 8.84 | 1 | 365 | 10.1057 | 0.31713 | 10 | 0.42284
41365 | 16.32 | 1 | 365 | 18.6567 | 0.97009 | 19 | 0.62679
40569 | 4.16 | 1 | 365 | 4.7556 | 0.26689 | 5 | 0.022515
53267 | 8.84 | 1 | 365 | 10.1057 | 0.31713 | 10 | 0.42284
41813 | 5.565 | 1 | 365 | 6.3618 | 0.08539 | 6 | 0.44719
53268 | 3.825 | 1 | 365 | 4.3727 | 0.11799 | 4 | 0.49065
53270 | 7.905 | 1 | 365 | 9.0368 | 0.11051 | 9 | 0.14735
53273 | 5.355 | 1 | 365 | 6.1217 | 0.36519 | 6 | 0.48692
53279 | 10.2 | 1 | 365 | 11.6604 | 0.98131 | 12 | 0.64174
40934 | 5.3 | 1 | 365 | 6.0589 | 0.17656 | 6 | 0.23542
53276 | 3.9 | 1 | 365 | 4.4584 | 0.37521 | 4 | 0.83361
53284 | 4.16 | 1 | 365 | 4.7556 | 0.26689 | 5 | 0.022515
53180 | 5.61 | 1 | 365 | 6.4132 | 0.23972 | 6 | 0.65296
53486 | 3.9 | 1 | 365 | 4.4584 | 0.37521 | 4 | 0.83361
53609 | 11.73 | 1 | 365 | 13.4095 | 0.2285 | 13 | 0.63801
53559 | 6.885 | 1 | 365 | 7.8708 | 0.61238 | 8 | 0.48318
53619 | 3.825 | 1 | 365 | 4.3727 | 0.11799 | 4 | 0.49065
53614 | 4.59 | 1 | 365 | 5.2472 | 0.74159 | 5 | 0.98878
53620 | 10.66 | 1 | 365 | 12.1863 | 0.5589 | 12 | 0.7452
53631 | 8.67 | 1 | 365 | 9.9114 | 0.73411 | 10 | 0.64548
53622 | 7.02 | 1 | 365 | 8.0251 | 0.075371 | 8 | 0.10049
53627 | 14.04 | 1 | 365 | 16.0502 | 0.15074 | 16 | 0.20099
53633 | 2.805 | 1 | 365 | 3.2066 | 0.61986 | 3 | 0.82648
53637 | 9.36 | 1 | 365 | 10.7002 | 0.10049 | 10 | 0.80066
53636 | 9.18 | 1 | 365 | 10.4944 | 0.48318 | 10 | 0.97757
53630 | 3.12 | 1 | 365 | 3.5667 | 0.70016 | 4 | 0.26689
53638 | 7.54 | 1 | 365 | 8.6196 | 0.85873 | 9 | 0.47831
53661 | 4.94 | 1 | 365 | 5.6473 | 0.94193 | 6 | 0.58924
53642 | 4.08 | 1 | 365 | 4.6642 | 0.99252 | 5 | 0.6567
53664 | 8.06 | 1 | 365 | 9.214 | 0.64209 | 9 | 0.85612
53667 | 10.455 | 1 | 365 | 11.9519 | 0.85584 | 12 | 0.80779
53669 | 11.73 | 1 | 365 | 13.4095 | 0.2285 | 13 | 0.63801
39411 | 6.24 | 1 | 365 | 7.1334 | 0.40033 | 7 | 0.53377
39045 | 7.8 | 1 | 365 | 8.9168 | 0.75041 | 9 | 0.66722
41263 | 8.58 | 1 | 365 | 9.8085 | 0.42545 | 10 | 0.23394
42123 | 4.845 | 1 | 365 | 5.5387 | 0.61612 | 6 | 0.15483
39287 | 2.08 | 1 | 365 | 2.3778 | 0.13344 | 2 | 0.51126
42903 | 13.26 | 1 | 365 | 15.1586 | 0.4757 | 15 | 0.63427
41898 | 5.2 | 1 | 365 | 5.9445 | 0.83361 | 6 | 0.77814
40851 | 8.32 | 1 | 365 | 9.5113 | 0.53377 | 10 | 0.04503
41906 | 5.2 | 1 | 365 | 5.9445 | 0.83361 | 6 | 0.77814
40413 | 9.1 | 1 | 365 | 10.4029 | 0.20881 | 10 | 0.61175
42274 | 6.5 | 1 | 365 | 7.4307 | 0.29201 | 7 | 0.72268
39726 | 8.32 | 1 | 365 | 9.5113 | 0.53377 | 10 | 0.04503
39343 | 8.32 | 1 | 365 | 9.5113 | 0.53377 | 10 | 0.04503
40019 | 4.42 | 1 | 365 | 5.0529 | 0.15857 | 5 | 0.21142
45042 | 5.3 | 1 | 365 | 6.0589 | 0.17656 | 6 | 0.23542
40234 | 4.94 | 1 | 365 | 5.6473 | 0.94193 | 6 | 0.58924
37608 | 11.18 | 1 | 365 | 12.7808 | 0.34226 | 13 | 0.12301
45646 | 2.6 | 1 | 365 | 2.9723 | 0.9168 | 3 | 0.88907
39998 | 2.16 | 1 | 365 | 2.4693 | 0.40781 | 2 | 0.87708
40730 | 8.32 | 1 | 365 | 9.5113 | 0.53377 | 10 | 0.04503
46234 | 9.36 | 1 | 365 | 10.7002 | 0.10049 | 10 | 0.80066
33067 | 9.88 | 1 | 365 | 11.2946 | 0.88386 | 12 | 0.17847
45462 | 4.68 | 1 | 365 | 5.3501 | 0.050247 | 5 | 0.40033
47628 | 4.68 | 1 | 365 | 5.3501 | 0.050247 | 5 | 0.40033
54579 | 5.67 | 1 | 365 | 6.4818 | 0.44549 | 6 | 0.92732
54561 | 7.65 | 1 | 365 | 8.7453 | 0.23598 | 8 | 0.98131
54545 | 9.45 | 1 | 365 | 10.8031 | 0.40915 | 11 | 0.2122
54539 | 12.6 | 1 | 365 | 14.4041 | 0.2122 | 14 | 0.61627
54538 | 8.829 | 1 | 365 | 10.0931 | 0.27941 | 10 | 0.37254
54531 | 9.6 | 1 | 365 | 10.9745 | 0.92358 | 11 | 0.89811
54528 | 5.865 | 1 | 365 | 6.7048 | 0.11425 | 6 | 0.819
41423 | 3.64 | 1 | 365 | 4.1612 | 0.48353 | 4 | 0.6447
54526 | 8.41 | 1 | 365 | 9.6141 | 0.84243 | 10 | 0.45658
38700 | 6.63 | 1 | 365 | 7.5793 | 0.73785 | 8 | 0.31713
54518 | 6.885 | 1 | 365 | 7.8708 | 0.61238 | 8 | 0.48318
54517 | 3.15 | 1 | 365 | 3.601 | 0.80305 | 4 | 0.40407
39237 | 4.94 | 1 | 365 | 5.6473 | 0.94193 | 6 | 0.58924
54349 | 11.52 | 1 | 365 | 13.1694 | 0.5083 | 13 | 0.67773
54348 | 7.65 | 1 | 365 | 8.7453 | 0.23598 | 8 | 0.98131
54288 | 6 | 1 | 365 | 6.8591 | 0.57724 | 7 | 0.43632
54287 | 6.93 | 1 | 365 | 7.9222 | 0.76671 | 8 | 0.68895
45737 | 2.86 | 1 | 365 | 3.2695 | 0.80848 | 4 | 0.077979
54286 | 6.24 | 1 | 365 | 7.1334 | 0.40033 | 7 | 0.53377
41796 | 7.02 | 1 | 365 | 8.0251 | 0.075371 | 8 | 0.10049
41750 | 9.36 | 1 | 365 | 10.7002 | 0.10049 | 10 | 0.80066
40635 | 5.46 | 1 | 365 | 6.2418 | 0.72529 | 6 | 0.96705
41711 | 8.58 | 1 | 365 | 9.8085 | 0.42545 | 10 | 0.23394
40079 | 14.04 | 1 | 365 | 16.0502 | 0.15074 | 16 | 0.20099
39576 | 10.4 | 1 | 365 | 11.8891 | 0.66722 | 12 | 0.55629
40025 | 5.46 | 1 | 365 | 6.2418 | 0.72529 | 6 | 0.96705
39647 | 5.865 | 1 | 365 | 6.7048 | 0.11425 | 6 | 0.819
38883 | 14.04 | 1 | 365 | 16.0502 | 0.15074 | 16 | 0.20099
42270 | 5.355 | 1 | 365 | 6.1217 | 0.36519 | 6 | 0.48692
40461 | 10.4 | 1 | 365 | 11.8891 | 0.66722 | 12 | 0.55629
39628 | 13.26 | 1 | 365 | 15.1586 | 0.4757 | 15 | 0.63427
47768 | 9.435 | 1 | 365 | 10.7859 | 0.35771 | 11 | 0.14361
41545 | 4.42 | 1 | 365 | 5.0529 | 0.15857 | 5 | 0.21142
50308 | 8.06 | 1 | 365 | 9.214 | 0.64209 | 9 | 0.85612
40002 | 10.92 | 1 | 365 | 12.4835 | 0.45058 | 12 | 0.9341
38601 | 7.905 | 1 | 365 | 9.0368 | 0.11051 | 9 | 0.14735
50624 | 5.3 | 1 | 365 | 6.0589 | 0.17656 | 6 | 0.23542
40077 | 11.44 | 1 | 365 | 13.078 | 0.23394 | 13 | 0.31192
43698 | 7.95 | 1 | 365 | 9.0883 | 0.26484 | 9 | 0.35312
38757 | 2.65 | 1 | 365 | 3.0294 | 0.088281 | 3 | 0.11771
40194 | 6.5 | 1 | 365 | 7.4307 | 0.29201 | 7 | 0.72268
42973 | 5.2 | 1 | 365 | 5.9445 | 0.83361 | 6 | 0.77814
42091 | 7.02 | 1 | 365 | 8.0251 | 0.075371 | 8 | 0.10049
41839 | 7.54 | 1 | 365 | 8.6196 | 0.85873 | 9 | 0.47831
50391 | 8.215 | 1 | 365 | 9.3912 | 0.17367 | 9 | 0.56489
42339 | 7.02 | 1 | 365 | 8.0251 | 0.075371 | 8 | 0.10049
38242 | 5.2 | 1 | 365 | 5.9445 | 0.83361 | 6 | 0.77814
40571 | 15.86 | 1 | 365 | 18.1308 | 0.3925 | 18 | 0.52334
39023 | 4.59 | 1 | 365 | 5.2472 | 0.74159 | 5 | 0.98878
39235 | 2.86 | 1 | 365 | 3.2695 | 0.80848 | 4 | 0.077979
41506 | 3.06 | 1 | 365 | 3.4981 | 0.49439 | 3 | 0.99252
40150 | 8.67 | 1 | 365 | 9.9114 | 0.73411 | 10 | 0.64548
41948 | 9.275 | 1 | 365 | 10.603 | 0.80898 | 11 | 0.41198
41852 | 3.975 | 1 | 365 | 4.5441 | 0.63242 | 5 | 0.17656
39511 | 6.76 | 1 | 365 | 7.7279 | 0.18369 | 7 | 0.91159
43019 | 7.905 | 1 | 365 | 9.0368 | 0.11051 | 9 | 0.14735
43131 | 19.38 | 1 | 365 | 22.1548 | 0.46449 | 22 | 0.61931
50519 | 10.71 | 1 | 365 | 12.2435 | 0.73037 | 12 | 0.97383
39238 | 11.96 | 1 | 365 | 13.6724 | 0.017298 | 13 | 0.68973
37985 | 9.1 | 1 | 365 | 10.4029 | 0.20881 | 10 | 0.61175
53203 | 6.375 | 1 | 365 | 7.2878 | 0.86332 | 8 | 0.15109
53208 | 2.805 | 1 | 365 | 3.2066 | 0.61986 | 3 | 0.82648
53248 | 4.59 | 1 | 365 | 5.2472 | 0.74159 | 5 | 0.98878
53182 | 5.2 | 1 | 365 | 5.9445 | 0.83361 | 6 | 0.77814
41741 | 3.445 | 1 | 365 | 3.9383 | 0.81477 | 4 | 0.75302
53271 | 7.14 | 1 | 365 | 8.1623 | 0.48692 | 8 | 0.64922
40995 | 3.64 | 1 | 365 | 4.1612 | 0.48353 | 4 | 0.6447
39035 | 14.04 | 1 | 365 | 16.0502 | 0.15074 | 16 | 0.20099
41339 | 13.52 | 1 | 365 | 15.4558 | 0.36738 | 15 | 0.82317
40458 | 2.08 | 1 | 365 | 2.3778 | 0.13344 | 2 | 0.51126
45311 | 4.68 | 1 | 365 | 5.3501 | 0.050247 | 5 | 0.40033
41617 | 4.16 | 1 | 365 | 4.7556 | 0.26689 | 5 | 0.022515
42478 | 14.025 | 1 | 365 | 16.0331 | 0.099299 | 16 | 0.1324
40724 | 10.4 | 1 | 365 | 11.8891 | 0.66722 | 12 | 0.55629
38173 | 8.32 | 1 | 365 | 9.5113 | 0.53377 | 10 | 0.04503
38931 | 7.8 | 1 | 365 | 8.9168 | 0.75041 | 9 | 0.66722
43634 | 3.57 | 1 | 365 | 4.0812 | 0.24346 | 4 | 0.32461
42944 | 6.63 | 1 | 365 | 7.5793 | 0.73785 | 8 | 0.31713
41655 | 9.1 | 1 | 365 | 10.4029 | 0.20881 | 10 | 0.61175
43300 | 10.4 | 1 | 365 | 11.8891 | 0.66722 | 12 | 0.55629
40144 | 10.66 | 1 | 365 | 12.1863 | 0.5589 | 12 | 0.7452
41564 | 3.825 | 1 | 365 | 4.3727 | 0.11799 | 4 | 0.49065
38741 | 10.66 | 1 | 365 | 12.1863 | 0.5589 | 12 | 0.7452
43288 | 4.32 | 1 | 365 | 4.9385 | 0.81561 | 5 | 0.75415
40177 | 8.84 | 1 | 365 | 10.1057 | 0.31713 | 10 | 0.42284
39434 | 5.72 | 1 | 365 | 6.539 | 0.61697 | 7 | 0.15596
38554 | 8.37 | 1 | 365 | 9.5684 | 0.70525 | 10 | 0.27367
43323 | 7.14 | 1 | 365 | 8.1623 | 0.48692 | 8 | 0.64922
41761 | 2.86 | 1 | 365 | 3.2695 | 0.80848 | 4 | 0.077979
41644 | 6.5 | 1 | 365 | 7.4307 | 0.29201 | 7 | 0.72268
37785 | 2.97 | 1 | 365 | 3.3952 | 0.18573 | 3 | 0.58098
42116 | 6.76 | 1 | 365 | 7.7279 | 0.18369 | 7 | 0.91159
38316 | 6.76 | 1 | 365 | 7.7279 | 0.18369 | 7 | 0.91159
41326 | 5.355 | 1 | 365 | 6.1217 | 0.36519 | 6 | 0.48692
38320 | 11.18 | 1 | 365 | 12.7808 | 0.34226 | 13 | 0.12301
41170 | 4.59 | 1 | 365 | 5.2472 | 0.74159 | 5 | 0.98878
45120 | 2.86 | 1 | 365 | 3.2695 | 0.80848 | 4 | 0.077979
39017 | 5.355 | 1 | 365 | 6.1217 | 0.36519 | 6 | 0.48692
38832 | 11.96 | 1 | 365 | 13.6724 | 0.017298 | 13 | 0.68973
41628 | 7.8 | 1 | 365 | 8.9168 | 0.75041 | 9 | 0.66722
41013 | 12.22 | 1 | 365 | 13.9697 | 0.90898 | 14 | 0.87864
41868 | 3.825 | 1 | 365 | 4.3727 | 0.11799 | 4 | 0.49065
50458 | 7.28 | 1 | 365 | 8.3224 | 0.96705 | 9 | 0.2894
42032 | 7.54 | 1 | 365 | 8.6196 | 0.85873 | 9 | 0.47831
37578 | 8.06 | 1 | 365 | 9.214 | 0.64209 | 9 | 0.85612
42601 | 7.685 | 1 | 365 | 8.7853 | 0.35601 | 9 | 0.14135
38166 | 3.38 | 1 | 365 | 3.8639 | 0.59185 | 4 | 0.45579
40694 | 11.18 | 1 | 365 | 12.7808 | 0.34226 | 13 | 0.12301
47381 | 3.64 | 1 | 365 | 4.1612 | 0.48353 | 4 | 0.6447
46601 | 5.98 | 1 | 365 | 6.8362 | 0.50865 | 7 | 0.34487
39178 | 6.24 | 1 | 365 | 7.1334 | 0.40033 | 7 | 0.53377
38912 | 8.58 | 1 | 365 | 9.8085 | 0.42545 | 10 | 0.23394
39708 | 9.88 | 1 | 365 | 11.2946 | 0.88386 | 12 | 0.17847
38914 | 5.98 | 1 | 365 | 6.8362 | 0.50865 | 7 | 0.34487
38371 | 6.24 | 1 | 365 | 7.1334 | 0.40033 | 7 | 0.53377
42357 | 5.98 | 1 | 365 | 6.8362 | 0.50865 | 7 | 0.34487
39565 | 5.2 | 1 | 365 | 5.9445 | 0.83361 | 6 | 0.77814
41046 | 7.8 | 1 | 365 | 8.9168 | 0.75041 | 9 | 0.66722
39118 | 5.46 | 1 | 365 | 6.2418 | 0.72529 | 6 | 0.96705
41521 | 7.8 | 1 | 365 | 8.9168 | 0.75041 | 9 | 0.66722
41373 | 8.37 | 1 | 365 | 9.5684 | 0.70525 | 10 | 0.27367
37861 | 5.035 | 1 | 365 | 5.7559 | 0.26773 | 6 | 0.023645
41798 | 3.9 | 1 | 365 | 4.4584 | 0.37521 | 4 | 0.83361
40946 | 10.66 | 1 | 365 | 12.1863 | 0.5589 | 12 | 0.7452
40707 | 8.84 | 1 | 365 | 10.1057 | 0.31713 | 10 | 0.42284
47446 | 12.19 | 1 | 365 | 13.9354 | 0.80609 | 14 | 0.74146
41951 | 9.88 | 1 | 365 | 11.2946 | 0.88386 | 12 | 0.17847
41789 | 3.57 | 1 | 365 | 4.0812 | 0.24346 | 4 | 0.32461
41269 | 5.2 | 1 | 365 | 5.9445 | 0.83361 | 6 | 0.77814
43820 | 11.395 | 1 | 365 | 13.0265 | 0.079608 | 13 | 0.10614
38907 | 6.63 | 1 | 365 | 7.5793 | 0.73785 | 8 | 0.31713
42363 | 4.845 | 1 | 365 | 5.5387 | 0.61612 | 6 | 0.15483
38314 | 9.36 | 1 | 365 | 10.7002 | 0.10049 | 10 | 0.80066
41544 | 5.3 | 1 | 365 | 6.0589 | 0.17656 | 6 | 0.23542
43746 | 13.26 | 1 | 365 | 15.1586 | 0.4757 | 15 | 0.63427
46019 | 14.82 | 1 | 365 | 16.9419 | 0.82578 | 17 | 0.76771
50292 | 10.6 | 1 | 365 | 12.1177 | 0.35312 | 12 | 0.47083
47501 | 3.315 | 1 | 365 | 3.7896 | 0.36893 | 4 | 0.15857
42487 | 3.64 | 1 | 365 | 4.1612 | 0.48353 | 4 | 0.6447
41686 | 3.9 | 1 | 365 | 4.4584 | 0.37521 | 4 | 0.83361
37877 | 13.78 | 1 | 365 | 15.753 | 0.25906 | 16 | 0.012082
41732 | 9.62 | 1 | 365 | 10.9974 | 0.99217 | 11 | 0.98957
38724 | 6.76 | 1 | 365 | 7.7279 | 0.18369 | 7 | 0.91159
39586 | 9.36 | 1 | 365 | 10.7002 | 0.10049 | 10 | 0.80066
40863 | 5.865 | 1 | 365 | 6.7048 | 0.11425 | 6 | 0.819
50213 | 4.335 | 1 | 365 | 4.9557 | 0.86706 | 5 | 0.82274
41025 | 12.455 | 1 | 365 | 14.2383 | 0.71492 | 14 | 0.95323
50310 | 8.84 | 1 | 365 | 10.1057 | 0.31713 | 10 | 0.42284
43709 | 2.08 | 1 | 365 | 2.3778 | 0.13344 | 2 | 0.51126
39709 | 2.295 | 1 | 365 | 2.6236 | 0.87079 | 3 | 0.49439
45359 | 7.8 | 1 | 365 | 8.9168 | 0.75041 | 9 | 0.66722
39520 | 5.72 | 1 | 365 | 6.539 | 0.61697 | 7 | 0.15596
42984 | 8.84 | 1 | 365 | 10.1057 | 0.31713 | 10 | 0.42284
46003 | 4.42 | 1 | 365 | 5.0529 | 0.15857 | 5 | 0.21142
41551 | 13.5 | 1 | 365 | 15.4329 | 0.29879 | 15 | 0.73172
38003 | 2.6 | 1 | 365 | 2.9723 | 0.9168 | 3 | 0.88907
40752 | 5.46 | 1 | 365 | 6.2418 | 0.72529 | 6 | 0.96705
41831 | 11.7 | 1 | 365 | 13.3752 | 0.12562 | 13 | 0.50082
43295 | 4.68 | 1 | 365 | 5.3501 | 0.050247 | 5 | 0.40033
41385 | 4.08 | 1 | 365 | 4.6642 | 0.99252 | 5 | 0.6567
39957 | 2.805 | 1 | 365 | 3.2066 | 0.61986 | 3 | 0.82648
40411 | 3.12 | 1 | 365 | 3.5667 | 0.70016 | 4 | 0.26689
39424 | 12.19 | 1 | 365 | 13.9354 | 0.80609 | 14 | 0.74146
40261 | 7.8 | 1 | 365 | 8.9168 | 0.75041 | 9 | 0.66722
41872 | 4.16 | 1 | 365 | 4.7556 | 0.26689 | 5 | 0.022515
39053 | 12.48 | 1 | 365 | 14.2669 | 0.80066 | 15 | 0.067546
40197 | 4.94 | 1 | 365 | 5.6473 | 0.94193 | 6 | 0.58924
37591 | 8.32 | 1 | 365 | 9.5113 | 0.53377 | 10 | 0.04503
40021 | 3.9 | 1 | 365 | 4.4584 | 0.37521 | 4 | 0.83361
39572 | 2.08 | 1 | 365 | 2.3778 | 0.13344 | 2 | 0.51126
40169 | 10.2 | 1 | 365 | 11.6604 | 0.98131 | 12 | 0.64174
45725 | 3.315 | 1 | 365 | 3.7896 | 0.36893 | 4 | 0.15857
41150 | 11.7 | 1 | 365 | 13.3752 | 0.12562 | 13 | 0.50082
45732 | 3.06 | 1 | 365 | 3.4981 | 0.49439 | 3 | 0.99252
42124 | 9.88 | 1 | 365 | 11.2946 | 0.88386 | 12 | 0.17847
41561 | 8.06 | 1 | 365 | 9.214 | 0.64209 | 9 | 0.85612
45395 | 9.36 | 1 | 365 | 10.7002 | 0.10049 | 10 | 0.80066
39187 | 3.9 | 1 | 365 | 4.4584 | 0.37521 | 4 | 0.83361
39591 | 2.34 | 1 | 365 | 2.675 | 0.025124 | 2 | 0.70016
38049 | 10.455 | 1 | 365 | 11.9519 | 0.85584 | 12 | 0.80779
40748 | 8.48 | 1 | 365 | 9.6942 | 0.082499 | 9 | 0.77667
38066 | 7.54 | 1 | 365 | 8.6196 | 0.85873 | 9 | 0.47831
39427 | 9.18 | 1 | 365 | 10.4944 | 0.48318 | 10 | 0.97757
43183 | 14.535 | 1 | 365 | 16.6161 | 0.84836 | 17 | 0.46449
42043 | 7.02 | 1 | 365 | 8.0251 | 0.075371 | 8 | 0.10049
39494 | 6.5 | 1 | 365 | 7.4307 | 0.29201 | 7 | 0.72268
37730 | 7.395 | 1 | 365 | 8.4538 | 0.36145 | 8 | 0.81526
37595 | 9.62 | 1 | 365 | 10.9974 | 0.99217 | 11 | 0.98957
41445 | 7.54 | 1 | 365 | 8.6196 | 0.85873 | 9 | 0.47831
40145 | 6.24 | 1 | 365 | 7.1334 | 0.40033 | 7 | 0.53377
39319 | 7.905 | 1 | 365 | 9.0368 | 0.11051 | 9 | 0.14735
50722 | 12.74 | 1 | 365 | 14.5641 | 0.69234 | 15 | 0.25645
45036 | 5.335 | 1 | 365 | 6.0989 | 0.2966 | 6 | 0.39546
43757 | 5.72 | 1 | 365 | 6.539 | 0.61697 | 7 | 0.15596
43271 | 5.67 | 1 | 365 | 6.4818 | 0.44549 | 6 | 0.92732
39725 | 11.18 | 1 | 365 | 12.7808 | 0.34226 | 13 | 0.12301
39150 | 10.455 | 1 | 365 | 11.9519 | 0.85584 | 12 | 0.80779
40090 | 7.02 | 1 | 365 | 8.0251 | 0.075371 | 8 | 0.10049
40630 | 5.1 | 1 | 365 | 5.8302 | 0.49065 | 6 | 0.32087
40162 | 2.6 | 1 | 365 | 2.9723 | 0.9168 | 3 | 0.88907
40849 | 4.42 | 1 | 365 | 5.0529 | 0.15857 | 5 | 0.21142
37908 | 12.22 | 1 | 365 | 13.9697 | 0.90898 | 14 | 0.87864
39600 | 6.095 | 1 | 365 | 6.9677 | 0.90305 | 7 | 0.87073
40624 | 13.52 | 1 | 365 | 15.4558 | 0.36738 | 15 | 0.82317
39638 | 6.76 | 1 | 365 | 7.7279 | 0.18369 | 7 | 0.91159
45902 | 7.54 | 1 | 365 | 8.6196 | 0.85873 | 9 | 0.47831
41364 | 4.68 | 1 | 365 | 5.3501 | 0.050247 | 5 | 0.40033
42991 | 3.64 | 1 | 365 | 4.1612 | 0.48353 | 4 | 0.6447
39655 | 4.94 | 1 | 365 | 5.6473 | 0.94193 | 6 | 0.58924
39599 | 10.4 | 1 | 365 | 11.8891 | 0.66722 | 12 | 0.55629
39685 | 10.92 | 1 | 365 | 12.4835 | 0.45058 | 12 | 0.9341
39646 | 10.4 | 1 | 365 | 11.8891 | 0.66722 | 12 | 0.55629
45180 | 10.66 | 1 | 365 | 12.1863 | 0.5589 | 12 | 0.7452
45056 | 10.2 | 1 | 365 | 11.6604 | 0.98131 | 12 | 0.64174
38372 | 8.06 | 1 | 365 | 9.214 | 0.64209 | 9 | 0.85612
39693 | 7.54 | 1 | 365 | 8.6196 | 0.85873 | 9 | 0.47831
39948 | 13.26 | 1 | 365 | 15.1586 | 0.4757 | 15 | 0.63427
40399 | 14.82 | 1 | 365 | 16.9419 | 0.82578 | 17 | 0.76771
45507 | 3.64 | 1 | 365 | 4.1612 | 0.48353 | 4 | 0.6447
38095 | 4.68 | 1 | 365 | 5.3501 | 0.050247 | 5 | 0.40033
40640 | 9.69 | 1 | 365 | 11.0774 | 0.23224 | 11 | 0.30966
39489 | 11.96 | 1 | 365 | 13.6724 | 0.017298 | 13 | 0.68973
39368 | 3.9 | 1 | 365 | 4.4584 | 0.37521 | 4 | 0.83361
48070 | 3.18 | 1 | 365 | 3.6353 | 0.90594 | 4 | 0.54125
39394 | 4.94 | 1 | 365 | 5.6473 | 0.94193 | 6 | 0.58924
41927 | 5.46 | 1 | 365 | 6.2418 | 0.72529 | 6 | 0.96705
40857 | 4.505 | 1 | 365 | 5.15 | 0.45008 | 5 | 0.6001
40248 | 7.905 | 1 | 365 | 9.0368 | 0.11051 | 9 | 0.14735
38294 | 4.68 | 1 | 365 | 5.3501 | 0.050247 | 5 | 0.40033
38823 | 8.32 | 1 | 365 | 9.5113 | 0.53377 | 10 | 0.04503
40425 | 13.26 | 1 | 365 | 15.1586 | 0.4757 | 15 | 0.63427
38416 | 5.67 | 1 | 365 | 6.4818 | 0.44549 | 6 | 0.92732
38363 | 5.94 | 1 | 365 | 6.7905 | 0.37147 | 7 | 0.16196
38270 | 6.76 | 1 | 365 | 7.7279 | 0.18369 | 7 | 0.91159
45799 | 7.685 | 1 | 365 | 8.7853 | 0.35601 | 9 | 0.14135
38335 | 4.42 | 1 | 365 | 5.0529 | 0.15857 | 5 | 0.21142
52693 | 7.02 | 1 | 365 | 8.0251 | 0.075371 | 8 | 0.10049
40045 | 5.2 | 1 | 365 | 5.9445 | 0.83361 | 6 | 0.77814
40629 | 14.04 | 1 | 365 | 16.0502 | 0.15074 | 16 | 0.20099
40370 | 4.16 | 1 | 365 | 4.7556 | 0.26689 | 5 | 0.022515
38611 | 7.54 | 1 | 365 | 8.6196 | 0.85873 | 9 | 0.47831
38952 | 4.94 | 1 | 365 | 5.6473 | 0.94193 | 6 | 0.58924
46562 | 6.76 | 1 | 365 | 7.7279 | 0.18369 | 7 | 0.91159
39381 | 12.48 | 1 | 365 | 14.2669 | 0.80066 | 15 | 0.067546
52602 | 4.59 | 1 | 365 | 5.2472 | 0.74159 | 5 | 0.98878
41534 | 14.045 | 1 | 365 | 16.056 | 0.16789 | 16 | 0.22385
40100 | 7.28 | 1 | 365 | 8.3224 | 0.96705 | 9 | 0.2894
40829 | 11.7 | 1 | 365 | 13.3752 | 0.12562 | 13 | 0.50082
39654 | 14.04 | 1 | 365 | 16.0502 | 0.15074 | 16 | 0.20099
45616 | 4.94 | 1 | 365 | 5.6473 | 0.94193 | 6 | 0.58924
40763 | 2.34 | 1 | 365 | 2.675 | 0.025124 | 2 | 0.70016
48079 | 11.73 | 1 | 365 | 13.4095 | 0.2285 | 13 | 0.63801
43597 | 8.32 | 1 | 365 | 9.5113 | 0.53377 | 10 | 0.04503
41935 | 8.84 | 1 | 365 | 10.1057 | 0.31713 | 10 | 0.42284
39959 | 12.74 | 1 | 365 | 14.5641 | 0.69234 | 15 | 0.25645
43603 | 10.92 | 1 | 365 | 12.4835 | 0.45058 | 12 | 0.9341
37714 | 8.84 | 1 | 365 | 10.1057 | 0.31713 | 10 | 0.42284
42279 | 17.94 | 1 | 365 | 20.5086 | 0.52595 | 21 | 0.034597
45940 | 6.63 | 1 | 365 | 7.5793 | 0.73785 | 8 | 0.31713
42421 | 12.74 | 1 | 365 | 14.5641 | 0.69234 | 15 | 0.25645
45496 | 4.335 | 1 | 365 | 4.9557 | 0.86706 | 5 | 0.82274
39953 | 3.315 | 1 | 365 | 3.7896 | 0.36893 | 4 | 0.15857
41124 | 8.16 | 1 | 365 | 9.3283 | 0.98505 | 10 | 0.3134
41448 | 3.9 | 1 | 365 | 4.4584 | 0.37521 | 4 | 0.83361
40609 | 11.18 | 1 | 365 | 12.7808 | 0.34226 | 13 | 0.12301
39052 | 6.375 | 1 | 365 | 7.2878 | 0.86332 | 8 | 0.15109
45521 | 9.1 | 1 | 365 | 10.4029 | 0.20881 | 10 | 0.61175
43679 | 4.94 | 1 | 365 | 5.6473 | 0.94193 | 6 | 0.58924
41771 | 9.18 | 1 | 365 | 10.4944 | 0.48318 | 10 | 0.97757
43128 | 7.8 | 1 | 365 | 8.9168 | 0.75041 | 9 | 0.66722
38944 | 6.24 | 1 | 365 | 7.1334 | 0.40033 | 7 | 0.53377
45747 | 13.78 | 1 | 365 | 15.753 | 0.25906 | 16 | 0.012082
39560 | 7.65 | 1 | 365 | 8.7453 | 0.23598 | 8 | 0.98131
46154 | 8.32 | 1 | 365 | 9.5113 | 0.53377 | 10 | 0.04503
50594 | 7.65 | 1 | 365 | 8.7453 | 0.23598 | 8 | 0.98131
50466 | 9.62 | 1 | 365 | 10.9974 | 0.99217 | 11 | 0.98957
41390 | 8.67 | 1 | 365 | 9.9114 | 0.73411 | 10 | 0.64548
45075 | 6.63 | 1 | 365 | 7.5793 | 0.73785 | 8 | 0.31713
41721 | 6.24 | 1 | 365 | 7.1334 | 0.40033 | 7 | 0.53377
39398 | 4.42 | 1 | 365 | 5.0529 | 0.15857 | 5 | 0.21142
47937 | 3.315 | 1 | 365 | 3.7896 | 0.36893 | 4 | 0.15857
48431 | 14.045 | 1 | 365 | 16.056 | 0.16789 | 16 | 0.22385
41270 | 11.13 | 1 | 365 | 12.7236 | 0.17078 | 12 | 0.89437
43181 | 4.08 | 1 | 365 | 4.6642 | 0.99252 | 5 | 0.6567
40956 | 10.92 | 1 | 365 | 12.4835 | 0.45058 | 12 | 0.9341
41228 | 3.06 | 1 | 365 | 3.4981 | 0.49439 | 3 | 0.99252
48368 | 9.62 | 1 | 365 | 10.9974 | 0.99217 | 11 | 0.98957
40080 | 8.32 | 1 | 365 | 9.5113 | 0.53377 | 10 | 0.04503
43678 | 7.02 | 1 | 365 | 8.0251 | 0.075371 | 8 | 0.10049
40813 | 12.19 | 1 | 365 | 13.9354 | 0.80609 | 14 | 0.74146
39567 | 8.84 | 1 | 365 | 10.1057 | 0.31713 | 10 | 0.42284
42118 | 5.72 | 1 | 365 | 6.539 | 0.61697 | 7 | 0.15596
50524 | 13.78 | 1 | 365 | 15.753 | 0.25906 | 16 | 0.012082
39596 | 6.24 | 1 | 365 | 7.1334 | 0.40033 | 7 | 0.53377
39340 | 6.24 | 1 | 365 | 7.1334 | 0.40033 | 7 | 0.53377
39493 | 12.48 | 1 | 365 | 14.2669 | 0.80066 | 15 | 0.067546
39680 | 3.12 | 1 | 365 | 3.5667 | 0.70016 | 4 | 0.26689
40978 | 11.73 | 1 | 365 | 13.4095 | 0.2285 | 13 | 0.63801
41571 | 6.76 | 1 | 365 | 7.7279 | 0.18369 | 7 | 0.91159
38352 | 3.9 | 1 | 365 | 4.4584 | 0.37521 | 4 | 0.83361
40270 | 15.86 | 1 | 365 | 18.1308 | 0.3925 | 18 | 0.52334
42206 | 9.1 | 1 | 365 | 10.4029 | 0.20881 | 10 | 0.61175
40804 | 19.875 | 1 | 365 | 22.7207 | 0.16211 | 22 | 0.88281
43760 | 8.06 | 1 | 365 | 9.214 | 0.64209 | 9 | 0.85612
40108 | 6.76 | 1 | 365 | 7.7279 | 0.18369 | 7 | 0.91159
50628 | 18.46 | 1 | 365 | 21.1031 | 0.30931 | 21 | 0.41241
38895 | 8.06 | 1 | 365 | 9.214 | 0.64209 | 9 | 0.85612
43767 | 3.57 | 1 | 365 | 4.0812 | 0.24346 | 4 | 0.32461
40101 | 7.8 | 1 | 365 | 8.9168 | 0.75041 | 9 | 0.66722
39359 | 12.74 | 1 | 365 | 14.5641 | 0.69234 | 15 | 0.25645
47912 | 10.965 | 1 | 365 | 12.535 | 0.60491 | 13 | 0.13987
39015 | 2.34 | 1 | 365 | 2.675 | 0.025124 | 2 | 0.70016
50315 | 4.59 | 1 | 365 | 5.2472 | 0.74159 | 5 | 0.98878
38822 | 8.58 | 1 | 365 | 9.8085 | 0.42545 | 10 | 0.23394
37800 | 3.38 | 1 | 365 | 3.8639 | 0.59185 | 4 | 0.45579
39366 | 3.06 | 1 | 365 | 3.4981 | 0.49439 | 3 | 0.99252
40527 | 3.12 | 1 | 365 | 3.5667 | 0.70016 | 4 | 0.26689
41787 | 12.75 | 1 | 365 | 14.5755 | 0.72663 | 15 | 0.30218
40907 | 5.2 | 1 | 365 | 5.9445 | 0.83361 | 6 | 0.77814
41215 | 8.32 | 1 | 365 | 9.5113 | 0.53377 | 10 | 0.04503
40641 | 4.16 | 1 | 365 | 4.7556 | 0.26689 | 5 | 0.022515
40633 | 9.1 | 1 | 365 | 10.4029 | 0.20881 | 10 | 0.61175
38968 | 9.88 | 1 | 365 | 11.2946 | 0.88386 | 12 | 0.17847
39063 | 7.8 | 1 | 365 | 8.9168 | 0.75041 | 9 | 0.66722
39495 | 5.72 | 1 | 365 | 6.539 | 0.61697 | 7 | 0.15596
39248 | 9.36 | 1 | 365 | 10.7002 | 0.10049 | 10 | 0.80066
41275 | 5.2 | 1 | 365 | 5.9445 | 0.83361 | 6 | 0.77814
40192 | 5.98 | 1 | 365 | 6.8362 | 0.50865 | 7 | 0.34487
40138 | 5.2 | 1 | 365 | 5.9445 | 0.83361 | 6 | 0.77814
38531 | 4.94 | 1 | 365 | 5.6473 | 0.94193 | 6 | 0.58924
42583 | 16.38 | 1 | 365 | 18.7253 | 0.17587 | 18 | 0.90115
38921 | 5.98 | 1 | 365 | 6.8362 | 0.50865 | 7 | 0.34487
38390 | 3.9 | 1 | 365 | 4.4584 | 0.37521 | 4 | 0.83361
39180 | 4.16 | 1 | 365 | 4.7556 | 0.26689 | 5 | 0.022515
43153 | 4.59 | 1 | 365 | 5.2472 | 0.74159 | 5 | 0.98878
45775 | 6.885 | 1 | 365 | 7.8708 | 0.61238 | 8 | 0.48318
40015 | 9.36 | 1 | 365 | 10.7002 | 0.10049 | 10 | 0.80066
39090 | 6.76 | 1 | 365 | 7.7279 | 0.18369 | 7 | 0.91159
41515 | 3.12 | 1 | 365 | 3.5667 | 0.70016 | 4 | 0.26689
45072 | 4.845 | 1 | 365 | 5.5387 | 0.61612 | 6 | 0.15483
41054 | 2.86 | 1 | 365 | 3.2695 | 0.80848 | 4 | 0.077979
42359 | 5.2 | 1 | 365 | 5.9445 | 0.83361 | 6 | 0.77814
39402 | 10.66 | 1 | 365 | 12.1863 | 0.5589 | 12 | 0.7452
40147 | 8.84 | 1 | 365 | 10.1057 | 0.31713 | 10 | 0.42284
45655 | 4.68 | 1 | 365 | 5.3501 | 0.050247 | 5 | 0.40033
41130 | 8.32 | 1 | 365 | 9.5113 | 0.53377 | 10 | 0.04503
45151 | 5.83 | 1 | 365 | 6.6647 | 0.99422 | 7 | 0.65896
41015 | 6.24 | 1 | 365 | 7.1334 | 0.40033 | 7 | 0.53377
43801 | 3.06 | 1 | 365 | 3.4981 | 0.49439 | 3 | 0.99252
41157 | 14.04 | 1 | 365 | 16.0502 | 0.15074 | 16 | 0.20099
40877 | 5.67 | 1 | 365 | 6.4818 | 0.44549 | 6 | 0.92732
46164 | 10.71 | 1 | 365 | 12.2435 | 0.73037 | 12 | 0.97383
40760 | 14.56 | 1 | 365 | 16.6447 | 0.9341 | 17 | 0.5788
43747 | 11.18 | 1 | 365 | 12.7808 | 0.34226 | 13 | 0.12301
50626 | 3.64 | 1 | 365 | 4.1612 | 0.48353 | 4 | 0.6447
40057 | 13 | 1 | 365 | 14.8613 | 0.58402 | 15 | 0.44536
41697 | 12.48 | 1 | 365 | 14.2669 | 0.80066 | 15 | 0.067546
39385 | 10.14 | 1 | 365 | 11.5918 | 0.77554 | 12 | 0.36738
47906 | 12.72 | 1 | 365 | 14.5412 | 0.62375 | 15 | 0.165
50538 | 9.88 | 1 | 365 | 11.2946 | 0.88386 | 12 | 0.17847
41548 | 4.59 | 1 | 365 | 5.2472 | 0.74159 | 5 | 0.98878
39246 | 6.24 | 1 | 365 | 7.1334 | 0.40033 | 7 | 0.53377
45722 | 4.68 | 1 | 365 | 5.3501 | 0.050247 | 5 | 0.40033
45455 | 6.885 | 1 | 365 | 7.8708 | 0.61238 | 8 | 0.48318
40632 | 12.495 | 1 | 365 | 14.284 | 0.8521 | 15 | 0.13614
50321 | 7.02 | 1 | 365 | 8.0251 | 0.075371 | 8 | 0.10049
50342 | 4.335 | 1 | 365 | 4.9557 | 0.86706 | 5 | 0.82274
39432 | 5.2 | 1 | 365 | 5.9445 | 0.83361 | 6 | 0.77814
41762 | 4.59 | 1 | 365 | 5.2472 | 0.74159 | 5 | 0.98878
39557 | 11.7 | 1 | 365 | 13.3752 | 0.12562 | 13 | 0.50082
41720 | 6.12 | 1 | 365 | 6.9963 | 0.98878 | 7 | 0.98505
42007 | 7.65 | 1 | 365 | 8.7453 | 0.23598 | 8 | 0.98131
42065 | 8.06 | 1 | 365 | 9.214 | 0.64209 | 9 | 0.85612
41297 | 4.68 | 1 | 365 | 5.3501 | 0.050247 | 5 | 0.40033
41986 | 5.2 | 1 | 365 | 5.9445 | 0.83361 | 6 | 0.77814
47477 | 5.72 | 1 | 365 | 6.539 | 0.61697 | 7 | 0.15596
38217 | 10.14 | 1 | 365 | 11.5918 | 0.77554 | 12 | 0.36738
40131 | 3.38 | 1 | 365 | 3.8639 | 0.59185 | 4 | 0.45579
39138 | 13.78 | 1 | 365 | 15.753 | 0.25906 | 16 | 0.012082
39055 | 10.71 | 1 | 365 | 12.2435 | 0.73037 | 12 | 0.97383
45382 | 7.28 | 1 | 365 | 8.3224 | 0.96705 | 9 | 0.2894
38716 | 2.6 | 1 | 365 | 2.9723 | 0.9168 | 3 | 0.88907
39233 | 10.14 | 1 | 365 | 11.5918 | 0.77554 | 12 | 0.36738
39451 | 13.52 | 1 | 365 | 15.4558 | 0.36738 | 15 | 0.82317
45658 | 21 | 1 | 365 | 24.0068 | 0.02034 | 24 | 0.02712
39267 | 12.19 | 1 | 365 | 13.9354 | 0.80609 | 14 | 0.74146
39390 | 7.02 | 1 | 365 | 8.0251 | 0.075371 | 8 | 0.10049
45342 | 6.12 | 1 | 365 | 6.9963 | 0.98878 | 7 | 0.98505
41873 | 4.68 | 1 | 365 | 5.3501 | 0.050247 | 5 | 0.40033
43348 | 5.61 | 1 | 365 | 6.4132 | 0.23972 | 6 | 0.65296
39529 | 4.94 | 1 | 365 | 5.6473 | 0.94193 | 6 | 0.58924
45360 | 4.335 | 1 | 365 | 4.9557 | 0.86706 | 5 | 0.82274
45891 | 7.395 | 1 | 365 | 8.4538 | 0.36145 | 8 | 0.81526
37832 | 5.2 | 1 | 365 | 5.9445 | 0.83361 | 6 | 0.77814
39113 | 3.9 | 1 | 365 | 4.4584 | 0.37521 | 4 | 0.83361
42234 | 10.965 | 1 | 365 | 12.535 | 0.60491 | 13 | 0.13987
39291 | 9.1 | 1 | 365 | 10.4029 | 0.20881 | 10 | 0.61175
42053 | 8.58 | 1 | 365 | 9.8085 | 0.42545 | 10 | 0.23394
41979 | 6.5 | 1 | 365 | 7.4307 | 0.29201 | 7 | 0.72268
41399 | 7.28 | 1 | 365 | 8.3224 | 0.96705 | 9 | 0.2894
40971 | 3.38 | 1 | 365 | 3.8639 | 0.59185 | 4 | 0.45579
45695 | 8.16 | 1 | 365 | 9.3283 | 0.98505 | 10 | 0.3134
40167 | 8.06 | 1 | 365 | 9.214 | 0.64209 | 9 | 0.85612
40352 | 8.84 | 1 | 365 | 10.1057 | 0.31713 | 10 | 0.42284
50694 | 5.2 | 1 | 365 | 5.9445 | 0.83361 | 6 | 0.77814
50486 | 4.335 | 1 | 365 | 4.9557 | 0.86706 | 5 | 0.82274
39331 | 4.505 | 1 | 365 | 5.15 | 0.45008 | 5 | 0.6001
39507 | 5.46 | 1 | 365 | 6.2418 | 0.72529 | 6 | 0.96705
41557 | 9.88 | 1 | 365 | 11.2946 | 0.88386 | 12 | 0.17847
40072 | 6.76 | 1 | 365 | 7.7279 | 0.18369 | 7 | 0.91159
37891 | 5.98 | 1 | 365 | 6.8362 | 0.50865 | 7 | 0.34487
50244 | 2.65 | 1 | 365 | 3.0294 | 0.088281 | 3 | 0.11771
42419 | 7.8 | 1 | 365 | 8.9168 | 0.75041 | 9 | 0.66722
40820 | 9.36 | 1 | 365 | 10.7002 | 0.10049 | 10 | 0.80066
45376 | 5.72 | 1 | 365 | 6.539 | 0.61697 | 7 | 0.15596
32154 | 7.02 | 1 | 365 | 8.0251 | 0.075371 | 8 | 0.10049
39727 | 9.62 | 1 | 365 | 10.9974 | 0.99217 | 11 | 0.98957
53355 | 3.64 | 1 | 365 | 4.1612 | 0.48353 | 4 | 0.6447
40628 | 3.12 | 1 | 365 | 3.5667 | 0.70016 | 4 | 0.26689
53311 | 10 | 1 | 365 | 11.4318 | 0.2954 | 11 | 0.7272
53423 | 3.12 | 1 | 365 | 3.5667 | 0.70016 | 4 | 0.26689
41319 | 9.88 | 1 | 365 | 11.2946 | 0.88386 | 12 | 0.17847
38120 | 8.58 | 1 | 365 | 9.8085 | 0.42545 | 10 | 0.23394
40096 | 9.72 | 1 | 365 | 11.1117 | 0.33513 | 11 | 0.44684
40657 | 8.06 | 1 | 365 | 9.214 | 0.64209 | 9 | 0.85612
39021 | 13.78 | 1 | 365 | 15.753 | 0.25906 | 16 | 0.012082
50253 | 6.625 | 1 | 365 | 7.5736 | 0.7207 | 8 | 0.29427
40282 | 9.88 | 1 | 365 | 11.2946 | 0.88386 | 12 | 0.17847
41477 | 2.86 | 1 | 365 | 3.2695 | 0.80848 | 4 | 0.077979
56365 | 5.28 | 1 | 365 | 6.036 | 0.10797 | 6 | 0.14396
45483 | 7.54 | 1 | 365 | 8.6196 | 0.85873 | 9 | 0.47831
39241 | 8.84 | 1 | 365 | 10.1057 | 0.31713 | 10 | 0.42284
34876 | 251.395 | 0.9 | 365 | 258.6508 | 0.95229 | 259 | 0.60305
40716 | 4.505 | 1 | 365 | 5.15 | 0.45008 | 5 | 0.6001
49906 | 7.2 | 1 | 365 | 8.2309 | 0.69269 | 8 | 0.92358
49483 | 6.48 | 1 | 365 | 7.4078 | 0.22342 | 7 | 0.63123
50691 | 11.2 | 1 | 365 | 12.8036 | 0.41085 | 13 | 0.21446
54543 | 7.875 | 1 | 365 | 9.0025 | 0.0076275 | 9 | 0.01017
54527 | 6.38 | 1 | 365 | 7.2935 | 0.88047 | 8 | 0.17395
46905 | 7.56 | 1 | 365 | 8.6424 | 0.92732 | 9 | 0.56976
43022 | 5.1 | 1 | 365 | 5.8302 | 0.49065 | 6 | 0.32087
50330 | 6.63 | 1 | 365 | 7.5793 | 0.73785 | 8 | 0.31713
42356 | 9.43 | 1 | 365 | 10.7802 | 0.34056 | 11 | 0.12075
39686 | 6.76 | 1 | 365 | 7.7279 | 0.18369 | 7 | 0.91159
37722 | 7.54 | 1 | 365 | 8.6196 | 0.85873 | 9 | 0.47831
43752 | 10.66 | 1 | 365 | 12.1863 | 0.5589 | 12 | 0.7452
40046 | 6.76 | 1 | 365 | 7.7279 | 0.18369 | 7 | 0.91159
48497 | 5.72 | 1 | 365 | 6.539 | 0.61697 | 7 | 0.15596
45705 | 4.42 | 1 | 365 | 5.0529 | 0.15857 | 5 | 0.21142
38884 | 4.68 | 1 | 365 | 5.3501 | 0.050247 | 5 | 0.40033
50445 | 8.16 | 1 | 365 | 9.3283 | 0.98505 | 10 | 0.3134
40474 | 12.74 | 1 | 365 | 14.5641 | 0.69234 | 15 | 0.25645
40051 | 2.6 | 1 | 365 | 2.9723 | 0.9168 | 3 | 0.88907
48384 | 9.945 | 1 | 365 | 11.3689 | 0.10678 | 11 | 0.4757
42028 | 4.16 | 1 | 365 | 4.7556 | 0.26689 | 5 | 0.022515
40588 | 10.92 | 1 | 365 | 12.4835 | 0.45058 | 12 | 0.9341
42256 | 11.18 | 1 | 365 | 12.7808 | 0.34226 | 13 | 0.12301
40216 | 3.57 | 1 | 365 | 4.0812 | 0.24346 | 4 | 0.32461
46219 | 4.335 | 1 | 365 | 4.9557 | 0.86706 | 5 | 0.82274
38661 | 7.28 | 1 | 365 | 8.3224 | 0.96705 | 9 | 0.2894
45391 | 3.9 | 1 | 365 | 4.4584 | 0.37521 | 4 | 0.83361
39508 | 3.825 | 1 | 365 | 4.3727 | 0.11799 | 4 | 0.49065
41740 | 6.24 | 1 | 365 | 7.1334 | 0.40033 | 7 | 0.53377
50632 | 2.7 | 1 | 365 | 3.0866 | 0.25976 | 3 | 0.34634
39460 | 5.46 | 1 | 365 | 6.2418 | 0.72529 | 6 | 0.96705
40677 | 6.625 | 1 | 365 | 7.5736 | 0.7207 | 8 | 0.29427
41997 | 3.445 | 1 | 365 | 3.9383 | 0.81477 | 4 | 0.75302
40729 | 15.9 | 1 | 365 | 18.1766 | 0.52969 | 18 | 0.70625
39612 | 6.24 | 1 | 365 | 7.1334 | 0.40033 | 7 | 0.53377
40585 | 5.865 | 1 | 365 | 6.7048 | 0.11425 | 6 | 0.819
40322 | 7.02 | 1 | 365 | 8.0251 | 0.075371 | 8 | 0.10049
41916 | 6.375 | 1 | 365 | 7.2878 | 0.86332 | 8 | 0.15109
45365 | 8.415 | 1 | 365 | 9.6199 | 0.85958 | 10 | 0.47944
38810 | 9.88 | 1 | 365 | 11.2946 | 0.88386 | 12 | 0.17847
48012 | 11.475 | 1 | 365 | 13.118 | 0.35397 | 13 | 0.47196
47560 | 9.1 | 1 | 365 | 10.4029 | 0.20881 | 10 | 0.61175
38802 | 7.42 | 1 | 365 | 8.4824 | 0.44719 | 8 | 0.92958
45611 | 5.61 | 1 | 365 | 6.4132 | 0.23972 | 6 | 0.65296
38179 | 7.02 | 1 | 365 | 8.0251 | 0.075371 | 8 | 0.10049
48062 | 11.985 | 1 | 365 | 13.701 | 0.10304 | 13 | 0.80405
48393 | 3.825 | 1 | 365 | 4.3727 | 0.11799 | 4 | 0.49065
45299 | 3.38 | 1 | 365 | 3.8639 | 0.59185 | 4 | 0.45579
41573 | 8.32 | 1 | 365 | 9.5113 | 0.53377 | 10 | 0.04503
45651 | 6.24 | 1 | 365 | 7.1334 | 0.40033 | 7 | 0.53377
41569 | 7.02 | 1 | 365 | 8.0251 | 0.075371 | 8 | 0.10049
41491 | 10.4 | 1 | 365 | 11.8891 | 0.66722 | 12 | 0.55629
40049 | 4.59 | 1 | 365 | 5.2472 | 0.74159 | 5 | 0.98878
39540 | 7.8 | 1 | 365 | 8.9168 | 0.75041 | 9 | 0.66722
41656 | 7.14 | 1 | 365 | 8.1623 | 0.48692 | 8 | 0.64922
39634 | 5.2 | 1 | 365 | 5.9445 | 0.83361 | 6 | 0.77814
38177 | 6.24 | 1 | 365 | 7.1334 | 0.40033 | 7 | 0.53377
39404 | 12.48 | 1 | 365 | 14.2669 | 0.80066 | 15 | 0.067546
39159 | 2.04 | 1 | 365 | 2.3321 | 0.99626 | 3 | 0.32835
43748 | 4.16 | 1 | 365 | 4.7556 | 0.26689 | 5 | 0.022515
45468 | 3.38 | 1 | 365 | 3.8639 | 0.59185 | 4 | 0.45579
39149 | 7.28 | 1 | 365 | 8.3224 | 0.96705 | 9 | 0.2894
39100 | 7.8 | 1 | 365 | 8.9168 | 0.75041 | 9 | 0.66722
43700 | 8.32 | 1 | 365 | 9.5113 | 0.53377 | 10 | 0.04503
39386 | 8.64 | 1 | 365 | 9.8771 | 0.63123 | 10 | 0.5083
41883 | 14.04 | 1 | 365 | 16.0502 | 0.15074 | 16 | 0.20099
41880 | 2.805 | 1 | 365 | 3.2066 | 0.61986 | 3 | 0.82648
53800 | 7.395 | 1 | 365 | 8.4538 | 0.36145 | 8 | 0.81526
40553 | 4.08 | 1 | 365 | 4.6642 | 0.99252 | 5 | 0.6567
53753 | 8.58 | 1 | 365 | 9.8085 | 0.42545 | 10 | 0.23394
53875 | 4.08 | 1 | 365 | 4.6642 | 0.99252 | 5 | 0.6567
40314 | 9.1 | 1 | 365 | 10.4029 | 0.20881 | 10 | 0.61175
53879 | 4.08 | 1 | 365 | 4.6642 | 0.99252 | 5 | 0.6567
45003 | 7.155 | 1 | 365 | 8.1795 | 0.53836 | 8 | 0.71781
53883 | 9.435 | 1 | 365 | 10.7859 | 0.35771 | 11 | 0.14361
48376 | 6.63 | 1 | 365 | 7.5793 | 0.73785 | 8 | 0.31713
42042 | 5.72 | 1 | 365 | 6.539 | 0.61697 | 7 | 0.15596
50475 | 4.08 | 1 | 365 | 4.6642 | 0.99252 | 5 | 0.6567
47570 | 11.18 | 1 | 365 | 12.7808 | 0.34226 | 13 | 0.12301
40341 | 4.94 | 1 | 365 | 5.6473 | 0.94193 | 6 | 0.58924
50611 | 5.72 | 1 | 365 | 6.539 | 0.61697 | 7 | 0.15596
40653 | 4.68 | 1 | 365 | 5.3501 | 0.050247 | 5 | 0.40033
53164 | 7.54 | 1 | 365 | 8.6196 | 0.85873 | 9 | 0.47831
42103 | 14.04 | 1 | 365 | 16.0502 | 0.15074 | 16 | 0.20099
46041 | 2.04 | 1 | 365 | 2.3321 | 0.99626 | 3 | 0.32835
47449 | 5.1 | 1 | 365 | 5.8302 | 0.49065 | 6 | 0.32087
41257 | 14.04 | 1 | 365 | 16.0502 | 0.15074 | 16 | 0.20099
50361 | 3.57 | 1 | 365 | 4.0812 | 0.24346 | 4 | 0.32461
41205 | 7.8 | 1 | 365 | 8.9168 | 0.75041 | 9 | 0.66722
41032 | 7.54 | 1 | 365 | 8.6196 | 0.85873 | 9 | 0.47831
39057 | 12.495 | 1 | 365 | 14.284 | 0.8521 | 15 | 0.13614
45146 | 4.16 | 1 | 365 | 4.7556 | 0.26689 | 5 | 0.022515
45104 | 6.24 | 1 | 365 | 7.1334 | 0.40033 | 7 | 0.53377
43742 | 7.8 | 1 | 365 | 8.9168 | 0.75041 | 9 | 0.66722
43782 | 4.42 | 1 | 365 | 5.0529 | 0.15857 | 5 | 0.21142
38148 | 5.2 | 1 | 365 | 5.9445 | 0.83361 | 6 | 0.77814
39618 | 13.52 | 1 | 365 | 15.4558 | 0.36738 | 15 | 0.82317
42379 | 9.36 | 1 | 365 | 10.7002 | 0.10049 | 10 | 0.80066
39454 | 3.12 | 1 | 365 | 3.5667 | 0.70016 | 4 | 0.26689
39984 | 6.5 | 1 | 365 | 7.4307 | 0.29201 | 7 | 0.72268
45476 | 3.12 | 1 | 365 | 3.5667 | 0.70016 | 4 | 0.26689
39926 | 8.06 | 1 | 365 | 9.214 | 0.64209 | 9 | 0.85612
40599 | 5.72 | 1 | 365 | 6.539 | 0.61697 | 7 | 0.15596
41408 | 13.52 | 1 | 365 | 15.4558 | 0.36738 | 15 | 0.82317
39636 | 7.02 | 1 | 365 | 8.0251 | 0.075371 | 8 | 0.10049
40163 | 4.86 | 1 | 365 | 5.5559 | 0.66756 | 6 | 0.22342
50302 | 5.2 | 1 | 365 | 5.9445 | 0.83361 | 6 | 0.77814
45297 | 11.44 | 1 | 365 | 13.078 | 0.23394 | 13 | 0.31192
40532 | 11.475 | 1 | 365 | 13.118 | 0.35397 | 13 | 0.47196
41999 | 4.94 | 1 | 365 | 5.6473 | 0.94193 | 6 | 0.58924
51224 | 2.4 | 1 | 365 | 2.7436 | 0.2309 | 2 | 0.97453
41295 | 13.52 | 1 | 365 | 15.4558 | 0.36738 | 15 | 0.82317
42858 | 5.3 | 1 | 365 | 6.0589 | 0.17656 | 6 | 0.23542
50501 | 3.64 | 1 | 365 | 4.1612 | 0.48353 | 4 | 0.6447
43041 | 10.14 | 1 | 365 | 11.5918 | 0.77554 | 12 | 0.36738
39437 | 11.96 | 1 | 365 | 13.6724 | 0.017298 | 13 | 0.68973
39182 | 5.72 | 1 | 365 | 6.539 | 0.61697 | 7 | 0.15596
45993 | 8.67 | 1 | 365 | 9.9114 | 0.73411 | 10 | 0.64548
39207 | 4.16 | 1 | 365 | 4.7556 | 0.26689 | 5 | 0.022515
41226 | 4.42 | 1 | 365 | 5.0529 | 0.15857 | 5 | 0.21142
37818 | 3.51 | 1 | 365 | 4.0126 | 0.037685 | 4 | 0.050247
40065 | 2.34 | 1 | 365 | 2.675 | 0.025124 | 2 | 0.70016
40560 | 13 | 1 | 365 | 14.8613 | 0.58402 | 15 | 0.44536
42259 | 7.6 | 1 | 365 | 8.6882 | 0.064504 | 8 | 0.75267
45717 | 5.35 | 1 | 365 | 6.116 | 0.34804 | 6 | 0.46405
41822 | 8.06 | 1 | 365 | 9.214 | 0.64209 | 9 | 0.85612
39691 | 2.6 | 1 | 365 | 2.9723 | 0.9168 | 3 | 0.88907
39257 | 12.48 | 1 | 365 | 14.2669 | 0.80066 | 15 | 0.067546
49840 | 9.1 | 1 | 365 | 10.4029 | 0.20881 | 10 | 0.61175
47351 | 3.9 | 1 | 365 | 4.4584 | 0.37521 | 4 | 0.83361
40615 | 5.2 | 1 | 365 | 5.9445 | 0.83361 | 6 | 0.77814
41814 | 9.36 | 1 | 365 | 10.7002 | 0.10049 | 10 | 0.80066
45641 | 9.18 | 1 | 365 | 10.4944 | 0.48318 | 10 | 0.97757
53185 | 8.215 | 1 | 365 | 9.3912 | 0.17367 | 9 | 0.56489
45650 | 8.16 | 1 | 365 | 9.3283 | 0.98505 | 10 | 0.3134
53198 | 2.385 | 1 | 365 | 2.7265 | 0.17945 | 2 | 0.90594
53250 | 5.83 | 1 | 365 | 6.6647 | 0.99422 | 7 | 0.65896
53269 | 3.71 | 1 | 365 | 4.2412 | 0.72359 | 4 | 0.96479
53288 | 4.505 | 1 | 365 | 5.15 | 0.45008 | 5 | 0.6001
53178 | 5.3 | 1 | 365 | 6.0589 | 0.17656 | 6 | 0.23542
53610 | 5.565 | 1 | 365 | 6.3618 | 0.08539 | 6 | 0.44719
40459 | 6.36 | 1 | 365 | 7.2706 | 0.81187 | 8 | 0.082499
53639 | 7.95 | 1 | 365 | 9.0883 | 0.26484 | 9 | 0.35312
47438 | 10.66 | 1 | 365 | 12.1863 | 0.5589 | 12 | 0.7452
49640 | 3.3 | 1 | 365 | 3.7725 | 0.31748 | 4 | 0.089976
50340 | 6.12 | 1 | 365 | 6.9963 | 0.98878 | 7 | 0.98505
45303 | 9.36 | 1 | 365 | 10.7002 | 0.10049 | 10 | 0.80066
49506 | 3.9 | 1 | 365 | 4.4584 | 0.37521 | 4 | 0.83361
39673 | 8.32 | 1 | 365 | 9.5113 | 0.53377 | 10 | 0.04503
50218 | 6.24 | 1 | 365 | 7.1334 | 0.40033 | 7 | 0.53377
39416 | 5.98 | 1 | 365 | 6.8362 | 0.50865 | 7 | 0.34487
40614 | 5.72 | 1 | 365 | 6.539 | 0.61697 | 7 | 0.15596
41829 | 4.68 | 1 | 365 | 5.3501 | 0.050247 | 5 | 0.40033
40086 | 6.5 | 1 | 365 | 7.4307 | 0.29201 | 7 | 0.72268
43315 | 5.46 | 1 | 365 | 6.2418 | 0.72529 | 6 | 0.96705
48435 | 7.8 | 1 | 365 | 8.9168 | 0.75041 | 9 | 0.66722
41693 | 7.02 | 1 | 365 | 8.0251 | 0.075371 | 8 | 0.10049
39657 | 4.68 | 1 | 365 | 5.3501 | 0.050247 | 5 | 0.40033
43269 | 4.68 | 1 | 365 | 5.3501 | 0.050247 | 5 | 0.40033
39370 | 2.55 | 1 | 365 | 2.9151 | 0.74533 | 3 | 0.66044
49497 | 5.2 | 1 | 365 | 5.9445 | 0.83361 | 6 | 0.77814
47781 | 8.415 | 1 | 365 | 9.6199 | 0.85958 | 10 | 0.47944
50402 | 6.885 | 1 | 365 | 7.8708 | 0.61238 | 8 | 0.48318
40550 | 12.48 | 1 | 365 | 14.2669 | 0.80066 | 15 | 0.067546
39954 | 8.84 | 1 | 365 | 10.1057 | 0.31713 | 10 | 0.42284
37792 | 7.54 | 1 | 365 | 8.6196 | 0.85873 | 9 | 0.47831
43848 | 4.05 | 1 | 365 | 4.6299 | 0.88964 | 5 | 0.51952
45887 | 2.86 | 1 | 365 | 3.2695 | 0.80848 | 4 | 0.077979
47469 | 7.14 | 1 | 365 | 8.1623 | 0.48692 | 8 | 0.64922
50314 | 5.1 | 1 | 365 | 5.8302 | 0.49065 | 6 | 0.32087
48458 | 10.07 | 1 | 365 | 11.5118 | 0.53547 | 12 | 0.04729
39589 | 4.845 | 1 | 365 | 5.5387 | 0.61612 | 6 | 0.15483
45629 | 13.77 | 1 | 365 | 15.7416 | 0.22477 | 15 | 0.96635
50490 | 8.32 | 1 | 365 | 9.5113 | 0.53377 | 10 | 0.04503
42589 | 4.05 | 1 | 365 | 4.6299 | 0.88964 | 5 | 0.51952
47444 | 2.43 | 1 | 365 | 2.7779 | 0.33378 | 3 | 0.11171
38047 | 5.72 | 1 | 365 | 6.539 | 0.61697 | 7 | 0.15596
50583 | 5.46 | 1 | 365 | 6.2418 | 0.72529 | 6 | 0.96705
43601 | 5.2 | 1 | 365 | 5.9445 | 0.83361 | 6 | 0.77814
46036 | 8.58 | 1 | 365 | 9.8085 | 0.42545 | 10 | 0.23394
50249 | 8.06 | 1 | 365 | 9.214 | 0.64209 | 9 | 0.85612
39942 | 8.415 | 1 | 365 | 9.6199 | 0.85958 | 10 | 0.47944
45693 | 9.435 | 1 | 365 | 10.7859 | 0.35771 | 11 | 0.14361
40984 | 4.16 | 1 | 365 | 4.7556 | 0.26689 | 5 | 0.022515
40503 | 2.6 | 1 | 365 | 2.9723 | 0.9168 | 3 | 0.88907
45763 | 6.89 | 1 | 365 | 7.8765 | 0.62953 | 8 | 0.50604
43720 | 4.335 | 1 | 365 | 4.9557 | 0.86706 | 5 | 0.82274
50210 | 8.06 | 1 | 365 | 9.214 | 0.64209 | 9 | 0.85612
42179 | 6.5 | 1 | 365 | 7.4307 | 0.29201 | 7 | 0.72268
39339 | 5.565 | 1 | 365 | 6.3618 | 0.08539 | 6 | 0.44719
50270 | 7.65 | 1 | 365 | 8.7453 | 0.23598 | 8 | 0.98131
47850 | 4.59 | 1 | 365 | 5.2472 | 0.74159 | 5 | 0.98878
45331 | 3.975 | 1 | 365 | 4.5441 | 0.63242 | 5 | 0.17656
38983 | 4.16 | 1 | 365 | 4.7556 | 0.26689 | 5 | 0.022515
43600 | 3.12 | 1 | 365 | 3.5667 | 0.70016 | 4 | 0.26689
39627 | 11.985 | 1 | 365 | 13.701 | 0.10304 | 13 | 0.80405
39344 | 8.84 | 1 | 365 | 10.1057 | 0.31713 | 10 | 0.42284
41454 | 5.98 | 1 | 365 | 6.8362 | 0.50865 | 7 | 0.34487
40605 | 7.02 | 1 | 365 | 8.0251 | 0.075371 | 8 | 0.10049
40059 | 4.94 | 1 | 365 | 5.6473 | 0.94193 | 6 | 0.58924
46671 | 4.68 | 1 | 365 | 5.3501 | 0.050247 | 5 | 0.40033
43053 | 8.58 | 1 | 365 | 9.8085 | 0.42545 | 10 | 0.23394
41084 | 8.06 | 1 | 365 | 9.214 | 0.64209 | 9 | 0.85612
39581 | 12.74 | 1 | 365 | 14.5641 | 0.69234 | 15 | 0.25645
43590 | 6.095 | 1 | 365 | 6.9677 | 0.90305 | 7 | 0.87073
39990 | 2.6 | 1 | 365 | 2.9723 | 0.9168 | 3 | 0.88907
39549 | 8.58 | 1 | 365 | 9.8085 | 0.42545 | 10 | 0.23394
40566 | 5.72 | 1 | 365 | 6.539 | 0.61697 | 7 | 0.15596
41401 | 12.985 | 1 | 365 | 14.8442 | 0.53258 | 15 | 0.37677
39468 | 2.97 | 1 | 365 | 3.3952 | 0.18573 | 3 | 0.58098
45867 | 10.14 | 1 | 365 | 11.5918 | 0.77554 | 12 | 0.36738
40422 | 2.08 | 1 | 365 | 2.3778 | 0.13344 | 2 | 0.51126
44993 | 6.5 | 1 | 365 | 7.4307 | 0.29201 | 7 | 0.72268
38573 | 9.435 | 1 | 365 | 10.7859 | 0.35771 | 11 | 0.14361
45293 | 13.005 | 1 | 365 | 14.8671 | 0.60117 | 15 | 0.46822
43276 | 11.985 | 1 | 365 | 13.701 | 0.10304 | 13 | 0.80405
45600 | 5.1 | 1 | 365 | 5.8302 | 0.49065 | 6 | 0.32087
42229 | 6.625 | 1 | 365 | 7.5736 | 0.7207 | 8 | 0.29427
48362 | 5.2 | 1 | 365 | 5.9445 | 0.83361 | 6 | 0.77814
48511 | 10.92 | 1 | 365 | 12.4835 | 0.45058 | 12 | 0.9341
37895 | 2.65 | 1 | 365 | 3.0294 | 0.088281 | 3 | 0.11771
50215 | 5.61 | 1 | 365 | 6.4132 | 0.23972 | 6 | 0.65296
50325 | 4.845 | 1 | 365 | 5.5387 | 0.61612 | 6 | 0.15483
45329 | 5.61 | 1 | 365 | 6.4132 | 0.23972 | 6 | 0.65296
48388 | 7.28 | 1 | 365 | 8.3224 | 0.96705 | 9 | 0.2894
50419 | 9.18 | 1 | 365 | 10.4944 | 0.48318 | 10 | 0.97757
45671 | 5.98 | 1 | 365 | 6.8362 | 0.50865 | 7 | 0.34487
50489 | 8.67 | 1 | 365 | 9.9114 | 0.73411 | 10 | 0.64548
40485 | 6.76 | 1 | 365 | 7.7279 | 0.18369 | 7 | 0.91159
47364 | 3.38 | 1 | 365 | 3.8639 | 0.59185 | 4 | 0.45579
47512 | 2.385 | 1 | 365 | 2.7265 | 0.17945 | 2 | 0.90594
47953 | 14.04 | 1 | 365 | 16.0502 | 0.15074 | 16 | 0.20099
50387 | 9.69 | 1 | 365 | 11.0774 | 0.23224 | 11 | 0.30966
38790 | 4.16 | 1 | 365 | 4.7556 | 0.26689 | 5 | 0.022515
50324 | 8.67 | 1 | 365 | 9.9114 | 0.73411 | 10 | 0.64548
40105 | 10.66 | 1 | 365 | 12.1863 | 0.5589 | 12 | 0.7452
40094 | 12.24 | 1 | 365 | 13.9925 | 0.97757 | 14 | 0.97009
39650 | 2.34 | 1 | 365 | 2.675 | 0.025124 | 2 | 0.70016
43701 | 8.84 | 1 | 365 | 10.1057 | 0.31713 | 10 | 0.42284
41835 | 13 | 1 | 365 | 14.8613 | 0.58402 | 15 | 0.44536
45950 | 6.375 | 1 | 365 | 7.2878 | 0.86332 | 8 | 0.15109
41254 | 3.38 | 1 | 365 | 3.8639 | 0.59185 | 4 | 0.45579
45761 | 6.24 | 1 | 365 | 7.1334 | 0.40033 | 7 | 0.53377
43743 | 13.78 | 1 | 365 | 15.753 | 0.25906 | 16 | 0.012082
37911 | 7.02 | 1 | 365 | 8.0251 | 0.075371 | 8 | 0.10049
39648 | 8.925 | 1 | 365 | 10.2029 | 0.60864 | 10 | 0.81153
43831 | 4.335 | 1 | 365 | 4.9557 | 0.86706 | 5 | 0.82274
41826 | 5.98 | 1 | 365 | 6.8362 | 0.50865 | 7 | 0.34487
41115 | 6.63 | 1 | 365 | 7.5793 | 0.73785 | 8 | 0.31713
40506 | 12.48 | 1 | 365 | 14.2669 | 0.80066 | 15 | 0.067546
47824 | 7.8 | 1 | 365 | 8.9168 | 0.75041 | 9 | 0.66722
47515 | 9.01 | 1 | 365 | 10.3001 | 0.90016 | 11 | 0.20021
47389 | 6.24 | 1 | 365 | 7.1334 | 0.40033 | 7 | 0.53377
48494 | 13.26 | 1 | 365 | 15.1586 | 0.4757 | 15 | 0.63427
42106 | 3.12 | 1 | 365 | 3.5667 | 0.70016 | 4 | 0.26689
40623 | 5.335 | 1 | 365 | 6.0989 | 0.2966 | 6 | 0.39546
45959 | 3.975 | 1 | 365 | 4.5441 | 0.63242 | 5 | 0.17656
41718 | 11.18 | 1 | 365 | 12.7808 | 0.34226 | 13 | 0.12301
42141 | 7.395 | 1 | 365 | 8.4538 | 0.36145 | 8 | 0.81526
45150 | 6.5 | 1 | 365 | 7.4307 | 0.29201 | 7 | 0.72268
39428 | 8.58 | 1 | 365 | 9.8085 | 0.42545 | 10 | 0.23394
50274 | 13.515 | 1 | 365 | 15.4501 | 0.35023 | 15 | 0.80031
40479 | 10.92 | 1 | 365 | 12.4835 | 0.45058 | 12 | 0.9341
37922 | 12.455 | 1 | 365 | 14.2383 | 0.71492 | 14 | 0.95323
44985 | 6.21 | 1 | 365 | 7.0991 | 0.29744 | 7 | 0.39659
39927 | 5.565 | 1 | 365 | 6.3618 | 0.08539 | 6 | 0.44719
39535 | 8.06 | 1 | 365 | 9.214 | 0.64209 | 9 | 0.85612
50587 | 14.025 | 1 | 365 | 16.0331 | 0.099299 | 16 | 0.1324
28824 | 4.505 | 1 | 365 | 5.15 | 0.45008 | 5 | 0.6001
38985 | 9.36 | 1 | 365 | 10.7002 | 0.10049 | 10 | 0.80066
28871 | 10.4 | 1 | 365 | 11.8891 | 0.66722 | 12 | 0.55629
45053 | 3.9 | 1 | 365 | 4.4584 | 0.37521 | 4 | 0.83361
40304 | 10.71 | 1 | 365 | 12.2435 | 0.73037 | 12 | 0.97383
45544 | 4.08 | 1 | 365 | 4.6642 | 0.99252 | 5 | 0.6567
38684 | 4.68 | 1 | 365 | 5.3501 | 0.050247 | 5 | 0.40033
40224 | 5.46 | 1 | 365 | 6.2418 | 0.72529 | 6 | 0.96705
46191 | 6.5 | 1 | 365 | 7.4307 | 0.29201 | 7 | 0.72268
41696 | 7.02 | 1 | 365 | 8.0251 | 0.075371 | 8 | 0.10049
37787 | 9.1 | 1 | 365 | 10.4029 | 0.20881 | 10 | 0.61175
40336 | 5.865 | 1 | 365 | 6.7048 | 0.11425 | 6 | 0.819
42565 | 9.435 | 1 | 365 | 10.7859 | 0.35771 | 11 | 0.14361
45363 | 3.9 | 1 | 365 | 4.4584 | 0.37521 | 4 | 0.83361
40562 | 2.86 | 1 | 365 | 3.2695 | 0.80848 | 4 | 0.077979
46260 | 7.95 | 1 | 365 | 9.0883 | 0.26484 | 9 | 0.35312
41888 | 4.94 | 1 | 365 | 5.6473 | 0.94193 | 6 | 0.58924
40720 | 3.98 | 1 | 365 | 4.5499 | 0.64957 | 5 | 0.19943
42108 | 2.6 | 1 | 365 | 2.9723 | 0.9168 | 3 | 0.88907
40202 | 4.16 | 1 | 365 | 4.7556 | 0.26689 | 5 | 0.022515
46037 | 2.55 | 1 | 365 | 2.9151 | 0.74533 | 3 | 0.66044
44749 | 5.46 | 1 | 365 | 6.2418 | 0.72529 | 6 | 0.96705
38253 | 2.915 | 1 | 365 | 3.3324 | 0.99711 | 4 | 0.32948
43813 | 14.04 | 1 | 365 | 16.0502 | 0.15074 | 16 | 0.20099
50344 | 7.14 | 1 | 365 | 8.1623 | 0.48692 | 8 | 0.64922
50276 | 5.565 | 1 | 365 | 6.3618 | 0.08539 | 6 | 0.44719
50211 | 6.37 | 1 | 365 | 7.2821 | 0.84617 | 8 | 0.12823
45968 | 4.16 | 1 | 365 | 4.7556 | 0.26689 | 5 | 0.022515
50462 | 8.48 | 1 | 365 | 9.6942 | 0.082499 | 9 | 0.77667
50359 | 6.24 | 1 | 365 | 7.1334 | 0.40033 | 7 | 0.53377
50234 | 11.985 | 1 | 365 | 13.701 | 0.10304 | 13 | 0.80405
45096 | 6.76 | 1 | 365 | 7.7279 | 0.18369 | 7 | 0.91159
40348 | 8.41 | 1 | 365 | 9.6141 | 0.84243 | 10 | 0.45658
39597 | 9.54 | 1 | 365 | 10.9059 | 0.71781 | 11 | 0.62375
39210 | 4.16 | 1 | 365 | 4.7556 | 0.26689 | 5 | 0.022515
38777 | 5.72 | 1 | 365 | 6.539 | 0.61697 | 7 | 0.15596
41043 | 9.54 | 1 | 365 | 10.9059 | 0.71781 | 11 | 0.62375
38959 | 6.24 | 1 | 365 | 7.1334 | 0.40033 | 7 | 0.53377
40395 | 10.66 | 1 | 365 | 12.1863 | 0.5589 | 12 | 0.7452
46155 | 5.1 | 1 | 365 | 5.8302 | 0.49065 | 6 | 0.32087
45755 | 4.94 | 1 | 365 | 5.6473 | 0.94193 | 6 | 0.58924
33161 | 4.68 | 1 | 365 | 5.3501 | 0.050247 | 5 | 0.40033
38666 | 8.415 | 1 | 365 | 9.6199 | 0.85958 | 10 | 0.47944
39450 | 3.9 | 1 | 365 | 4.4584 | 0.37521 | 4 | 0.83361
39323 | 6.625 | 1 | 365 | 7.5736 | 0.7207 | 8 | 0.29427
32750 | 4.94 | 1 | 365 | 5.6473 | 0.94193 | 6 | 0.58924
45665 | 5.83 | 1 | 365 | 6.6647 | 0.99422 | 7 | 0.65896
39867 | 6.63 | 1 | 365 | 7.5793 | 0.73785 | 8 | 0.31713
41033 | 5.2 | 1 | 365 | 5.9445 | 0.83361 | 6 | 0.77814
40976 | 6.24 | 1 | 365 | 7.1334 | 0.40033 | 7 | 0.53377
45785 | 5.72 | 1 | 365 | 6.539 | 0.61697 | 7 | 0.15596
47516 | 4.16 | 1 | 365 | 4.7556 | 0.26689 | 5 | 0.022515
30466 | 10.92 | 1 | 365 | 12.4835 | 0.45058 | 12 | 0.9341
39325 | 3.38 | 1 | 365 | 3.8639 | 0.59185 | 4 | 0.45579
33519 | 8.06 | 1 | 365 | 9.214 | 0.64209 | 9 | 0.85612
50768 | 7.54 | 1 | 365 | 8.6196 | 0.85873 | 9 | 0.47831
38286 | 4.42 | 1 | 365 | 5.0529 | 0.15857 | 5 | 0.21142
30455 | 7.02 | 1 | 365 | 8.0251 | 0.075371 | 8 | 0.10049
39273 | 4.16 | 1 | 365 | 4.7556 | 0.26689 | 5 | 0.022515
33322 | 3.9 | 1 | 365 | 4.4584 | 0.37521 | 4 | 0.83361
39231 | 5.1 | 1 | 365 | 5.8302 | 0.49065 | 6 | 0.32087
41419 | 10.66 | 1 | 365 | 12.1863 | 0.5589 | 12 | 0.7452
39610 | 14.56 | 1 | 365 | 16.6447 | 0.9341 | 17 | 0.5788
44148 | 13 | 1 | 365 | 14.8613 | 0.58402 | 15 | 0.44536
50467 | 5.1 | 1 | 365 | 5.8302 | 0.49065 | 6 | 0.32087
45970 | 17.085 | 1 | 365 | 19.5312 | 0.59369 | 20 | 0.12492
42656 | 8.06 | 1 | 365 | 9.214 | 0.64209 | 9 | 0.85612
39242 | 5.98 | 1 | 365 | 6.8362 | 0.50865 | 7 | 0.34487
47905 | 10.71 | 1 | 365 | 12.2435 | 0.73037 | 12 | 0.97383
39463 | 14.04 | 1 | 365 | 16.0502 | 0.15074 | 16 | 0.20099
32835 | 5.1 | 1 | 365 | 5.8302 | 0.49065 | 6 | 0.32087
50220 | 5.865 | 1 | 365 | 6.7048 | 0.11425 | 6 | 0.819
47965 | 6.36 | 1 | 365 | 7.2706 | 0.81187 | 8 | 0.082499
39527 | 3.12 | 1 | 365 | 3.5667 | 0.70016 | 4 | 0.26689
47529 | 4.845 | 1 | 365 | 5.5387 | 0.61612 | 6 | 0.15483
45121 | 4.59 | 1 | 365 | 5.2472 | 0.74159 | 5 | 0.98878
50227 | 13.26 | 1 | 365 | 15.1586 | 0.4757 | 15 | 0.63427
50281 | 12.24 | 1 | 365 | 13.9925 | 0.97757 | 14 | 0.97009
45906 | 3.51 | 1 | 365 | 4.0126 | 0.037685 | 4 | 0.050247
39320 | 4.42 | 1 | 365 | 5.0529 | 0.15857 | 5 | 0.21142
40043 | 3.315 | 1 | 365 | 3.7896 | 0.36893 | 4 | 0.15857
50473 | 5.355 | 1 | 365 | 6.1217 | 0.36519 | 6 | 0.48692
39585 | 4.68 | 1 | 365 | 5.3501 | 0.050247 | 5 | 0.40033
41929 | 6.24 | 1 | 365 | 7.1334 | 0.40033 | 7 | 0.53377
44948 | 4.68 | 1 | 365 | 5.3501 | 0.050247 | 5 | 0.40033
40584 | 9.1 | 1 | 365 | 10.4029 | 0.20881 | 10 | 0.61175
31811 | 9.1 | 1 | 365 | 10.4029 | 0.20881 | 10 | 0.61175
31227 | 4.68 | 1 | 365 | 5.3501 | 0.050247 | 5 | 0.40033
39644 | 5.72 | 1 | 365 | 6.539 | 0.61697 | 7 | 0.15596
28954 | 3.64 | 1 | 365 | 4.1612 | 0.48353 | 4 | 0.6447
43318 | 6.24 | 1 | 365 | 7.1334 | 0.40033 | 7 | 0.53377
37577 | 9.88 | 1 | 365 | 11.2946 | 0.88386 | 12 | 0.17847
39467 | 10.965 | 1 | 365 | 12.535 | 0.60491 | 13 | 0.13987
39421 | 7.02 | 1 | 365 | 8.0251 | 0.075371 | 8 | 0.10049
40509 | 5.2 | 1 | 365 | 5.9445 | 0.83361 | 6 | 0.77814
43846 | 14.79 | 1 | 365 | 16.9076 | 0.7229 | 17 | 0.63053
41812 | 3.315 | 1 | 365 | 3.7896 | 0.36893 | 4 | 0.15857
50578 | 2.34 | 1 | 365 | 2.675 | 0.025124 | 2 | 0.70016
42069 | 5.2 | 1 | 365 | 5.9445 | 0.83361 | 6 | 0.77814
39483 | 10.53 | 1 | 365 | 12.0377 | 0.11306 | 12 | 0.15074
37930 | 8.67 | 1 | 365 | 9.9114 | 0.73411 | 10 | 0.64548
39446 | 6.24 | 1 | 365 | 7.1334 | 0.40033 | 7 | 0.53377
40510 | 5.72 | 1 | 365 | 6.539 | 0.61697 | 7 | 0.15596
47545 | 6.375 | 1 | 365 | 7.2878 | 0.86332 | 8 | 0.15109
50328 | 10.92 | 1 | 365 | 12.4835 | 0.45058 | 12 | 0.9341
33584 | 4.42 | 1 | 365 | 5.0529 | 0.15857 | 5 | 0.21142
40356 | 3.64 | 1 | 365 | 4.1612 | 0.48353 | 4 | 0.6447
33664 | 8.84 | 1 | 365 | 10.1057 | 0.31713 | 10 | 0.42284
40386 | 7.02 | 1 | 365 | 8.0251 | 0.075371 | 8 | 0.10049
33101 | 8.32 | 1 | 365 | 9.5113 | 0.53377 | 10 | 0.04503
40193 | 3.12 | 1 | 365 | 3.5667 | 0.70016 | 4 | 0.26689
40909 | 9.805 | 1 | 365 | 11.2089 | 0.62664 | 11 | 0.83552
38229 | 4.845 | 1 | 365 | 5.5387 | 0.61612 | 6 | 0.15483
40528 | 8.06 | 1 | 365 | 9.214 | 0.64209 | 9 | 0.85612
41847 | 4.16 | 1 | 365 | 4.7556 | 0.26689 | 5 | 0.022515
41688 | 6.24 | 1 | 365 | 7.1334 | 0.40033 | 7 | 0.53377
49662 | 4.68 | 1 | 365 | 5.3501 | 0.050247 | 5 | 0.40033
39328 | 10.4 | 1 | 365 | 11.8891 | 0.66722 | 12 | 0.55629
42380 | 5.46 | 1 | 365 | 6.2418 | 0.72529 | 6 | 0.96705
41381 | 6.885 | 1 | 365 | 7.8708 | 0.61238 | 8 | 0.48318
43339 | 5.61 | 1 | 365 | 6.4132 | 0.23972 | 6 | 0.65296
41808 | 7.685 | 1 | 365 | 8.7853 | 0.35601 | 9 | 0.14135
38062 | 7.14 | 1 | 365 | 8.1623 | 0.48692 | 8 | 0.64922
43609 | 10.92 | 1 | 365 | 12.4835 | 0.45058 | 12 | 0.9341
42978 | 13 | 1 | 365 | 14.8613 | 0.58402 | 15 | 0.44536
43335 | 3.64 | 1 | 365 | 4.1612 | 0.48353 | 4 | 0.6447
38488 | 13.52 | 1 | 365 | 15.4558 | 0.36738 | 15 | 0.82317
41403 | 6.24 | 1 | 365 | 7.1334 | 0.40033 | 7 | 0.53377
39407 | 7.02 | 1 | 365 | 8.0251 | 0.075371 | 8 | 0.10049
35457 | 9.36 | 1 | 365 | 10.7002 | 0.10049 | 10 | 0.80066
41828 | 8.32 | 1 | 365 | 9.5113 | 0.53377 | 10 | 0.04503
45380 | 6.76 | 1 | 365 | 7.7279 | 0.18369 | 7 | 0.91159
43690 | 7.95 | 1 | 365 | 9.0883 | 0.26484 | 9 | 0.35312
50476 | 6.63 | 1 | 365 | 7.5793 | 0.73785 | 8 | 0.31713
41083 | 11.18 | 1 | 365 | 12.7808 | 0.34226 | 13 | 0.12301
38334 | 5.865 | 1 | 365 | 6.7048 | 0.11425 | 6 | 0.819
45619 | 7.65 | 1 | 365 | 8.7453 | 0.23598 | 8 | 0.98131
47476 | 4.42 | 1 | 365 | 5.0529 | 0.15857 | 5 | 0.21142
48008 | 13.26 | 1 | 365 | 15.1586 | 0.4757 | 15 | 0.63427
43341 | 8.32 | 1 | 365 | 9.5113 | 0.53377 | 10 | 0.04503
48091 | 13.77 | 1 | 365 | 15.7416 | 0.22477 | 15 | 0.96635
48518 | 10.2 | 1 | 365 | 11.6604 | 0.98131 | 12 | 0.64174
39349 | 12.48 | 1 | 365 | 14.2669 | 0.80066 | 15 | 0.067546
48170 | 12.74 | 1 | 365 | 14.5641 | 0.69234 | 15 | 0.25645
47511 | 6.375 | 1 | 365 | 7.2878 | 0.86332 | 8 | 0.15109
50250 | 8.16 | 1 | 365 | 9.3283 | 0.98505 | 10 | 0.3134
48403 | 4.68 | 1 | 365 | 5.3501 | 0.050247 | 5 | 0.40033
40228 | 14.04 | 1 | 365 | 16.0502 | 0.15074 | 16 | 0.20099
40087 | 12.24 | 1 | 365 | 13.9925 | 0.97757 | 14 | 0.97009
39136 | 6.5 | 1 | 365 | 7.4307 | 0.29201 | 7 | 0.72268
39480 | 14.56 | 1 | 365 | 16.6447 | 0.9341 | 17 | 0.5788
39106 | 4.16 | 1 | 365 | 4.7556 | 0.26689 | 5 | 0.022515
48147 | 4.335 | 1 | 365 | 4.9557 | 0.86706 | 5 | 0.82274
50336 | 10.2 | 1 | 365 | 11.6604 | 0.98131 | 12 | 0.64174
45739 | 5.2 | 1 | 365 | 5.9445 | 0.83361 | 6 | 0.77814
40512 | 7.02 | 1 | 365 | 8.0251 | 0.075371 | 8 | 0.10049
43911 | 10.53 | 1 | 365 | 12.0377 | 0.11306 | 12 | 0.15074
39438 | 8.925 | 1 | 365 | 10.2029 | 0.60864 | 10 | 0.81153
50282 | 9.88 | 1 | 365 | 11.2946 | 0.88386 | 12 | 0.17847
39327 | 4.16 | 1 | 365 | 4.7556 | 0.26689 | 5 | 0.022515
39552 | 15.34 | 1 | 365 | 17.5364 | 0.60914 | 18 | 0.14552
45451 | 12.75 | 1 | 365 | 14.5755 | 0.72663 | 15 | 0.30218
39160 | 9.945 | 1 | 365 | 11.3689 | 0.10678 | 11 | 0.4757
39389 | 4.68 | 1 | 365 | 5.3501 | 0.050247 | 5 | 0.40033
42468 | 2.34 | 1 | 365 | 2.675 | 0.025124 | 2 | 0.70016
39546 | 6.76 | 1 | 365 | 7.7279 | 0.18369 | 7 | 0.91159
41705 | 8.84 | 1 | 365 | 10.1057 | 0.31713 | 10 | 0.42284
43708 | 13.52 | 1 | 365 | 15.4558 | 0.36738 | 15 | 0.82317
39689 | 5.2 | 1 | 365 | 5.9445 | 0.83361 | 6 | 0.77814
39333 | 6.885 | 1 | 365 | 7.8708 | 0.61238 | 8 | 0.48318
39000 | 3.12 | 1 | 365 | 3.5667 | 0.70016 | 4 | 0.26689
50326 | 7.02 | 1 | 365 | 8.0251 | 0.075371 | 8 | 0.10049
45776 | 14.04 | 1 | 365 | 16.0502 | 0.15074 | 16 | 0.20099
45884 | 4.08 | 1 | 365 | 4.6642 | 0.99252 | 5 | 0.6567
39239 | 8.67 | 1 | 365 | 9.9114 | 0.73411 | 10 | 0.64548
42225 | 12.22 | 1 | 365 | 13.9697 | 0.90898 | 14 | 0.87864
40298 | 11.22 | 1 | 365 | 12.8265 | 0.47944 | 13 | 0.30592
41749 | 4.16 | 1 | 365 | 4.7556 | 0.26689 | 5 | 0.022515
41818 | 8.06 | 1 | 365 | 9.214 | 0.64209 | 9 | 0.85612
45295 | 10.965 | 1 | 365 | 12.535 | 0.60491 | 13 | 0.13987
38784 | 13 | 1 | 365 | 14.8613 | 0.58402 | 15 | 0.44536
43278 | 7.28 | 1 | 365 | 8.3224 | 0.96705 | 9 | 0.2894
41066 | 11.96 | 1 | 365 | 13.6724 | 0.017298 | 13 | 0.68973
38014 | 8.67 | 1 | 365 | 9.9114 | 0.73411 | 10 | 0.64548
39289 | 8.16 | 1 | 365 | 9.3283 | 0.98505 | 10 | 0.3134
45189 | 3.975 | 1 | 365 | 4.5441 | 0.63242 | 5 | 0.17656
39973 | 9.69 | 1 | 365 | 11.0774 | 0.23224 | 11 | 0.30966
37887 | 2.86 | 1 | 365 | 3.2695 | 0.80848 | 4 | 0.077979
39629 | 8.06 | 1 | 365 | 9.214 | 0.64209 | 9 | 0.85612
40098 | 15.86 | 1 | 365 | 18.1308 | 0.3925 | 18 | 0.52334
39562 | 9.1 | 1 | 365 | 10.4029 | 0.20881 | 10 | 0.61175
42955 | 5.2 | 1 | 365 | 5.9445 | 0.83361 | 6 | 0.77814
48123 | 4.59 | 1 | 365 | 5.2472 | 0.74159 | 5 | 0.98878
43762 | 9.945 | 1 | 365 | 11.3689 | 0.10678 | 11 | 0.4757
40947 | 5.1 | 1 | 365 | 5.8302 | 0.49065 | 6 | 0.32087
39216 | 5.46 | 1 | 365 | 6.2418 | 0.72529 | 6 | 0.96705
40128 | 9.1 | 1 | 365 | 10.4029 | 0.20881 | 10 | 0.61175
45715 | 7.685 | 1 | 365 | 8.7853 | 0.35601 | 9 | 0.14135
43170 | 12.48 | 1 | 365 | 14.2669 | 0.80066 | 15 | 0.067546
41723 | 7.42 | 1 | 365 | 8.4824 | 0.44719 | 8 | 0.92958
40904 | 5.46 | 1 | 365 | 6.2418 | 0.72529 | 6 | 0.96705
38029 | 6.5 | 1 | 365 | 7.4307 | 0.29201 | 7 | 0.72268
40035 | 8.06 | 1 | 365 | 9.214 | 0.64209 | 9 | 0.85612
39107 | 12.48 | 1 | 365 | 14.2669 | 0.80066 | 15 | 0.067546
50666 | 6.885 | 1 | 365 | 7.8708 | 0.61238 | 8 | 0.48318
47491 | 7.65 | 1 | 365 | 8.7453 | 0.23598 | 8 | 0.98131
42249 | 4.68 | 1 | 365 | 5.3501 | 0.050247 | 5 | 0.40033
39484 | 11.07 | 1 | 365 | 12.655 | 0.96501 | 13 | 0.62001
42001 | 12.72 | 1 | 365 | 14.5412 | 0.62375 | 15 | 0.165
41277 | 5.61 | 1 | 365 | 6.4132 | 0.23972 | 6 | 0.65296
50209 | 3.57 | 1 | 365 | 4.0812 | 0.24346 | 4 | 0.32461
45158 | 3.64 | 1 | 365 | 4.1612 | 0.48353 | 4 | 0.6447
41173 | 4.59 | 1 | 365 | 5.2472 | 0.74159 | 5 | 0.98878
43840 | 8.06 | 1 | 365 | 9.214 | 0.64209 | 9 | 0.85612
41861 | 5.46 | 1 | 365 | 6.2418 | 0.72529 | 6 | 0.96705
50679 | 11.96 | 1 | 365 | 13.6724 | 0.017298 | 13 | 0.68973
39578 | 7.4 | 1 | 365 | 8.4595 | 0.3786 | 8 | 0.83813
39461 | 3.825 | 1 | 365 | 4.3727 | 0.11799 | 4 | 0.49065
41631 | 13.26 | 1 | 365 | 15.1586 | 0.4757 | 15 | 0.63427
39963 | 2.6 | 1 | 365 | 2.9723 | 0.9168 | 3 | 0.88907
40058 | 8.1 | 1 | 365 | 9.2598 | 0.77927 | 10 | 0.039032
47558 | 2.805 | 1 | 365 | 3.2066 | 0.61986 | 3 | 0.82648
45546 | 3.64 | 1 | 365 | 4.1612 | 0.48353 | 4 | 0.6447
43152 | 4.08 | 1 | 365 | 4.6642 | 0.99252 | 5 | 0.6567
39579 | 5.72 | 1 | 365 | 6.539 | 0.61697 | 7 | 0.15596
39080 | 8.84 | 1 | 365 | 10.1057 | 0.31713 | 10 | 0.42284
40861 | 4.16 | 1 | 365 | 4.7556 | 0.26689 | 5 | 0.022515
41397 | 11.18 | 1 | 365 | 12.7808 | 0.34226 | 13 | 0.12301
41472 | 4.68 | 1 | 365 | 5.3501 | 0.050247 | 5 | 0.40033
41255 | 4.68 | 1 | 365 | 5.3501 | 0.050247 | 5 | 0.40033
41074 | 7.155 | 1 | 365 | 8.1795 | 0.53836 | 8 | 0.71781
45673 | 8.06 | 1 | 365 | 9.214 | 0.64209 | 9 | 0.85612
45074 | 4.32 | 1 | 365 | 4.9385 | 0.81561 | 5 | 0.75415
50586 | 3.825 | 1 | 365 | 4.3727 | 0.11799 | 4 | 0.49065
42335 | 8.32 | 1 | 365 | 9.5113 | 0.53377 | 10 | 0.04503
38378 | 8.06 | 1 | 365 | 9.214 | 0.64209 | 9 | 0.85612
41992 | 9.88 | 1 | 365 | 11.2946 | 0.88386 | 12 | 0.17847
39393 | 10.14 | 1 | 365 | 11.5918 | 0.77554 | 12 | 0.36738
42097 | 7.02 | 1 | 365 | 8.0251 | 0.075371 | 8 | 0.10049
43308 | 5.67 | 1 | 365 | 6.4818 | 0.44549 | 6 | 0.92732
39449 | 7.54 | 1 | 365 | 8.6196 | 0.85873 | 9 | 0.47831
40073 | 6.12 | 1 | 365 | 6.9963 | 0.98878 | 7 | 0.98505
45485 | 6.1 | 1 | 365 | 6.9734 | 0.92019 | 7 | 0.89359
43605 | 10.92 | 1 | 365 | 12.4835 | 0.45058 | 12 | 0.9341
38020 | 6.89 | 1 | 365 | 7.8765 | 0.62953 | 8 | 0.50604
45980 | 9.36 | 1 | 365 | 10.7002 | 0.10049 | 10 | 0.80066
47142 | 7.02 | 1 | 365 | 8.0251 | 0.075371 | 8 | 0.10049
45153 | 10.92 | 1 | 365 | 12.4835 | 0.45058 | 12 | 0.9341
40106 | 6.76 | 1 | 365 | 7.7279 | 0.18369 | 7 | 0.91159
42883 | 4.42 | 1 | 365 | 5.0529 | 0.15857 | 5 | 0.21142
40970 | 5.2 | 1 | 365 | 5.9445 | 0.83361 | 6 | 0.77814
47796 | 10.965 | 1 | 365 | 12.535 | 0.60491 | 13 | 0.13987
43016 | 6.24 | 1 | 365 | 7.1334 | 0.40033 | 7 | 0.53377
50495 | 10.14 | 1 | 365 | 11.5918 | 0.77554 | 12 | 0.36738
42033 | 2.34 | 1 | 365 | 2.675 | 0.025124 | 2 | 0.70016
50355 | 5.865 | 1 | 365 | 6.7048 | 0.11425 | 6 | 0.819
42550 | 3.9 | 1 | 365 | 4.4584 | 0.37521 | 4 | 0.83361
40174 | 6.12 | 1 | 365 | 6.9963 | 0.98878 | 7 | 0.98505
46150 | 5.355 | 1 | 365 | 6.1217 | 0.36519 | 6 | 0.48692
42610 | 7.42 | 1 | 365 | 8.4824 | 0.44719 | 8 | 0.92958
42211 | 8.16 | 1 | 365 | 9.3283 | 0.98505 | 10 | 0.3134
50527 | 11.475 | 1 | 365 | 13.118 | 0.35397 | 13 | 0.47196
39613 | 14.04 | 1 | 365 | 16.0502 | 0.15074 | 16 | 0.20099
45339 | 11.66 | 1 | 365 | 13.3295 | 0.98844 | 14 | 0.31792
38765 | 4.42 | 1 | 365 | 5.0529 | 0.15857 | 5 | 0.21142
39574 | 5.98 | 1 | 365 | 6.8362 | 0.50865 | 7 | 0.34487
41785 | 7.8 | 1 | 365 | 8.9168 | 0.75041 | 9 | 0.66722
39024 | 5.72 | 1 | 365 | 6.539 | 0.61697 | 7 | 0.15596
43818 | 6.76 | 1 | 365 | 7.7279 | 0.18369 | 7 | 0.91159
42146 | 5.46 | 1 | 365 | 6.2418 | 0.72529 | 6 | 0.96705
38203 | 9.1 | 1 | 365 | 10.4029 | 0.20881 | 10 | 0.61175
38404 | 6.24 | 1 | 365 | 7.1334 | 0.40033 | 7 | 0.53377
40920 | 6.5 | 1 | 365 | 7.4307 | 0.29201 | 7 | 0.72268
42263 | 4.42 | 1 | 365 | 5.0529 | 0.15857 | 5 | 0.21142
41903 | 11.925 | 1 | 365 | 13.6324 | 0.89726 | 14 | 0.52969
39254 | 3.975 | 1 | 365 | 4.5441 | 0.63242 | 5 | 0.17656
39418 | 10.66 | 1 | 365 | 12.1863 | 0.5589 | 12 | 0.7452
38340 | 3.71 | 1 | 365 | 4.2412 | 0.72359 | 4 | 0.96479
43018 | 13.52 | 1 | 365 | 15.4558 | 0.36738 | 15 | 0.82317
38275 | 5.565 | 1 | 365 | 6.3618 | 0.08539 | 6 | 0.44719
43594 | 8.48 | 1 | 365 | 9.6942 | 0.082499 | 9 | 0.77667
38705 | 9 | 1 | 365 | 10.2886 | 0.86586 | 11 | 0.15448
39510 | 5.46 | 1 | 365 | 6.2418 | 0.72529 | 6 | 0.96705
42265 | 4.42 | 1 | 365 | 5.0529 | 0.15857 | 5 | 0.21142
39703 | 3.9 | 1 | 365 | 4.4584 | 0.37521 | 4 | 0.83361
45743 | 8.06 | 1 | 365 | 9.214 | 0.64209 | 9 | 0.85612
38228 | 9.62 | 1 | 365 | 10.9974 | 0.99217 | 11 | 0.98957
42171 | 10.14 | 1 | 365 | 11.5918 | 0.77554 | 12 | 0.36738
41160 | 5.1 | 1 | 365 | 5.8302 | 0.49065 | 6 | 0.32087
50228 | 2.385 | 1 | 365 | 2.7265 | 0.17945 | 2 | 0.90594
41689 | 4.68 | 1 | 365 | 5.3501 | 0.050247 | 5 | 0.40033
45954 | 2.34 | 1 | 365 | 2.675 | 0.025124 | 2 | 0.70016
42257 | 10.965 | 1 | 365 | 12.535 | 0.60491 | 13 | 0.13987
38582 | 2.04 | 1 | 365 | 2.3321 | 0.99626 | 3 | 0.32835
41690 | 6.885 | 1 | 365 | 7.8708 | 0.61238 | 8 | 0.48318
39505 | 2.34 | 1 | 365 | 2.675 | 0.025124 | 2 | 0.70016
46289 | 4.24 | 1 | 365 | 4.8471 | 0.54125 | 5 | 0.38833
38590 | 6.24 | 1 | 365 | 7.1334 | 0.40033 | 7 | 0.53377
38278 | 6.095 | 1 | 365 | 6.9677 | 0.90305 | 7 | 0.87073
47922 | 8.32 | 1 | 365 | 9.5113 | 0.53377 | 10 | 0.04503
44992 | 7.65 | 1 | 365 | 8.7453 | 0.23598 | 8 | 0.98131
39490 | 5.1 | 1 | 365 | 5.8302 | 0.49065 | 6 | 0.32087
50259 | 7.65 | 1 | 365 | 8.7453 | 0.23598 | 8 | 0.98131
45754 | 5.1 | 1 | 365 | 5.8302 | 0.49065 | 6 | 0.32087
50629 | 11.985 | 1 | 365 | 13.701 | 0.10304 | 13 | 0.80405
50518 | 2.86 | 1 | 365 | 3.2695 | 0.80848 | 4 | 0.077979
39616 | 6.24 | 1 | 365 | 7.1334 | 0.40033 | 7 | 0.53377
40438 | 12.22 | 1 | 365 | 13.9697 | 0.90898 | 14 | 0.87864
50630 | 11.44 | 1 | 365 | 13.078 | 0.23394 | 13 | 0.31192
45681 | 5.2 | 1 | 365 | 5.9445 | 0.83361 | 6 | 0.77814
42030 | 12.69 | 1 | 365 | 14.507 | 0.52086 | 15 | 0.027817
43738 | 6.76 | 1 | 365 | 7.7279 | 0.18369 | 7 | 0.91159
51799 | 2.295 | 1 | 365 | 2.6236 | 0.87079 | 3 | 0.49439
41660 | 9.36 | 1 | 365 | 10.7002 | 0.10049 | 10 | 0.80066
49391 | 14.3 | 1 | 365 | 16.3475 | 0.042422 | 16 | 0.3899
40704 | 11.96 | 1 | 365 | 13.6724 | 0.017298 | 13 | 0.68973
50240 | 5.61 | 1 | 365 | 6.4132 | 0.23972 | 6 | 0.65296
40666 | 2.34 | 1 | 365 | 2.675 | 0.025124 | 2 | 0.70016
40518 | 8.06 | 1 | 365 | 9.214 | 0.64209 | 9 | 0.85612
42081 | 9.945 | 1 | 365 | 11.3689 | 0.10678 | 11 | 0.4757
39652 | 12.22 | 1 | 365 | 13.9697 | 0.90898 | 14 | 0.87864
41443 | 6.5 | 1 | 365 | 7.4307 | 0.29201 | 7 | 0.72268
41426 | 9.36 | 1 | 365 | 10.7002 | 0.10049 | 10 | 0.80066
42232 | 3.64 | 1 | 365 | 4.1612 | 0.48353 | 4 | 0.6447
45997 | 23.92 | 1 | 365 | 27.3449 | 0.034597 | 27 | 0.37946
41193 | 8.58 | 1 | 365 | 9.8085 | 0.42545 | 10 | 0.23394
39306 | 8.84 | 1 | 365 | 10.1057 | 0.31713 | 10 | 0.42284
39376 | 3.64 | 1 | 365 | 4.1612 | 0.48353 | 4 | 0.6447
38281 | 3.9 | 1 | 365 | 4.4584 | 0.37521 | 4 | 0.83361
37856 | 6.36 | 1 | 365 | 7.2706 | 0.81187 | 8 | 0.082499
42974 | 6.5 | 1 | 365 | 7.4307 | 0.29201 | 7 | 0.72268
41429 | 9.62 | 1 | 365 | 10.9974 | 0.99217 | 11 | 0.98957
48577 | 11.985 | 1 | 365 | 13.701 | 0.10304 | 13 | 0.80405
41372 | 6.095 | 1 | 365 | 6.9677 | 0.90305 | 7 | 0.87073
50642 | 7.02 | 1 | 365 | 8.0251 | 0.075371 | 8 | 0.10049
43596 | 3.64 | 1 | 365 | 4.1612 | 0.48353 | 4 | 0.6447
39966 | 8.16 | 1 | 365 | 9.3283 | 0.98505 | 10 | 0.3134
39426 | 11.96 | 1 | 365 | 13.6724 | 0.017298 | 13 | 0.68973
44994 | 11.7 | 1 | 365 | 13.3752 | 0.12562 | 13 | 0.50082
45086 | 10.66 | 1 | 365 | 12.1863 | 0.5589 | 12 | 0.7452
41743 | 8.06 | 1 | 365 | 9.214 | 0.64209 | 9 | 0.85612
41760 | 2.65 | 1 | 365 | 3.0294 | 0.088281 | 3 | 0.11771
39944 | 6.76 | 1 | 365 | 7.7279 | 0.18369 | 7 | 0.91159
39936 | 12.48 | 1 | 365 | 14.2669 | 0.80066 | 15 | 0.067546
41541 | 3.18 | 1 | 365 | 3.6353 | 0.90594 | 4 | 0.54125
40050 | 8.415 | 1 | 365 | 9.6199 | 0.85958 | 10 | 0.47944
40546 | 6.24 | 1 | 365 | 7.1334 | 0.40033 | 7 | 0.53377
39604 | 4.16 | 1 | 365 | 4.7556 | 0.26689 | 5 | 0.022515
40173 | 9.1 | 1 | 365 | 10.4029 | 0.20881 | 10 | 0.61175
39606 | 7.02 | 1 | 365 | 8.0251 | 0.075371 | 8 | 0.10049
41188 | 11.44 | 1 | 365 | 13.078 | 0.23394 | 13 | 0.31192
39509 | 5.46 | 1 | 365 | 6.2418 | 0.72529 | 6 | 0.96705
47359 | 4.16 | 1 | 365 | 4.7556 | 0.26689 | 5 | 0.022515
37913 | 8.84 | 1 | 365 | 10.1057 | 0.31713 | 10 | 0.42284
39674 | 4.16 | 1 | 365 | 4.7556 | 0.26689 | 5 | 0.022515
37889 | 2.915 | 1 | 365 | 3.3324 | 0.99711 | 4 | 0.32948
39949 | 3.975 | 1 | 365 | 4.5441 | 0.63242 | 5 | 0.17656
41857 | 8.48 | 1 | 365 | 9.6942 | 0.082499 | 9 | 0.77667
37979 | 9.88 | 1 | 365 | 11.2946 | 0.88386 | 12 | 0.17847
39952 | 7.905 | 1 | 365 | 9.0368 | 0.11051 | 9 | 0.14735
39379 | 11.18 | 1 | 365 | 12.7808 | 0.34226 | 13 | 0.12301
39938 | 5.46 | 1 | 365 | 6.2418 | 0.72529 | 6 | 0.96705
50267 | 3.12 | 1 | 365 | 3.5667 | 0.70016 | 4 | 0.26689
43838 | 4.68 | 1 | 365 | 5.3501 | 0.050247 | 5 | 0.40033
43807 | 5.1 | 1 | 365 | 5.8302 | 0.49065 | 6 | 0.32087
40392 | 12.74 | 1 | 365 | 14.5641 | 0.69234 | 15 | 0.25645
41159 | 12.22 | 1 | 365 | 13.9697 | 0.90898 | 14 | 0.87864
50285 | 5.2 | 1 | 365 | 5.9445 | 0.83361 | 6 | 0.77814
37825 | 2.08 | 1 | 365 | 2.3778 | 0.13344 | 2 | 0.51126
40240 | 7.65 | 1 | 365 | 8.7453 | 0.23598 | 8 | 0.98131
38762 | 16.64 | 1 | 365 | 19.0225 | 0.067546 | 19 | 0.090061
50591 | 20.02 | 1 | 365 | 22.8865 | 0.65939 | 23 | 0.54585
39706 | 6.24 | 1 | 365 | 7.1334 | 0.40033 | 7 | 0.53377
40860 | 5.565 | 1 | 365 | 6.3618 | 0.08539 | 6 | 0.44719
42056 | 5.46 | 1 | 365 | 6.2418 | 0.72529 | 6 | 0.96705
40759 | 10.14 | 1 | 365 | 11.5918 | 0.77554 | 12 | 0.36738
40037 | 5.98 | 1 | 365 | 6.8362 | 0.50865 | 7 | 0.34487
47357 | 16.96 | 1 | 365 | 19.3883 | 0.165 | 19 | 0.55333
47911 | 4.77 | 1 | 365 | 5.453 | 0.35891 | 5 | 0.81187
45948 | 3.825 | 1 | 365 | 4.3727 | 0.11799 | 4 | 0.49065
37773 | 2.6 | 1 | 365 | 2.9723 | 0.9168 | 3 | 0.88907
40114 | 8.06 | 1 | 365 | 9.214 | 0.64209 | 9 | 0.85612
43900 | 4.42 | 1 | 365 | 5.0529 | 0.15857 | 5 | 0.21142
43606 | 5.98 | 1 | 365 | 6.8362 | 0.50865 | 7 | 0.34487
39298 | 5.46 | 1 | 365 | 6.2418 | 0.72529 | 6 | 0.96705
39933 | 6.885 | 1 | 365 | 7.8708 | 0.61238 | 8 | 0.48318
50446 | 5.46 | 1 | 365 | 6.2418 | 0.72529 | 6 | 0.96705
42066 | 9.69 | 1 | 365 | 11.0774 | 0.23224 | 11 | 0.30966
38736 | 15.6 | 1 | 365 | 17.8336 | 0.50082 | 18 | 0.33443
45469 | 4.68 | 1 | 365 | 5.3501 | 0.050247 | 5 | 0.40033
46292 | 2.6 | 1 | 365 | 2.9723 | 0.9168 | 3 | 0.88907
41540 | 6.5 | 1 | 365 | 7.4307 | 0.29201 | 7 | 0.72268
41003 | 7.54 | 1 | 365 | 8.6196 | 0.85873 | 9 | 0.47831
41972 | 8.48 | 1 | 365 | 9.6942 | 0.082499 | 9 | 0.77667
37990 | 7.8 | 1 | 365 | 8.9168 | 0.75041 | 9 | 0.66722
37803 | 4.42 | 1 | 365 | 5.0529 | 0.15857 | 5 | 0.21142
40296 | 13.78 | 1 | 365 | 15.753 | 0.25906 | 16 | 0.012082
41823 | 2.6 | 1 | 365 | 2.9723 | 0.9168 | 3 | 0.88907
41488 | 2.915 | 1 | 365 | 3.3324 | 0.99711 | 4 | 0.32948
47532 | 7.28 | 1 | 365 | 8.3224 | 0.96705 | 9 | 0.2894
45740 | 3.9 | 1 | 365 | 4.4584 | 0.37521 | 4 | 0.83361
39285 | 14.04 | 1 | 365 | 16.0502 | 0.15074 | 16 | 0.20099
50348 | 14.025 | 1 | 365 | 16.0331 | 0.099299 | 16 | 0.1324
41704 | 14.04 | 1 | 365 | 16.0502 | 0.15074 | 16 | 0.20099
47521 | 3.9 | 1 | 365 | 4.4584 | 0.37521 | 4 | 0.83361
41502 | 5.3 | 1 | 365 | 6.0589 | 0.17656 | 6 | 0.23542
43781 | 3.06 | 1 | 365 | 3.4981 | 0.49439 | 3 | 0.99252
38252 | 14.04 | 1 | 365 | 16.0502 | 0.15074 | 16 | 0.20099
50510 | 5.1 | 1 | 365 | 5.8302 | 0.49065 | 6 | 0.32087
50618 | 10.2 | 1 | 365 | 11.6604 | 0.98131 | 12 | 0.64174
50363 | 3.12 | 1 | 365 | 3.5667 | 0.70016 | 4 | 0.26689
47390 | 7.8 | 1 | 365 | 8.9168 | 0.75041 | 9 | 0.66722
45017 | 3.9 | 1 | 365 | 4.4584 | 0.37521 | 4 | 0.83361
48573 | 8.16 | 1 | 365 | 9.3283 | 0.98505 | 10 | 0.3134
50360 | 6.76 | 1 | 365 | 7.7279 | 0.18369 | 7 | 0.91159
50478 | 3.12 | 1 | 365 | 3.5667 | 0.70016 | 4 | 0.26689
40104 | 5.355 | 1 | 365 | 6.1217 | 0.36519 | 6 | 0.48692
42449 | 7.54 | 1 | 365 | 8.6196 | 0.85873 | 9 | 0.47831
40279 | 9.01 | 1 | 365 | 10.3001 | 0.90016 | 11 | 0.20021
36054 | 4.42 | 1 | 365 | 5.0529 | 0.15857 | 5 | 0.21142
39097 | 10.92 | 1 | 365 | 12.4835 | 0.45058 | 12 | 0.9341
41233 | 12.42 | 1 | 365 | 14.1983 | 0.59489 | 14 | 0.79318
48540 | 4.68 | 1 | 365 | 5.3501 | 0.050247 | 5 | 0.40033
37971 | 7.8 | 1 | 365 | 8.9168 | 0.75041 | 9 | 0.66722
50266 | 4.42 | 1 | 365 | 5.0529 | 0.15857 | 5 | 0.21142
40120 | 10.4 | 1 | 365 | 11.8891 | 0.66722 | 12 | 0.55629
38353 | 5.46 | 1 | 365 | 6.2418 | 0.72529 | 6 | 0.96705
48550 | 6.5 | 1 | 365 | 7.4307 | 0.29201 | 7 | 0.72268
39282 | 6.63 | 1 | 365 | 7.5793 | 0.73785 | 8 | 0.31713
34620 | 2.86 | 1 | 365 | 3.2695 | 0.80848 | 4 | 0.077979
39608 | 7.28 | 1 | 365 | 8.3224 | 0.96705 | 9 | 0.2894
33459 | 9.805 | 1 | 365 | 11.2089 | 0.62664 | 11 | 0.83552
39499 | 4.32 | 1 | 365 | 4.9385 | 0.81561 | 5 | 0.75415
39415 | 9.36 | 1 | 365 | 10.7002 | 0.10049 | 10 | 0.80066
32865 | 7.28 | 1 | 365 | 8.3224 | 0.96705 | 9 | 0.2894
41442 | 10.71 | 1 | 365 | 12.2435 | 0.73037 | 12 | 0.97383
42057 | 15.9 | 1 | 365 | 18.1766 | 0.52969 | 18 | 0.70625
38473 | 8.06 | 1 | 365 | 9.214 | 0.64209 | 9 | 0.85612
39357 | 5.1 | 1 | 365 | 5.8302 | 0.49065 | 6 | 0.32087
40463 | 5.46 | 1 | 365 | 6.2418 | 0.72529 | 6 | 0.96705
41362 | 5.46 | 1 | 365 | 6.2418 | 0.72529 | 6 | 0.96705
50620 | 10.66 | 1 | 365 | 12.1863 | 0.5589 | 12 | 0.7452
41480 | 10.965 | 1 | 365 | 12.535 | 0.60491 | 13 | 0.13987
52657 | 6.375 | 1 | 365 | 7.2878 | 0.86332 | 8 | 0.15109
45751 | 8.58 | 1 | 365 | 9.8085 | 0.42545 | 10 | 0.23394
40185 | 7.54 | 1 | 365 | 8.6196 | 0.85873 | 9 | 0.47831
40555 | 3.9 | 1 | 365 | 4.4584 | 0.37521 | 4 | 0.83361
40414 | 4.16 | 1 | 365 | 4.7556 | 0.26689 | 5 | 0.022515
39212 | 6.24 | 1 | 365 | 7.1334 | 0.40033 | 7 | 0.53377
42367 | 6.24 | 1 | 365 | 7.1334 | 0.40033 | 7 | 0.53377
39217 | 6.24 | 1 | 365 | 7.1334 | 0.40033 | 7 | 0.53377
48591 | 5.1 | 1 | 365 | 5.8302 | 0.49065 | 6 | 0.32087
45706 | 3.12 | 1 | 365 | 3.5667 | 0.70016 | 4 | 0.26689
50317 | 6.63 | 1 | 365 | 7.5793 | 0.73785 | 8 | 0.31713
43683 | 7.155 | 1 | 365 | 8.1795 | 0.53836 | 8 | 0.71781
45399 | 3.9 | 1 | 365 | 4.4584 | 0.37521 | 4 | 0.83361
38815 | 4.59 | 1 | 365 | 5.2472 | 0.74159 | 5 | 0.98878
45630 | 12.985 | 1 | 365 | 14.8442 | 0.53258 | 15 | 0.37677
47883 | 11.22 | 1 | 365 | 12.8265 | 0.47944 | 13 | 0.30592
46222 | 8.58 | 1 | 365 | 9.8085 | 0.42545 | 10 | 0.23394
50622 | 7.14 | 1 | 365 | 8.1623 | 0.48692 | 8 | 0.64922
50464 | 6.12 | 1 | 365 | 6.9963 | 0.98878 | 7 | 0.98505
39678 | 4.05 | 1 | 365 | 4.6299 | 0.88964 | 5 | 0.51952
50602 | 3.825 | 1 | 365 | 4.3727 | 0.11799 | 4 | 0.49065
50580 | 6.375 | 1 | 365 | 7.2878 | 0.86332 | 8 | 0.15109
39714 | 8.415 | 1 | 365 | 9.6199 | 0.85958 | 10 | 0.47944
41098 | 5.035 | 1 | 365 | 5.7559 | 0.26773 | 6 | 0.023645
43808 | 6.75 | 1 | 365 | 7.7165 | 0.1494 | 7 | 0.86586
39663 | 11.44 | 1 | 365 | 13.078 | 0.23394 | 13 | 0.31192
41146 | 9.88 | 1 | 365 | 11.2946 | 0.88386 | 12 | 0.17847
40968 | 7.8 | 1 | 365 | 8.9168 | 0.75041 | 9 | 0.66722
39653 | 11.18 | 1 | 365 | 12.7808 | 0.34226 | 13 | 0.12301
50356 | 8.415 | 1 | 365 | 9.6199 | 0.85958 | 10 | 0.47944
40190 | 8.16 | 1 | 365 | 9.3283 | 0.98505 | 10 | 0.3134
43755 | 7.14 | 1 | 365 | 8.1623 | 0.48692 | 8 | 0.64922
50736 | 7.905 | 1 | 365 | 9.0368 | 0.11051 | 9 | 0.14735
31232 | 11.96 | 1 | 365 | 13.6724 | 0.017298 | 13 | 0.68973
40008 | 5.865 | 1 | 365 | 6.7048 | 0.11425 | 6 | 0.819
50636 | 15.08 | 1 | 365 | 17.2392 | 0.71746 | 17 | 0.95662
37854 | 3.38 | 1 | 365 | 3.8639 | 0.59185 | 4 | 0.45579
39617 | 7.28 | 1 | 365 | 8.3224 | 0.96705 | 9 | 0.2894
37705 | 6.5 | 1 | 365 | 7.4307 | 0.29201 | 7 | 0.72268
42019 | 5.72 | 1 | 365 | 6.539 | 0.61697 | 7 | 0.15596
50409 | 8.415 | 1 | 365 | 9.6199 | 0.85958 | 10 | 0.47944
50224 | 10.965 | 1 | 365 | 12.535 | 0.60491 | 13 | 0.13987
50616 | 6.63 | 1 | 365 | 7.5793 | 0.73785 | 8 | 0.31713
43825 | 9.36 | 1 | 365 | 10.7002 | 0.10049 | 10 | 0.80066
50386 | 10.965 | 1 | 365 | 12.535 | 0.60491 | 13 | 0.13987
38138 | 6.5 | 1 | 365 | 7.4307 | 0.29201 | 7 | 0.72268
39996 | 5.46 | 1 | 365 | 6.2418 | 0.72529 | 6 | 0.96705
39925 | 3.06 | 1 | 365 | 3.4981 | 0.49439 | 3 | 0.99252
39513 | 4.94 | 1 | 365 | 5.6473 | 0.94193 | 6 | 0.58924
40959 | 7.54 | 1 | 365 | 8.6196 | 0.85873 | 9 | 0.47831
37298 | 3.9 | 1 | 365 | 4.4584 | 0.37521 | 4 | 0.83361
49407 | 4.505 | 1 | 365 | 5.15 | 0.45008 | 5 | 0.6001
39154 | 5.46 | 1 | 365 | 6.2418 | 0.72529 | 6 | 0.96705
41788 | 8.06 | 1 | 365 | 9.214 | 0.64209 | 9 | 0.85612
42863 | 6.24 | 1 | 365 | 7.1334 | 0.40033 | 7 | 0.53377
39732 | 7.54 | 1 | 365 | 8.6196 | 0.85873 | 9 | 0.47831
40916 | 3.64 | 1 | 365 | 4.1612 | 0.48353 | 4 | 0.6447
45758 | 4.08 | 1 | 365 | 4.6642 | 0.99252 | 5 | 0.6567
47553 | 12.72 | 1 | 365 | 14.5412 | 0.62375 | 15 | 0.165
41793 | 14.045 | 1 | 365 | 16.056 | 0.16789 | 16 | 0.22385
50615 | 5.1 | 1 | 365 | 5.8302 | 0.49065 | 6 | 0.32087
42424 | 14.535 | 1 | 365 | 16.6161 | 0.84836 | 17 | 0.46449
40551 | 5.46 | 1 | 365 | 6.2418 | 0.72529 | 6 | 0.96705
39197 | 13.77 | 1 | 365 | 15.7416 | 0.22477 | 15 | 0.96635
45101 | 9.18 | 1 | 365 | 10.4944 | 0.48318 | 10 | 0.97757
45873 | 10.4 | 1 | 365 | 11.8891 | 0.66722 | 12 | 0.55629
47509 | 8.925 | 1 | 365 | 10.2029 | 0.60864 | 10 | 0.81153
40233 | 9.62 | 1 | 365 | 10.9974 | 0.99217 | 11 | 0.98957
39365 | 6.76 | 1 | 365 | 7.7279 | 0.18369 | 7 | 0.91159
38767 | 7.8 | 1 | 365 | 8.9168 | 0.75041 | 9 | 0.66722
45324 | 20.8 | 1 | 365 | 23.7781 | 0.33443 | 24 | 0.11258
38219 | 10.865 | 1 | 365 | 12.4207 | 0.26195 | 12 | 0.6826
39594 | 6.24 | 1 | 365 | 7.1334 | 0.40033 | 7 | 0.53377
41149 | 5.46 | 1 | 365 | 6.2418 | 0.72529 | 6 | 0.96705
38162 | 7.8 | 1 | 365 | 8.9168 | 0.75041 | 9 | 0.66722
39276 | 8.32 | 1 | 365 | 9.5113 | 0.53377 | 10 | 0.04503
42078 | 12.74 | 1 | 365 | 14.5641 | 0.69234 | 15 | 0.25645
38025 | 9.1 | 1 | 365 | 10.4029 | 0.20881 | 10 | 0.61175
39322 | 10.14 | 1 | 365 | 11.5918 | 0.77554 | 12 | 0.36738
50406 | 3.78 | 1 | 365 | 4.3212 | 0.96366 | 5 | 0.28488
41416 | 11.44 | 1 | 365 | 13.078 | 0.23394 | 13 | 0.31192
50562 | 8.06 | 1 | 365 | 9.214 | 0.64209 | 9 | 0.85612
39614 | 8.32 | 1 | 365 | 9.5113 | 0.53377 | 10 | 0.04503
48107 | 3.12 | 1 | 365 | 3.5667 | 0.70016 | 4 | 0.26689
41229 | 8.58 | 1 | 365 | 9.8085 | 0.42545 | 10 | 0.23394
42017 | 8.215 | 1 | 365 | 9.3912 | 0.17367 | 9 | 0.56489
50233 | 5.355 | 1 | 365 | 6.1217 | 0.36519 | 6 | 0.48692
42452 | 6.5 | 1 | 365 | 7.4307 | 0.29201 | 7 | 0.72268
50368 | 5.865 | 1 | 365 | 6.7048 | 0.11425 | 6 | 0.819
39932 | 4.42 | 1 | 365 | 5.0529 | 0.15857 | 5 | 0.21142
45969 | 6.12 | 1 | 365 | 6.9963 | 0.98878 | 7 | 0.98505
40757 | 5.61 | 1 | 365 | 6.4132 | 0.23972 | 6 | 0.65296
37804 | 5.46 | 1 | 365 | 6.2418 | 0.72529 | 6 | 0.96705
47555 | 4.68 | 1 | 365 | 5.3501 | 0.050247 | 5 | 0.40033
42415 | 9.36 | 1 | 365 | 10.7002 | 0.10049 | 10 | 0.80066
43816 | 14.28 | 1 | 365 | 16.3246 | 0.97383 | 17 | 0.29844
40987 | 4.16 | 1 | 365 | 4.7556 | 0.26689 | 5 | 0.022515
45502 | 6.375 | 1 | 365 | 7.2878 | 0.86332 | 8 | 0.15109
50627 | 9.435 | 1 | 365 | 10.7859 | 0.35771 | 11 | 0.14361
42369 | 9.62 | 1 | 365 | 10.9974 | 0.99217 | 11 | 0.98957
38019 | 2.6 | 1 | 365 | 2.9723 | 0.9168 | 3 | 0.88907
38529 | 5.98 | 1 | 365 | 6.8362 | 0.50865 | 7 | 0.34487
40710 | 2.12 | 1 | 365 | 2.4235 | 0.27062 | 2 | 0.69417
44952 | 4.68 | 1 | 365 | 5.3501 | 0.050247 | 5 | 0.40033
38101 | 8.32 | 1 | 365 | 9.5113 | 0.53377 | 10 | 0.04503
39609 | 12.22 | 1 | 365 | 13.9697 | 0.90898 | 14 | 0.87864
39290 | 4.68 | 1 | 365 | 5.3501 | 0.050247 | 5 | 0.40033
41422 | 9.88 | 1 | 365 | 11.2946 | 0.88386 | 12 | 0.17847
39580 | 8.84 | 1 | 365 | 10.1057 | 0.31713 | 10 | 0.42284
42024 | 5.565 | 1 | 365 | 6.3618 | 0.08539 | 6 | 0.44719
45769 | 4.845 | 1 | 365 | 5.5387 | 0.61612 | 6 | 0.15483
47901 | 4.08 | 1 | 365 | 4.6642 | 0.99252 | 5 | 0.6567
39236 | 3.975 | 1 | 365 | 4.5441 | 0.63242 | 5 | 0.17656
42345 | 8.16 | 1 | 365 | 9.3283 | 0.98505 | 10 | 0.3134
50238 | 4.08 | 1 | 365 | 4.6642 | 0.99252 | 5 | 0.6567
48088 | 11.7 | 1 | 365 | 13.3752 | 0.12562 | 13 | 0.50082
45494 | 2.805 | 1 | 365 | 3.2066 | 0.61986 | 3 | 0.82648
50424 | 8.37 | 1 | 365 | 9.5684 | 0.70525 | 10 | 0.27367
47865 | 7.14 | 1 | 365 | 8.1623 | 0.48692 | 8 | 0.64922
39975 | 9.275 | 1 | 365 | 10.603 | 0.80898 | 11 | 0.41198
43815 | 9.36 | 1 | 365 | 10.7002 | 0.10049 | 10 | 0.80066
45609 | 8.84 | 1 | 365 | 10.1057 | 0.31713 | 10 | 0.42284
45660 | 4.08 | 1 | 365 | 4.6642 | 0.99252 | 5 | 0.6567
42374 | 4.68 | 1 | 365 | 5.3501 | 0.050247 | 5 | 0.40033
50364 | 5.1 | 1 | 365 | 5.8302 | 0.49065 | 6 | 0.32087
47463 | 5.72 | 1 | 365 | 6.539 | 0.61697 | 7 | 0.15596
41670 | 2.295 | 1 | 365 | 2.6236 | 0.87079 | 3 | 0.49439
48036 | 2.6 | 1 | 365 | 2.9723 | 0.9168 | 3 | 0.88907
40048 | 9.1 | 1 | 365 | 10.4029 | 0.20881 | 10 | 0.61175
44758 | 7.02 | 1 | 365 | 8.0251 | 0.075371 | 8 | 0.10049
41452 | 4.68 | 1 | 365 | 5.3501 | 0.050247 | 5 | 0.40033
45765 | 10.4 | 1 | 365 | 11.8891 | 0.66722 | 12 | 0.55629
47776 | 11.475 | 1 | 365 | 13.118 | 0.35397 | 13 | 0.47196
40175 | 11.7 | 1 | 365 | 13.3752 | 0.12562 | 13 | 0.50082
54741 | 10.6 | 1 | 365 | 12.1177 | 0.35312 | 12 | 0.47083
45663 | 11.73 | 1 | 365 | 13.4095 | 0.2285 | 13 | 0.63801
46356 | 9.945 | 1 | 365 | 11.3689 | 0.10678 | 11 | 0.4757
43066 | 8.48 | 1 | 365 | 9.6942 | 0.082499 | 9 | 0.77667
43741 | 10.335 | 1 | 365 | 11.8148 | 0.4443 | 12 | 0.25906
41212 | 10.92 | 1 | 365 | 12.4835 | 0.45058 | 12 | 0.9341
42208 | 6.12 | 1 | 365 | 6.9963 | 0.98878 | 7 | 0.98505
41391 | 12.48 | 1 | 365 | 14.2669 | 0.80066 | 15 | 0.067546
45767 | 4.95 | 1 | 365 | 5.6587 | 0.97622 | 6 | 0.63496
54699 | 7.28 | 1 | 365 | 8.3224 | 0.96705 | 9 | 0.2894
47502 | 12.22 | 1 | 365 | 13.9697 | 0.90898 | 14 | 0.87864
54702 | 4.59 | 1 | 365 | 5.2472 | 0.74159 | 5 | 0.98878
48585 | 5.61 | 1 | 365 | 6.4132 | 0.23972 | 6 | 0.65296
46279 | 10.965 | 1 | 365 | 12.535 | 0.60491 | 13 | 0.13987
47563 | 3.825 | 1 | 365 | 4.3727 | 0.11799 | 4 | 0.49065
42189 | 4.68 | 1 | 365 | 5.3501 | 0.050247 | 5 | 0.40033
42346 | 9.62 | 1 | 365 | 10.9974 | 0.99217 | 11 | 0.98957
50271 | 6.12 | 1 | 365 | 6.9963 | 0.98878 | 7 | 0.98505
41134 | 8.84 | 1 | 365 | 10.1057 | 0.31713 | 10 | 0.42284
40142 | 7.28 | 1 | 365 | 8.3224 | 0.96705 | 9 | 0.2894
45174 | 2.295 | 1 | 365 | 2.6236 | 0.87079 | 3 | 0.49439
43003 | 5.46 | 1 | 365 | 6.2418 | 0.72529 | 6 | 0.96705
45916 | 9.435 | 1 | 365 | 10.7859 | 0.35771 | 11 | 0.14361
39476 | 12.74 | 1 | 365 | 14.5641 | 0.69234 | 15 | 0.25645
46237 | 14.04 | 1 | 365 | 16.0502 | 0.15074 | 16 | 0.20099
50322 | 3.06 | 1 | 365 | 3.4981 | 0.49439 | 3 | 0.99252
45475 | 4.59 | 1 | 365 | 5.2472 | 0.74159 | 5 | 0.98878
54692 | 7.14 | 1 | 365 | 8.1623 | 0.48692 | 8 | 0.64922
54690 | 9.435 | 1 | 365 | 10.7859 | 0.35771 | 11 | 0.14361
54838 | 14.04 | 1 | 365 | 16.0502 | 0.15074 | 16 | 0.20099
54729 | 13.78 | 1 | 365 | 15.753 | 0.25906 | 16 | 0.012082
54685 | 4.08 | 1 | 365 | 4.6642 | 0.99252 | 5 | 0.6567
54385 | 9.435 | 1 | 365 | 10.7859 | 0.35771 | 11 | 0.14361
40152 | 7.8 | 1 | 365 | 8.9168 | 0.75041 | 9 | 0.66722
54392 | 7.28 | 1 | 365 | 8.3224 | 0.96705 | 9 | 0.2894
39544 | 4.68 | 1 | 365 | 5.3501 | 0.050247 | 5 | 0.40033
54365 | 10.455 | 1 | 365 | 11.9519 | 0.85584 | 12 | 0.80779
45730 | 6.76 | 1 | 365 | 7.7279 | 0.18369 | 7 | 0.91159
54358 | 7.65 | 1 | 365 | 8.7453 | 0.23598 | 8 | 0.98131
40062 | 7.02 | 1 | 365 | 8.0251 | 0.075371 | 8 | 0.10049
48112 | 7.02 | 1 | 365 | 8.0251 | 0.075371 | 8 | 0.10049
54400 | 6.24 | 1 | 365 | 7.1334 | 0.40033 | 7 | 0.53377
38881 | 7.14 | 1 | 365 | 8.1623 | 0.48692 | 8 | 0.64922
40075 | 8.925 | 1 | 365 | 10.2029 | 0.60864 | 10 | 0.81153
45893 | 8.84 | 1 | 365 | 10.1057 | 0.31713 | 10 | 0.42284
40165 | 4.94 | 1 | 365 | 5.6473 | 0.94193 | 6 | 0.58924
46665 | 9.62 | 1 | 365 | 10.9974 | 0.99217 | 11 | 0.98957
50312 | 3.9 | 1 | 365 | 4.4584 | 0.37521 | 4 | 0.83361
46609 | 8.06 | 1 | 365 | 9.214 | 0.64209 | 9 | 0.85612
50337 | 5.98 | 1 | 365 | 6.8362 | 0.50865 | 7 | 0.34487
40434 | 4.42 | 1 | 365 | 5.0529 | 0.15857 | 5 | 0.21142
50319 | 5.98 | 1 | 365 | 6.8362 | 0.50865 | 7 | 0.34487
50652 | 17.34 | 1 | 365 | 19.8227 | 0.46822 | 20 | 0.29096
50335 | 10.4 | 1 | 365 | 11.8891 | 0.66722 | 12 | 0.55629
45308 | 5.72 | 1 | 365 | 6.539 | 0.61697 | 7 | 0.15596
41634 | 4.335 | 1 | 365 | 4.9557 | 0.86706 | 5 | 0.82274
54386 | 6.885 | 1 | 365 | 7.8708 | 0.61238 | 8 | 0.48318
45682 | 5.035 | 1 | 365 | 5.7559 | 0.26773 | 6 | 0.023645
45741 | 9.435 | 1 | 365 | 10.7859 | 0.35771 | 11 | 0.14361
48414 | 6.24 | 1 | 365 | 7.1334 | 0.40033 | 7 | 0.53377
54520 | 2.12 | 1 | 365 | 2.4235 | 0.27062 | 2 | 0.69417
45659 | 9.69 | 1 | 365 | 11.0774 | 0.23224 | 11 | 0.30966
54370 | 2.55 | 1 | 365 | 2.9151 | 0.74533 | 3 | 0.66044
48139 | 12.24 | 1 | 365 | 13.9925 | 0.97757 | 14 | 0.97009
46364 | 5.355 | 1 | 365 | 6.1217 | 0.36519 | 6 | 0.48692
54389 | 11.985 | 1 | 365 | 13.701 | 0.10304 | 13 | 0.80405
46159 | 10.455 | 1 | 365 | 11.9519 | 0.85584 | 12 | 0.80779
50633 | 6.12 | 1 | 365 | 6.9963 | 0.98878 | 7 | 0.98505
54347 | 9.69 | 1 | 365 | 11.0774 | 0.23224 | 11 | 0.30966
54447 | 7.8 | 1 | 365 | 8.9168 | 0.75041 | 9 | 0.66722
54471 | 6.12 | 1 | 365 | 6.9963 | 0.98878 | 7 | 0.98505
54458 | 11.73 | 1 | 365 | 13.4095 | 0.2285 | 13 | 0.63801
48101 | 4.59 | 1 | 365 | 5.2472 | 0.74159 | 5 | 0.98878
45364 | 9.01 | 1 | 365 | 10.3001 | 0.90016 | 11 | 0.20021
54460 | 7.395 | 1 | 365 | 8.4538 | 0.36145 | 8 | 0.81526
45680 | 8.16 | 1 | 365 | 9.3283 | 0.98505 | 10 | 0.3134
53684 | 8.84 | 1 | 365 | 10.1057 | 0.31713 | 10 | 0.42284
47845 | 9.62 | 1 | 365 | 10.9974 | 0.99217 | 11 | 0.98957
39923 | 5.2 | 1 | 365 | 5.9445 | 0.83361 | 6 | 0.77814
53729 | 4.335 | 1 | 365 | 4.9557 | 0.86706 | 5 | 0.82274
47741 | 10.71 | 1 | 365 | 12.2435 | 0.73037 | 12 | 0.97383
53889 | 11.18 | 1 | 365 | 12.7808 | 0.34226 | 13 | 0.12301
53928 | 5.83 | 1 | 365 | 6.6647 | 0.99422 | 7 | 0.65896
53934 | 14.535 | 1 | 365 | 16.6161 | 0.84836 | 17 | 0.46449
50496 | 3.38 | 1 | 365 | 3.8639 | 0.59185 | 4 | 0.45579
53939 | 8.16 | 1 | 365 | 9.3283 | 0.98505 | 10 | 0.3134
53940 | 6.375 | 1 | 365 | 7.2878 | 0.86332 | 8 | 0.15109
53941 | 4.59 | 1 | 365 | 5.2472 | 0.74159 | 5 | 0.98878
50455 | 9.69 | 1 | 365 | 11.0774 | 0.23224 | 11 | 0.30966
53942 | 4.59 | 1 | 365 | 5.2472 | 0.74159 | 5 | 0.98878
53955 | 9.18 | 1 | 365 | 10.4944 | 0.48318 | 10 | 0.97757
52191 | 8.925 | 1 | 365 | 10.2029 | 0.60864 | 10 | 0.81153
54050 | 3.12 | 1 | 365 | 3.5667 | 0.70016 | 4 | 0.26689
53150 | 6.75 | 1 | 365 | 7.7165 | 0.1494 | 7 | 0.86586
40664 | 5.865 | 1 | 365 | 6.7048 | 0.11425 | 6 | 0.819
50377 | 4.59 | 1 | 365 | 5.2472 | 0.74159 | 5 | 0.98878
54096 | 8.925 | 1 | 365 | 10.2029 | 0.60864 | 10 | 0.81153
53242 | 9.435 | 1 | 365 | 10.7859 | 0.35771 | 11 | 0.14361
41485 | 5.865 | 1 | 365 | 6.7048 | 0.11425 | 6 | 0.819
47535 | 9.945 | 1 | 365 | 11.3689 | 0.10678 | 11 | 0.4757
54327 | 4.16 | 1 | 365 | 4.7556 | 0.26689 | 5 | 0.022515
54329 | 3.38 | 1 | 365 | 3.8639 | 0.59185 | 4 | 0.45579
53184 | 4.59 | 1 | 365 | 5.2472 | 0.74159 | 5 | 0.98878
54330 | 13.78 | 1 | 365 | 15.753 | 0.25906 | 16 | 0.012082
54336 | 14.04 | 1 | 365 | 16.0502 | 0.15074 | 16 | 0.20099
41942 | 6.76 | 1 | 365 | 7.7279 | 0.18369 | 7 | 0.91159
54338 | 3.12 | 1 | 365 | 3.5667 | 0.70016 | 4 | 0.26689
53244 | 5.1 | 1 | 365 | 5.8302 | 0.49065 | 6 | 0.32087
47566 | 2.04 | 1 | 365 | 2.3321 | 0.99626 | 3 | 0.32835
47554 | 5.61 | 1 | 365 | 6.4132 | 0.23972 | 6 | 0.65296
50640 | 5.2 | 1 | 365 | 5.9445 | 0.83361 | 6 | 0.77814
44954 | 3.9 | 1 | 365 | 4.4584 | 0.37521 | 4 | 0.83361
40951 | 7.02 | 1 | 365 | 8.0251 | 0.075371 | 8 | 0.10049
40515 | 4.68 | 1 | 365 | 5.3501 | 0.050247 | 5 | 0.40033
54453 | 5.1 | 1 | 365 | 5.8302 | 0.49065 | 6 | 0.32087
54450 | 8.32 | 1 | 365 | 9.5113 | 0.53377 | 10 | 0.04503
54445 | 10.4 | 1 | 365 | 11.8891 | 0.66722 | 12 | 0.55629
54439 | 10.92 | 1 | 365 | 12.4835 | 0.45058 | 12 | 0.9341
54438 | 6.375 | 1 | 365 | 7.2878 | 0.86332 | 8 | 0.15109
54433 | 6.63 | 1 | 365 | 7.5793 | 0.73785 | 8 | 0.31713
54434 | 5.1 | 1 | 365 | 5.8302 | 0.49065 | 6 | 0.32087
54431 | 7.8 | 1 | 365 | 8.9168 | 0.75041 | 9 | 0.66722
54416 | 4.335 | 1 | 365 | 4.9557 | 0.86706 | 5 | 0.82274
54516 | 9.69 | 1 | 365 | 11.0774 | 0.23224 | 11 | 0.30966
54506 | 7.65 | 1 | 365 | 8.7453 | 0.23598 | 8 | 0.98131
54507 | 10.2 | 1 | 365 | 11.6604 | 0.98131 | 12 | 0.64174
54505 | 5.565 | 1 | 365 | 6.3618 | 0.08539 | 6 | 0.44719
54544 | 6.885 | 1 | 365 | 7.8708 | 0.61238 | 8 | 0.48318
54427 | 4.08 | 1 | 365 | 4.6642 | 0.99252 | 5 | 0.6567
54554 | 2.295 | 1 | 365 | 2.6236 | 0.87079 | 3 | 0.49439
54413 | 10.965 | 1 | 365 | 12.535 | 0.60491 | 13 | 0.13987
37805 | 2.86 | 1 | 365 | 3.2695 | 0.80848 | 4 | 0.077979
41991 | 3.32 | 1 | 365 | 3.7954 | 0.38607 | 4 | 0.18143
45869 | 9.945 | 1 | 365 | 11.3689 | 0.10678 | 11 | 0.4757
47562 | 8.06 | 1 | 365 | 9.214 | 0.64209 | 9 | 0.85612
45979 | 7.28 | 1 | 365 | 8.3224 | 0.96705 | 9 | 0.2894
50570 | 7.29 | 1 | 365 | 8.3338 | 0.0013466 | 8 | 0.33513
39264 | 8.84 | 1 | 365 | 10.1057 | 0.31713 | 10 | 0.42284
39664 | 5.2 | 1 | 365 | 5.9445 | 0.83361 | 6 | 0.77814
40124 | 4.68 | 1 | 365 | 5.3501 | 0.050247 | 5 | 0.40033
54343 | 4.77 | 1 | 365 | 5.453 | 0.35891 | 5 | 0.81187
39542 | 13.52 | 1 | 365 | 15.4558 | 0.36738 | 15 | 0.82317
54346 | 4.845 | 1 | 365 | 5.5387 | 0.61612 | 6 | 0.15483
45141 | 5.98 | 1 | 365 | 6.8362 | 0.50865 | 7 | 0.34487
45694 | 6.625 | 1 | 365 | 7.5736 | 0.7207 | 8 | 0.29427
54529 | 4.335 | 1 | 365 | 4.9557 | 0.86706 | 5 | 0.82274
39543 | 10.965 | 1 | 365 | 12.535 | 0.60491 | 13 | 0.13987
38170 | 6.5 | 1 | 365 | 7.4307 | 0.29201 | 7 | 0.72268
48867 | 12.19 | 1 | 365 | 13.9354 | 0.80609 | 14 | 0.74146
45752 | 3.315 | 1 | 365 | 3.7896 | 0.36893 | 4 | 0.15857
53886 | 7.28 | 1 | 365 | 8.3224 | 0.96705 | 9 | 0.2894
48562 | 6.24 | 1 | 365 | 7.1334 | 0.40033 | 7 | 0.53377
40017 | 8.32 | 1 | 365 | 9.5113 | 0.53377 | 10 | 0.04503
55676 | 4.59 | 1 | 365 | 5.2472 | 0.74159 | 5 | 0.98878
55712 | 6.12 | 1 | 365 | 6.9963 | 0.98878 | 7 | 0.98505
55705 | 10.455 | 1 | 365 | 11.9519 | 0.85584 | 12 | 0.80779
41567 | 8.32 | 1 | 365 | 9.5113 | 0.53377 | 10 | 0.04503
39414 | 8.415 | 1 | 365 | 9.6199 | 0.85958 | 10 | 0.47944
47479 | 9.18 | 1 | 365 | 10.4944 | 0.48318 | 10 | 0.97757
41106 | 7.42 | 1 | 365 | 8.4824 | 0.44719 | 8 | 0.92958
40828 | 4.68 | 1 | 365 | 5.3501 | 0.050247 | 5 | 0.40033
54351 | 11.22 | 1 | 365 | 12.8265 | 0.47944 | 13 | 0.30592
54354 | 5.865 | 1 | 365 | 6.7048 | 0.11425 | 6 | 0.819
54422 | 4.08 | 1 | 365 | 4.6642 | 0.99252 | 5 | 0.6567
54429 | 3.9 | 1 | 365 | 4.4584 | 0.37521 | 4 | 0.83361
54488 | 6.63 | 1 | 365 | 7.5793 | 0.73785 | 8 | 0.31713
54498 | 3.38 | 1 | 365 | 3.8639 | 0.59185 | 4 | 0.45579
39406 | 11.7 | 1 | 365 | 13.3752 | 0.12562 | 13 | 0.50082
54464 | 5.2 | 1 | 365 | 5.9445 | 0.83361 | 6 | 0.77814
50436 | 5.61 | 1 | 365 | 6.4132 | 0.23972 | 6 | 0.65296
54519 | 4.68 | 1 | 365 | 5.3501 | 0.050247 | 5 | 0.40033
39730 | 7.8 | 1 | 365 | 8.9168 | 0.75041 | 9 | 0.66722
46042 | 8.84 | 1 | 365 | 10.1057 | 0.31713 | 10 | 0.42284
54549 | 3.825 | 1 | 365 | 4.3727 | 0.11799 | 4 | 0.49065
54608 | 8.925 | 1 | 365 | 10.2029 | 0.60864 | 10 | 0.81153
42556 | 5.72 | 1 | 365 | 6.539 | 0.61697 | 7 | 0.15596
54610 | 9.435 | 1 | 365 | 10.7859 | 0.35771 | 11 | 0.14361
54611 | 11.22 | 1 | 365 | 12.8265 | 0.47944 | 13 | 0.30592
54609 | 9.435 | 1 | 365 | 10.7859 | 0.35771 | 11 | 0.14361
54615 | 9.88 | 1 | 365 | 11.2946 | 0.88386 | 12 | 0.17847
54616 | 8.415 | 1 | 365 | 9.6199 | 0.85958 | 10 | 0.47944
50581 | 7.14 | 1 | 365 | 8.1623 | 0.48692 | 8 | 0.64922
54622 | 3.06 | 1 | 365 | 3.4981 | 0.49439 | 3 | 0.99252
54624 | 6.89 | 1 | 365 | 7.8765 | 0.62953 | 8 | 0.50604
54621 | 3.315 | 1 | 365 | 3.7896 | 0.36893 | 4 | 0.15857
49476 | 6.82 | 1 | 365 | 7.7965 | 0.38946 | 8 | 0.18595
39745 | 4.94 | 1 | 365 | 5.6473 | 0.94193 | 6 | 0.58924
50118 | 4.5 | 1 | 365 | 5.1443 | 0.43293 | 5 | 0.57724
52843 | 5.2 | 1 | 365 | 5.9445 | 0.83361 | 6 | 0.77814
52845 | 5.2 | 1 | 365 | 5.9445 | 0.83361 | 6 | 0.77814
45678 | 5.5 | 1 | 365 | 6.2875 | 0.86247 | 7 | 0.14996
54627 | 3.06 | 1 | 365 | 3.4981 | 0.49439 | 3 | 0.99252
54648 | 7.28 | 1 | 365 | 8.3224 | 0.96705 | 9 | 0.2894
54654 | 10.14 | 1 | 365 | 11.5918 | 0.77554 | 12 | 0.36738
49456 | 6.5 | 1 | 365 | 7.4307 | 0.29201 | 7 | 0.72268
54656 | 10.455 | 1 | 365 | 11.9519 | 0.85584 | 12 | 0.80779
45215 | 11.75 | 1 | 365 | 13.4324 | 0.29709 | 13 | 0.72946
54658 | 4.94 | 1 | 365 | 5.6473 | 0.94193 | 6 | 0.58924
44555 | 7 | 1 | 365 | 8.0023 | 0.00678 | 8 | 0.00904
54660 | 3.38 | 1 | 365 | 3.8639 | 0.59185 | 4 | 0.45579
37747 | 4.05 | 1 | 365 | 4.6299 | 0.88964 | 5 | 0.51952
54177 | 7.28 | 1 | 365 | 8.3224 | 0.96705 | 9 | 0.2894
30740 | 7.54 | 1 | 365 | 8.6196 | 0.85873 | 9 | 0.47831
52039 | 8.58 | 1 | 365 | 9.8085 | 0.42545 | 10 | 0.23394
32711 | 9.36 | 1 | 365 | 10.7002 | 0.10049 | 10 | 0.80066
50164 | 5.46 | 1 | 365 | 6.2418 | 0.72529 | 6 | 0.96705
56636 | 9.54 | 1 | 365 | 10.9059 | 0.71781 | 11 | 0.62375
37036 | 5.98 | 1 | 365 | 6.8362 | 0.50865 | 7 | 0.34487
36673 | 7.28 | 1 | 365 | 8.3224 | 0.96705 | 9 | 0.2894
37703 | 5.98 | 1 | 365 | 6.8362 | 0.50865 | 7 | 0.34487
36985 | 6.76 | 1 | 365 | 7.7279 | 0.18369 | 7 | 0.91159
37062 | 7.54 | 1 | 365 | 8.6196 | 0.85873 | 9 | 0.47831
37721 | 6.5 | 1 | 365 | 7.4307 | 0.29201 | 7 | 0.72268
41256 | 3.9 | 1 | 365 | 4.4584 | 0.37521 | 4 | 0.83361
37902 | 10.14 | 1 | 365 | 11.5918 | 0.77554 | 12 | 0.36738
38829 | 4.16 | 1 | 365 | 4.7556 | 0.26689 | 5 | 0.022515
39482 | 10.335 | 1 | 365 | 11.8148 | 0.4443 | 12 | 0.25906
39069 | 12.22 | 1 | 365 | 13.9697 | 0.90898 | 14 | 0.87864
37882 | 11.44 | 1 | 365 | 13.078 | 0.23394 | 13 | 0.31192
54180 | 3.38 | 1 | 365 | 3.8639 | 0.59185 | 4 | 0.45579
39431 | 5.98 | 1 | 365 | 6.8362 | 0.50865 | 7 | 0.34487
33219 | 4.68 | 1 | 365 | 5.3501 | 0.050247 | 5 | 0.40033
33539 | 2.34 | 1 | 365 | 2.675 | 0.025124 | 2 | 0.70016
50303 | 6.12 | 1 | 365 | 6.9963 | 0.98878 | 7 | 0.98505
17945 | 7.28 | 1 | 365 | 8.3224 | 0.96705 | 9 | 0.2894
20396 | 4.94 | 1 | 365 | 5.6473 | 0.94193 | 6 | 0.58924
28034 | 8.32 | 1 | 365 | 9.5113 | 0.53377 | 10 | 0.04503
31699 | 5.98 | 1 | 365 | 6.8362 | 0.50865 | 7 | 0.34487
28808 | 12.74 | 1 | 365 | 14.5641 | 0.69234 | 15 | 0.25645
25619 | 9.1 | 1 | 365 | 10.4029 | 0.20881 | 10 | 0.61175
29013 | 3.9 | 1 | 365 | 4.4584 | 0.37521 | 4 | 0.83361
32100 | 13 | 1 | 365 | 14.8613 | 0.58402 | 15 | 0.44536
32418 | 6.24 | 1 | 365 | 7.1334 | 0.40033 | 7 | 0.53377
37524 | 11.275 | 1 | 365 | 12.8894 | 0.66806 | 13 | 0.55742
43761 | 4.56 | 1 | 365 | 5.2129 | 0.6387 | 5 | 0.8516
42710 | 7.2 | 1 | 365 | 8.2309 | 0.69269 | 8 | 0.92358
38354 | 5.985 | 1 | 365 | 6.8419 | 0.5258 | 7 | 0.36773
46029 | 7.02 | 1 | 365 | 8.0251 | 0.075371 | 8 | 0.10049
41125 | 5.72 | 1 | 365 | 6.539 | 0.61697 | 7 | 0.15596
37307 | 10 | 1 | 365 | 11.4318 | 0.2954 | 11 | 0.7272
37506 | 12.753 | 1 | 365 | 14.579 | 0.73692 | 15 | 0.3159
37788 | 5.886 | 1 | 365 | 6.7288 | 0.18627 | 6 | 0.91503
37147 | 9.045 | 1 | 365 | 10.3401 | 0.020189 | 10 | 0.36025
46268 | 13 | 1 | 365 | 14.8613 | 0.58402 | 15 | 0.44536
44809 | 7.2 | 1 | 365 | 8.2309 | 0.69269 | 8 | 0.92358
54457 | 6.63 | 1 | 365 | 7.5793 | 0.73785 | 8 | 0.31713
54409 | 7.395 | 1 | 365 | 8.4538 | 0.36145 | 8 | 0.81526
37273 | 4.02 | 1 | 365 | 4.5956 | 0.78675 | 5 | 0.38233
50346 | 12.22 | 1 | 365 | 13.9697 | 0.90898 | 14 | 0.87864
41988 | 9.45 | 1 | 365 | 10.8031 | 0.40915 | 11 | 0.2122
47361 | 6.21 | 1 | 365 | 7.0991 | 0.29744 | 7 | 0.39659
39667 | 9.18 | 1 | 365 | 10.4944 | 0.48318 | 10 | 0.97757
45937 | 6.12 | 1 | 365 | 6.9963 | 0.98878 | 7 | 0.98505
46769 | 3.71 | 1 | 365 | 4.2412 | 0.72359 | 4 | 0.96479
50414 | 2.08 | 1 | 365 | 2.3778 | 0.13344 | 2 | 0.51126
37868 | 5.72 | 1 | 365 | 6.539 | 0.61697 | 7 | 0.15596
47386 | 8.32 | 1 | 365 | 9.5113 | 0.53377 | 10 | 0.04503
39473 | 5.2 | 1 | 365 | 5.9445 | 0.83361 | 6 | 0.77814
47976 | 8.84 | 1 | 365 | 10.1057 | 0.31713 | 10 | 0.42284
39145 | 3.12 | 1 | 365 | 3.5667 | 0.70016 | 4 | 0.26689
39355 | 14.04 | 1 | 365 | 16.0502 | 0.15074 | 16 | 0.20099
56302 | 8.925 | 1 | 365 | 10.2029 | 0.60864 | 10 | 0.81153
38050 | 3.975 | 1 | 365 | 4.5441 | 0.63242 | 5 | 0.17656
40495 | 10.4 | 1 | 365 | 11.8891 | 0.66722 | 12 | 0.55629
54440 | 3.12 | 1 | 365 | 3.5667 | 0.70016 | 4 | 0.26689
39271 | 5.46 | 1 | 365 | 6.2418 | 0.72529 | 6 | 0.96705
47557 | 10.455 | 1 | 365 | 11.9519 | 0.85584 | 12 | 0.80779
46298 | 7.14 | 1 | 365 | 8.1623 | 0.48692 | 8 | 0.64922
50428 | 9.69 | 1 | 365 | 11.0774 | 0.23224 | 11 | 0.30966
48558 | 7.95 | 1 | 365 | 9.0883 | 0.26484 | 9 | 0.35312
45918 | 7.54 | 1 | 365 | 8.6196 | 0.85873 | 9 | 0.47831
55225 | 8.925 | 1 | 365 | 10.2029 | 0.60864 | 10 | 0.81153
39916 | 6.24 | 1 | 365 | 7.1334 | 0.40033 | 7 | 0.53377
55269 | 5.61 | 1 | 365 | 6.4132 | 0.23972 | 6 | 0.65296
55376 | 3.06 | 1 | 365 | 3.4981 | 0.49439 | 3 | 0.99252
55381 | 10.455 | 1 | 365 | 11.9519 | 0.85584 | 12 | 0.80779
55384 | 5.1 | 1 | 365 | 5.8302 | 0.49065 | 6 | 0.32087
55386 | 6.12 | 1 | 365 | 6.9963 | 0.98878 | 7 | 0.98505
55402 | 5.61 | 1 | 365 | 6.4132 | 0.23972 | 6 | 0.65296
54783 | 5.775 | 1 | 365 | 6.6019 | 0.80559 | 7 | 0.40746
46712 | 15.9 | 1 | 365 | 18.1766 | 0.52969 | 18 | 0.70625
54875 | 11.44 | 1 | 365 | 13.078 | 0.23394 | 13 | 0.31192
50113 | 8.7 | 1 | 365 | 9.9457 | 0.837 | 10 | 0.78266
54872 | 11.96 | 1 | 365 | 13.6724 | 0.017298 | 13 | 0.68973
37339 | 12.753 | 1 | 365 | 14.579 | 0.73692 | 15 | 0.3159
41994 | 3.975 | 1 | 365 | 4.5441 | 0.63242 | 5 | 0.17656
37337 | 4.58 | 1 | 365 | 5.2358 | 0.70729 | 5 | 0.94306
42651 | 6.9 | 1 | 365 | 7.8879 | 0.66383 | 8 | 0.55177
35737 | 7.5 | 1 | 365 | 8.5739 | 0.72155 | 9 | 0.2954
43802 | 5.83 | 1 | 365 | 6.6647 | 0.99422 | 7 | 0.65896
52531 | 109.8 | 0.9 | 365 | 112.969 | 0.90714 | 113 | 0.87619
56130 | 5.46 | 1 | 365 | 6.2418 | 0.72529 | 6 | 0.96705
47712 | 5.4 | 1 | 365 | 6.1732 | 0.51952 | 6 | 0.69269
52578 | 2.94 | 1 | 365 | 3.3609 | 0.082848 | 3 | 0.4438
47108 | 7.54 | 1 | 365 | 8.6196 | 0.85873 | 9 | 0.47831
47049 | 9.36 | 1 | 365 | 10.7002 | 0.10049 | 10 | 0.80066
52958 | 4.68 | 1 | 365 | 5.3501 | 0.050247 | 5 | 0.40033
52129 | 7.68 | 1 | 365 | 8.7796 | 0.33887 | 9 | 0.11849
47006 | 5.2 | 1 | 365 | 5.9445 | 0.83361 | 6 | 0.77814
52961 | 8.32 | 1 | 365 | 9.5113 | 0.53377 | 10 | 0.04503
45350 | 6.2 | 1 | 365 | 7.0877 | 0.26315 | 7 | 0.35086
51004 | 10.14 | 1 | 365 | 11.5918 | 0.77554 | 12 | 0.36738
46274 | 8.68 | 1 | 365 | 9.9228 | 0.76841 | 10 | 0.69121
51415 | 22.88 | 1 | 365 | 26.156 | 0.46788 | 26 | 0.62383
51416 | 15.08 | 1 | 365 | 17.2392 | 0.71746 | 17 | 0.95662
44147 | 11.025 | 1 | 365 | 12.6036 | 0.81068 | 13 | 0.41424
51414 | 13.26 | 1 | 365 | 15.1586 | 0.4757 | 15 | 0.63427
51418 | 11.18 | 1 | 365 | 12.7808 | 0.34226 | 13 | 0.12301
44713 | 12 | 1 | 365 | 13.7182 | 0.15448 | 13 | 0.87264
47040 | 12.24 | 1 | 365 | 13.9925 | 0.97757 | 14 | 0.97009
51420 | 10.66 | 1 | 365 | 12.1863 | 0.5589 | 12 | 0.7452
51423 | 11.7 | 1 | 365 | 13.3752 | 0.12562 | 13 | 0.50082
51424 | 11.7 | 1 | 365 | 13.3752 | 0.12562 | 13 | 0.50082
38369 | 12.48 | 1 | 365 | 14.2669 | 0.80066 | 15 | 0.067546
51642 | 11.96 | 1 | 365 | 13.6724 | 0.017298 | 13 | 0.68973
51966 | 13 | 1 | 365 | 14.8613 | 0.58402 | 15 | 0.44536
52012 | 11.96 | 1 | 365 | 13.6724 | 0.017298 | 13 | 0.68973
52179 | 10.66 | 1 | 365 | 12.1863 | 0.5589 | 12 | 0.7452
43032 | 8.19 | 1 | 365 | 9.3626 | 0.087933 | 9 | 0.45058
51996 | 10.4 | 1 | 365 | 11.8891 | 0.66722 | 12 | 0.55629
52825 | 11.96 | 1 | 365 | 13.6724 | 0.017298 | 13 | 0.68973
51430 | 10.92 | 1 | 365 | 12.4835 | 0.45058 | 12 | 0.9341
52832 | 12.74 | 1 | 365 | 14.5641 | 0.69234 | 15 | 0.25645
51431 | 15.34 | 1 | 365 | 17.5364 | 0.60914 | 18 | 0.14552
52831 | 16.38 | 1 | 365 | 18.7253 | 0.17587 | 18 | 0.90115
51432 | 11.7 | 1 | 365 | 13.3752 | 0.12562 | 13 | 0.50082
53575 | 8.58 | 1 | 365 | 9.8085 | 0.42545 | 10 | 0.23394
53570 | 6.76 | 1 | 365 | 7.7279 | 0.18369 | 7 | 0.91159
51433 | 10.92 | 1 | 365 | 12.4835 | 0.45058 | 12 | 0.9341
51459 | 10.92 | 1 | 365 | 12.4835 | 0.45058 | 12 | 0.9341
53569 | 7.8 | 1 | 365 | 8.9168 | 0.75041 | 9 | 0.66722
51461 | 10.66 | 1 | 365 | 12.1863 | 0.5589 | 12 | 0.7452
53558 | 5.98 | 1 | 365 | 6.8362 | 0.50865 | 7 | 0.34487
47897 | 6.76 | 1 | 365 | 7.7279 | 0.18369 | 7 | 0.91159
53557 | 9.1 | 1 | 365 | 10.4029 | 0.20881 | 10 | 0.61175
53555 | 9.52 | 1 | 365 | 10.8831 | 0.64922 | 11 | 0.53229
46636 | 3.71 | 1 | 365 | 4.2412 | 0.72359 | 4 | 0.96479
53554 | 5.04 | 1 | 365 | 5.7616 | 0.28488 | 6 | 0.046509
52309 | 5.98 | 1 | 365 | 6.8362 | 0.50865 | 7 | 0.34487
53550 | 7.84 | 1 | 365 | 8.9625 | 0.88759 | 9 | 0.85012
53711 | 3.9 | 1 | 365 | 4.4584 | 0.37521 | 4 | 0.83361
53710 | 8.84 | 1 | 365 | 10.1057 | 0.31713 | 10 | 0.42284
53508 | 7.02 | 1 | 365 | 8.0251 | 0.075371 | 8 | 0.10049
51965 | 12.48 | 1 | 365 | 14.2669 | 0.80066 | 15 | 0.067546
53505 | 4.16 | 1 | 365 | 4.7556 | 0.26689 | 5 | 0.022515
53504 | 7.28 | 1 | 365 | 8.3224 | 0.96705 | 9 | 0.2894
54904 | 17.34 | 1 | 365 | 19.8227 | 0.46822 | 20 | 0.29096
54902 | 11.44 | 1 | 365 | 13.078 | 0.23394 | 13 | 0.31192
53503 | 9.36 | 1 | 365 | 10.7002 | 0.10049 | 10 | 0.80066
54901 | 11.18 | 1 | 365 | 12.7808 | 0.34226 | 13 | 0.12301
53502 | 5.72 | 1 | 365 | 6.539 | 0.61697 | 7 | 0.15596
54897 | 13 | 1 | 365 | 14.8613 | 0.58402 | 15 | 0.44536
53501 | 5.98 | 1 | 365 | 6.8362 | 0.50865 | 7 | 0.34487
54891 | 14.04 | 1 | 365 | 16.0502 | 0.15074 | 16 | 0.20099
53577 | 4.08 | 1 | 365 | 4.6642 | 0.99252 | 5 | 0.6567
54890 | 11.44 | 1 | 365 | 13.078 | 0.23394 | 13 | 0.31192
54889 | 13.78 | 1 | 365 | 15.753 | 0.25906 | 16 | 0.012082
54870 | 10.66 | 1 | 365 | 12.1863 | 0.5589 | 12 | 0.7452
54866 | 16.83 | 1 | 365 | 19.2397 | 0.71916 | 19 | 0.95888
53587 | 5.98 | 1 | 365 | 6.8362 | 0.50865 | 7 | 0.34487
54858 | 7.8 | 1 | 365 | 8.9168 | 0.75041 | 9 | 0.66722
53499 | 9.36 | 1 | 365 | 10.7002 | 0.10049 | 10 | 0.80066
54854 | 5.46 | 1 | 365 | 6.2418 | 0.72529 | 6 | 0.96705
54893 | 10.4 | 1 | 365 | 11.8891 | 0.66722 | 12 | 0.55629
54850 | 6.76 | 1 | 365 | 7.7279 | 0.18369 | 7 | 0.91159
44558 | 4.16 | 1 | 365 | 4.7556 | 0.26689 | 5 | 0.022515
45348 | 7.54 | 1 | 365 | 8.6196 | 0.85873 | 9 | 0.47831
45699 | 3.38 | 1 | 365 | 3.8639 | 0.59185 | 4 | 0.45579
34264 | 7.28 | 1 | 365 | 8.3224 | 0.96705 | 9 | 0.2894
48657 | 10.66 | 1 | 365 | 12.1863 | 0.5589 | 12 | 0.7452
45275 | 10.4 | 1 | 365 | 11.8891 | 0.66722 | 12 | 0.55629
33854 | 4.16 | 1 | 365 | 4.7556 | 0.26689 | 5 | 0.022515
53497 | 5.72 | 1 | 365 | 6.539 | 0.61697 | 7 | 0.15596
51372 | 10.4 | 1 | 365 | 11.8891 | 0.66722 | 12 | 0.55629
53496 | 2.08 | 1 | 365 | 2.3778 | 0.13344 | 2 | 0.51126
32546 | 7.02 | 1 | 365 | 8.0251 | 0.075371 | 8 | 0.10049
53495 | 5.98 | 1 | 365 | 6.8362 | 0.50865 | 7 | 0.34487
53407 | 7.02 | 1 | 365 | 8.0251 | 0.075371 | 8 | 0.10049
32531 | 7.28 | 1 | 365 | 8.3224 | 0.96705 | 9 | 0.2894
53405 | 6.24 | 1 | 365 | 7.1334 | 0.40033 | 7 | 0.53377
32180 | 5.98 | 1 | 365 | 6.8362 | 0.50865 | 7 | 0.34487
51394 | 3.12 | 1 | 365 | 3.5667 | 0.70016 | 4 | 0.26689
50811 | 5.46 | 1 | 365 | 6.2418 | 0.72529 | 6 | 0.96705
51395 | 5.46 | 1 | 365 | 6.2418 | 0.72529 | 6 | 0.96705
50886 | 8.84 | 1 | 365 | 10.1057 | 0.31713 | 10 | 0.42284
54853 | 7.02 | 1 | 365 | 8.0251 | 0.075371 | 8 | 0.10049
51793 | 7.8 | 1 | 365 | 8.9168 | 0.75041 | 9 | 0.66722
54814 | 7.28 | 1 | 365 | 8.3224 | 0.96705 | 9 | 0.2894
52507 | 7.02 | 1 | 365 | 8.0251 | 0.075371 | 8 | 0.10049
53596 | 6.325 | 1 | 365 | 7.2306 | 0.69184 | 7 | 0.92245
54809 | 2.86 | 1 | 365 | 3.2695 | 0.80848 | 4 | 0.077979
52586 | 4.16 | 1 | 365 | 4.7556 | 0.26689 | 5 | 0.022515
52557 | 3.9 | 1 | 365 | 4.4584 | 0.37521 | 4 | 0.83361
52681 | 4.94 | 1 | 365 | 5.6473 | 0.94193 | 6 | 0.58924
52555 | 3.64 | 1 | 365 | 4.1612 | 0.48353 | 4 | 0.6447
52723 | 3.9 | 1 | 365 | 4.4584 | 0.37521 | 4 | 0.83361
52550 | 8.32 | 1 | 365 | 9.5113 | 0.53377 | 10 | 0.04503
53750 | 5.72 | 1 | 365 | 6.539 | 0.61697 | 7 | 0.15596
52418 | 6.5 | 1 | 365 | 7.4307 | 0.29201 | 7 | 0.72268
52510 | 4.16 | 1 | 365 | 4.7556 | 0.26689 | 5 | 0.022515
53749 | 9.88 | 1 | 365 | 11.2946 | 0.88386 | 12 | 0.17847
52793 | 6.24 | 1 | 365 | 7.1334 | 0.40033 | 7 | 0.53377
53748 | 4.42 | 1 | 365 | 5.0529 | 0.15857 | 5 | 0.21142
52265 | 12.22 | 1 | 365 | 13.9697 | 0.90898 | 14 | 0.87864
53746 | 4.94 | 1 | 365 | 5.6473 | 0.94193 | 6 | 0.58924
52277 | 5.2 | 1 | 365 | 5.9445 | 0.83361 | 6 | 0.77814
53745 | 5.98 | 1 | 365 | 6.8362 | 0.50865 | 7 | 0.34487
52247 | 9.36 | 1 | 365 | 10.7002 | 0.10049 | 10 | 0.80066
53743 | 5.72 | 1 | 365 | 6.539 | 0.61697 | 7 | 0.15596
53741 | 9.1 | 1 | 365 | 10.4029 | 0.20881 | 10 | 0.61175
53402 | 5.72 | 1 | 365 | 6.539 | 0.61697 | 7 | 0.15596
52156 | 7.02 | 1 | 365 | 8.0251 | 0.075371 | 8 | 0.10049
53739 | 5.2 | 1 | 365 | 5.9445 | 0.83361 | 6 | 0.77814
53738 | 7.8 | 1 | 365 | 8.9168 | 0.75041 | 9 | 0.66722
53737 | 6.76 | 1 | 365 | 7.7279 | 0.18369 | 7 | 0.91159
53736 | 4.42 | 1 | 365 | 5.0529 | 0.15857 | 5 | 0.21142
53735 | 6.5 | 1 | 365 | 7.4307 | 0.29201 | 7 | 0.72268
53734 | 7.8 | 1 | 365 | 8.9168 | 0.75041 | 9 | 0.66722
53732 | 7.28 | 1 | 365 | 8.3224 | 0.96705 | 9 | 0.2894
53702 | 5.98 | 1 | 365 | 6.8362 | 0.50865 | 7 | 0.34487
53701 | 4.68 | 1 | 365 | 5.3501 | 0.050247 | 5 | 0.40033
53660 | 7.02 | 1 | 365 | 8.0251 | 0.075371 | 8 | 0.10049
53659 | 4.16 | 1 | 365 | 4.7556 | 0.26689 | 5 | 0.022515
53658 | 7.8 | 1 | 365 | 8.9168 | 0.75041 | 9 | 0.66722
53657 | 6.24 | 1 | 365 | 7.1334 | 0.40033 | 7 | 0.53377
53654 | 9.1 | 1 | 365 | 10.4029 | 0.20881 | 10 | 0.61175
53652 | 6.5 | 1 | 365 | 7.4307 | 0.29201 | 7 | 0.72268
53628 | 9.1 | 1 | 365 | 10.4029 | 0.20881 | 10 | 0.61175
53624 | 8.84 | 1 | 365 | 10.1057 | 0.31713 | 10 | 0.42284
53618 | 8.32 | 1 | 365 | 9.5113 | 0.53377 | 10 | 0.04503
49871 | 6 | 1 | 365 | 6.8591 | 0.57724 | 7 | 0.43632
53612 | 8.58 | 1 | 365 | 9.8085 | 0.42545 | 10 | 0.23394
54278 | 3.9 | 1 | 365 | 4.4584 | 0.37521 | 4 | 0.83361
54120 | 3.38 | 1 | 365 | 3.8639 | 0.59185 | 4 | 0.45579
52500 | 9.36 | 1 | 365 | 10.7002 | 0.10049 | 10 | 0.80066
52947 | 6.76 | 1 | 365 | 7.7279 | 0.18369 | 7 | 0.91159
54211 | 4.16 | 1 | 365 | 4.7556 | 0.26689 | 5 | 0.022515
54356 | 11.96 | 1 | 365 | 13.6724 | 0.017298 | 13 | 0.68973
46774 | 5.2 | 1 | 365 | 5.9445 | 0.83361 | 6 | 0.77814
46730 | 5.2 | 1 | 365 | 5.9445 | 0.83361 | 6 | 0.77814
40924 | 9.81 | 1 | 365 | 11.2146 | 0.64379 | 11 | 0.85838
53401 | 6.5 | 1 | 365 | 7.4307 | 0.29201 | 7 | 0.72268
46689 | 5.3 | 1 | 365 | 6.0589 | 0.17656 | 6 | 0.23542
53400 | 8.06 | 1 | 365 | 9.214 | 0.64209 | 9 | 0.85612
53396 | 9.88 | 1 | 365 | 11.2946 | 0.88386 | 12 | 0.17847
42832 | 12.426 | 1 | 365 | 14.2052 | 0.61546 | 14 | 0.82062
53394 | 6.24 | 1 | 365 | 7.1334 | 0.40033 | 7 | 0.53377
47721 | 5.7 | 1 | 365 | 6.5161 | 0.54838 | 7 | 0.064504
53390 | 6.24 | 1 | 365 | 7.1334 | 0.40033 | 7 | 0.53377
44928 | 7.95 | 1 | 365 | 9.0883 | 0.26484 | 9 | 0.35312
43673 | 15.93 | 1 | 365 | 18.2109 | 0.63257 | 18 | 0.84343
45316 | 6.6 | 1 | 365 | 7.545 | 0.63496 | 8 | 0.17995
46724 | 9.54 | 1 | 365 | 10.9059 | 0.71781 | 11 | 0.62375
43406 | 8.64 | 1 | 365 | 9.8771 | 0.63123 | 10 | 0.5083
51470 | 7.2 | 1 | 365 | 8.2309 | 0.69269 | 8 | 0.92358
51469 | 8.4 | 1 | 365 | 9.6027 | 0.80814 | 10 | 0.41085
47043 | 11.025 | 1 | 365 | 12.6036 | 0.81068 | 13 | 0.41424
47109 | 7.8 | 1 | 365 | 8.9168 | 0.75041 | 9 | 0.66722
47426 | 12.6 | 1 | 365 | 14.4041 | 0.2122 | 14 | 0.61627
50544 | 6 | 1 | 365 | 6.8591 | 0.57724 | 7 | 0.43632
53392 | 8.32 | 1 | 365 | 9.5113 | 0.53377 | 10 | 0.04503
53383 | 4.16 | 1 | 365 | 4.7556 | 0.26689 | 5 | 0.022515
53379 | 9.62 | 1 | 365 | 10.9974 | 0.99217 | 11 | 0.98957
53378 | 6.5 | 1 | 365 | 7.4307 | 0.29201 | 7 | 0.72268
46708 | 8.84 | 1 | 365 | 10.1057 | 0.31713 | 10 | 0.42284
53376 | 5.2 | 1 | 365 | 5.9445 | 0.83361 | 6 | 0.77814
46790 | 6.89 | 1 | 365 | 7.8765 | 0.62953 | 8 | 0.50604
53375 | 4.16 | 1 | 365 | 4.7556 | 0.26689 | 5 | 0.022515
46735 | 9.36 | 1 | 365 | 10.7002 | 0.10049 | 10 | 0.80066
53372 | 5.98 | 1 | 365 | 6.8362 | 0.50865 | 7 | 0.34487
40440 | 4.5 | 1 | 365 | 5.1443 | 0.43293 | 5 | 0.57724
53370 | 9.1 | 1 | 365 | 10.4029 | 0.20881 | 10 | 0.61175
40814 | 12.765 | 1 | 365 | 14.5927 | 0.77808 | 15 | 0.37077
53369 | 4.68 | 1 | 365 | 5.3501 | 0.050247 | 5 | 0.40033
38102 | 6.9 | 1 | 365 | 7.8879 | 0.66383 | 8 | 0.55177
53367 | 4.94 | 1 | 365 | 5.6473 | 0.94193 | 6 | 0.58924
53366 | 8.06 | 1 | 365 | 9.214 | 0.64209 | 9 | 0.85612
46667 | 5.46 | 1 | 365 | 6.2418 | 0.72529 | 6 | 0.96705
53363 | 5.72 | 1 | 365 | 6.539 | 0.61697 | 7 | 0.15596
47926 | 6.76 | 1 | 365 | 7.7279 | 0.18369 | 7 | 0.91159
53361 | 9.36 | 1 | 365 | 10.7002 | 0.10049 | 10 | 0.80066
53359 | 9.1 | 1 | 365 | 10.4029 | 0.20881 | 10 | 0.61175
53356 | 6.24 | 1 | 365 | 7.1334 | 0.40033 | 7 | 0.53377
48035 | 6.24 | 1 | 365 | 7.1334 | 0.40033 | 7 | 0.53377
47488 | 6.5 | 1 | 365 | 7.4307 | 0.29201 | 7 | 0.72268
46699 | 13.26 | 1 | 365 | 15.1586 | 0.4757 | 15 | 0.63427
53725 | 4.94 | 1 | 365 | 5.6473 | 0.94193 | 6 | 0.58924
46961 | 13.26 | 1 | 365 | 15.1586 | 0.4757 | 15 | 0.63427
46681 | 10.66 | 1 | 365 | 12.1863 | 0.5589 | 12 | 0.7452
53730 | 5.98 | 1 | 365 | 6.8362 | 0.50865 | 7 | 0.34487
46937 | 13.26 | 1 | 365 | 15.1586 | 0.4757 | 15 | 0.63427
53703 | 7.8 | 1 | 365 | 8.9168 | 0.75041 | 9 | 0.66722
37504 | 12.6 | 1 | 365 | 14.4041 | 0.2122 | 14 | 0.61627
53724 | 6.5 | 1 | 365 | 7.4307 | 0.29201 | 7 | 0.72268
46939 | 3.9 | 1 | 365 | 4.4584 | 0.37521 | 4 | 0.83361
47131 | 8.32 | 1 | 365 | 9.5113 | 0.53377 | 10 | 0.04503
38625 | 3.924 | 1 | 365 | 4.4858 | 0.45751 | 4 | 0.94335
49873 | 7.125 | 1 | 365 | 8.1452 | 0.43547 | 8 | 0.58063
53131 | 10.66 | 1 | 365 | 12.1863 | 0.5589 | 12 | 0.7452
54399 | 2.86 | 1 | 365 | 3.2695 | 0.80848 | 4 | 0.077979
46389 | 8.67 | 1 | 365 | 9.9114 | 0.73411 | 10 | 0.64548
45411 | 5.1 | 1 | 365 | 5.8302 | 0.49065 | 6 | 0.32087
39174 | 8.75 | 1 | 365 | 10.0028 | 0.008475 | 10 | 0.0113
38448 | 2.805 | 1 | 365 | 3.2066 | 0.61986 | 3 | 0.82648
38548 | 4.59 | 1 | 365 | 5.2472 | 0.74159 | 5 | 0.98878
38400 | 7.65 | 1 | 365 | 8.7453 | 0.23598 | 8 | 0.98131
44424 | 3.825 | 1 | 365 | 4.3727 | 0.11799 | 4 | 0.49065
46779 | 7.42 | 1 | 365 | 8.4824 | 0.44719 | 8 | 0.92958
41879 | 5.775 | 1 | 365 | 6.6019 | 0.80559 | 7 | 0.40746
42076 | 10 | 1 | 365 | 11.4318 | 0.2954 | 11 | 0.7272
43731 | 7.65 | 1 | 365 | 8.7453 | 0.23598 | 8 | 0.98131
53304 | 6 | 1 | 365 | 6.8591 | 0.57724 | 7 | 0.43632
53306 | 5.355 | 1 | 365 | 6.1217 | 0.36519 | 6 | 0.48692
53307 | 9.625 | 1 | 365 | 11.0031 | 0.0093225 | 11 | 0.01243
53768 | 3.64 | 1 | 365 | 4.1612 | 0.48353 | 4 | 0.6447
53310 | 12.48 | 1 | 365 | 14.2669 | 0.80066 | 15 | 0.067546
54353 | 3.64 | 1 | 365 | 4.1612 | 0.48353 | 4 | 0.6447
44159 | 3.575 | 1 | 365 | 4.0869 | 0.26061 | 4 | 0.34747
51741 | 9.36 | 1 | 365 | 10.7002 | 0.10049 | 10 | 0.80066
54158 | 9.62 | 1 | 365 | 10.9974 | 0.99217 | 11 | 0.98957
53723 | 8.84 | 1 | 365 | 10.1057 | 0.31713 | 10 | 0.42284
53722 | 6.76 | 1 | 365 | 7.7279 | 0.18369 | 7 | 0.91159
53721 | 9.88 | 1 | 365 | 11.2946 | 0.88386 | 12 | 0.17847
52124 | 4.16 | 1 | 365 | 4.7556 | 0.26689 | 5 | 0.022515
53720 | 5.2 | 1 | 365 | 5.9445 | 0.83361 | 6 | 0.77814
53861 | 8.84 | 1 | 365 | 10.1057 | 0.31713 | 10 | 0.42284
53713 | 3.9 | 1 | 365 | 4.4584 | 0.37521 | 4 | 0.83361
54029 | 8.58 | 1 | 365 | 9.8085 | 0.42545 | 10 | 0.23394
54166 | 3.12 | 1 | 365 | 3.5667 | 0.70016 | 4 | 0.26689
53524 | 9 | 1 | 365 | 10.2886 | 0.86586 | 11 | 0.15448
54253 | 11.7 | 1 | 365 | 13.3752 | 0.12562 | 13 | 0.50082
51923 | 8.06 | 1 | 365 | 9.214 | 0.64209 | 9 | 0.85612
37469 | 7.848 | 1 | 365 | 8.9717 | 0.91503 | 9 | 0.88671
42784 | 7.7 | 1 | 365 | 8.8025 | 0.40746 | 9 | 0.20994
47083 | 11.18 | 1 | 365 | 12.7808 | 0.34226 | 13 | 0.12301
53521 | 6.63 | 1 | 365 | 7.5793 | 0.73785 | 8 | 0.31713
53337 | 7.685 | 1 | 365 | 8.7853 | 0.35601 | 9 | 0.14135
53339 | 10.07 | 1 | 365 | 11.5118 | 0.53547 | 12 | 0.04729
53523 | 9.18 | 1 | 365 | 10.4944 | 0.48318 | 10 | 0.97757
46695 | 5.72 | 1 | 365 | 6.539 | 0.61697 | 7 | 0.15596
45103 | 8.8 | 1 | 365 | 10.06 | 0.17995 | 10 | 0.23994
47008 | 10.92 | 1 | 365 | 12.4835 | 0.45058 | 12 | 0.9341
46771 | 4.16 | 1 | 365 | 4.7556 | 0.26689 | 5 | 0.022515
46772 | 6.24 | 1 | 365 | 7.1334 | 0.40033 | 7 | 0.53377
47039 | 8.06 | 1 | 365 | 9.214 | 0.64209 | 9 | 0.85612
53527 | 6.885 | 1 | 365 | 7.8708 | 0.61238 | 8 | 0.48318
47101 | 7.87 | 1 | 365 | 8.9968 | 0.99048 | 9 | 0.98731
47879 | 7.54 | 1 | 365 | 8.6196 | 0.85873 | 9 | 0.47831
46675 | 4.94 | 1 | 365 | 5.6473 | 0.94193 | 6 | 0.58924
47046 | 2.34 | 1 | 365 | 2.675 | 0.025124 | 2 | 0.70016
46669 | 5.72 | 1 | 365 | 6.539 | 0.61697 | 7 | 0.15596
47164 | 7.28 | 1 | 365 | 8.3224 | 0.96705 | 9 | 0.2894
46968 | 4.16 | 1 | 365 | 4.7556 | 0.26689 | 5 | 0.022515
46938 | 6.76 | 1 | 365 | 7.7279 | 0.18369 | 7 | 0.91159
47138 | 11.18 | 1 | 365 | 12.7808 | 0.34226 | 13 | 0.12301
47831 | 4.42 | 1 | 365 | 5.0529 | 0.15857 | 5 | 0.21142
48223 | 7.02 | 1 | 365 | 8.0251 | 0.075371 | 8 | 0.10049
46776 | 10.4 | 1 | 365 | 11.8891 | 0.66722 | 12 | 0.55629
47068 | 7.8 | 1 | 365 | 8.9168 | 0.75041 | 9 | 0.66722
47455 | 11.18 | 1 | 365 | 12.7808 | 0.34226 | 13 | 0.12301
46928 | 9.36 | 1 | 365 | 10.7002 | 0.10049 | 10 | 0.80066
46927 | 2.86 | 1 | 365 | 3.2695 | 0.80848 | 4 | 0.077979
53139 | 13.26 | 1 | 365 | 15.1586 | 0.4757 | 15 | 0.63427
46678 | 6.76 | 1 | 365 | 7.7279 | 0.18369 | 7 | 0.91159
46942 | 7.54 | 1 | 365 | 8.6196 | 0.85873 | 9 | 0.47831
36948 | 7.28 | 1 | 365 | 8.3224 | 0.96705 | 9 | 0.2894
53588 | 8.32 | 1 | 365 | 9.5113 | 0.53377 | 10 | 0.04503
46285 | 8.82 | 1 | 365 | 10.0828 | 0.24854 | 10 | 0.33139
53591 | 6.76 | 1 | 365 | 7.7279 | 0.18369 | 7 | 0.91159
47373 | 4.94 | 1 | 365 | 5.6473 | 0.94193 | 6 | 0.58924
46935 | 5.2 | 1 | 365 | 5.9445 | 0.83361 | 6 | 0.77814
53598 | 5.865 | 1 | 365 | 6.7048 | 0.11425 | 6 | 0.819
46924 | 7.28 | 1 | 365 | 8.3224 | 0.96705 | 9 | 0.2894
53602 | 5.2 | 1 | 365 | 5.9445 | 0.83361 | 6 | 0.77814
53603 | 4.16 | 1 | 365 | 4.7556 | 0.26689 | 5 | 0.022515
46659 | 8.84 | 1 | 365 | 10.1057 | 0.31713 | 10 | 0.42284
53601 | 6.12 | 1 | 365 | 6.9963 | 0.98878 | 7 | 0.98505
44964 | 6.3 | 1 | 365 | 7.202 | 0.6061 | 7 | 0.80814
47818 | 12.74 | 1 | 365 | 14.5641 | 0.69234 | 15 | 0.25645
46676 | 9.1 | 1 | 365 | 10.4029 | 0.20881 | 10 | 0.61175
42268 | 6.6 | 1 | 365 | 7.545 | 0.63496 | 8 | 0.17995
47762 | 6.095 | 1 | 365 | 6.9677 | 0.90305 | 7 | 0.87073
47480 | 13.26 | 1 | 365 | 15.1586 | 0.4757 | 15 | 0.63427
47447 | 5.2 | 1 | 365 | 5.9445 | 0.83361 | 6 | 0.77814
46644 | 7.02 | 1 | 365 | 8.0251 | 0.075371 | 8 | 0.10049
47765 | 5.2 | 1 | 365 | 5.9445 | 0.83361 | 6 | 0.77814
38430 | 3.57 | 1 | 365 | 4.0812 | 0.24346 | 4 | 0.32461
38523 | 6.885 | 1 | 365 | 7.8708 | 0.61238 | 8 | 0.48318
38452 | 7.14 | 1 | 365 | 8.1623 | 0.48692 | 8 | 0.64922
53326 | 7.28 | 1 | 365 | 8.3224 | 0.96705 | 9 | 0.2894
46945 | 9.88 | 1 | 365 | 11.2946 | 0.88386 | 12 | 0.17847
44101 | 14.4 | 1 | 365 | 16.4618 | 0.38538 | 16 | 0.84717
51761 | 12.48 | 1 | 365 | 14.2669 | 0.80066 | 15 | 0.067546
53592 | 3.64 | 1 | 365 | 4.1612 | 0.48353 | 4 | 0.6447
51215 | 9.25 | 1 | 365 | 10.5744 | 0.72325 | 11 | 0.29766
46726 | 7.42 | 1 | 365 | 8.4824 | 0.44719 | 8 | 0.92958
50539 | 5.61 | 1 | 365 | 6.4132 | 0.23972 | 6 | 0.65296
39894 | 5.4 | 1 | 365 | 6.1732 | 0.51952 | 6 | 0.69269
53500 | 4.16 | 1 | 365 | 4.7556 | 0.26689 | 5 | 0.022515
53385 | 9.88 | 1 | 365 | 11.2946 | 0.88386 | 12 | 0.17847
46719 | 5.72 | 1 | 365 | 6.539 | 0.61697 | 7 | 0.15596
53381 | 7.02 | 1 | 365 | 8.0251 | 0.075371 | 8 | 0.10049
46944 | 12.22 | 1 | 365 | 13.9697 | 0.90898 | 14 | 0.87864
54149 | 6.5 | 1 | 365 | 7.4307 | 0.29201 | 7 | 0.72268
53589 | 4.68 | 1 | 365 | 5.3501 | 0.050247 | 5 | 0.40033
46507 | 6.24 | 1 | 365 | 7.1334 | 0.40033 | 7 | 0.53377
42734 | 8.525 | 1 | 365 | 9.7456 | 0.23683 | 9 | 0.98244
45409 | 5.335 | 1 | 365 | 6.0989 | 0.2966 | 6 | 0.39546
44891 | 4.08 | 1 | 365 | 4.6642 | 0.99252 | 5 | 0.6567
46940 | 10.4 | 1 | 365 | 11.8891 | 0.66722 | 12 | 0.55629
53459 | 4.08 | 1 | 365 | 4.6642 | 0.99252 | 5 | 0.6567
46736 | 10.4 | 1 | 365 | 11.8891 | 0.66722 | 12 | 0.55629
50939 | 13.26 | 1 | 365 | 15.1586 | 0.4757 | 15 | 0.63427
43793 | 6.12 | 1 | 365 | 6.9963 | 0.98878 | 7 | 0.98505
53460 | 6.75 | 1 | 365 | 7.7165 | 0.1494 | 7 | 0.86586
46783 | 15.6 | 1 | 365 | 17.8336 | 0.50082 | 18 | 0.33443
46729 | 4.77 | 1 | 365 | 5.453 | 0.35891 | 5 | 0.81187
46780 | 8.48 | 1 | 365 | 9.6942 | 0.082499 | 9 | 0.77667
47868 | 5.46 | 1 | 365 | 6.2418 | 0.72529 | 6 | 0.96705
46922 | 5.2 | 1 | 365 | 5.9445 | 0.83361 | 6 | 0.77814
46732 | 8.32 | 1 | 365 | 9.5113 | 0.53377 | 10 | 0.04503
47395 | 4.8 | 1 | 365 | 5.4873 | 0.46179 | 5 | 0.94906
45662 | 5.3 | 1 | 365 | 6.0589 | 0.17656 | 6 | 0.23542
45148 | 3.64 | 1 | 365 | 4.1612 | 0.48353 | 4 | 0.6447
45287 | 4.24 | 1 | 365 | 4.8471 | 0.54125 | 5 | 0.38833
46781 | 5.2 | 1 | 365 | 5.9445 | 0.83361 | 6 | 0.77814
46683 | 4.16 | 1 | 365 | 4.7556 | 0.26689 | 5 | 0.022515
46797 | 7.95 | 1 | 365 | 9.0883 | 0.26484 | 9 | 0.35312
46701 | 10.6 | 1 | 365 | 12.1177 | 0.35312 | 12 | 0.47083
47459 | 8.06 | 1 | 365 | 9.214 | 0.64209 | 9 | 0.85612
46952 | 7.54 | 1 | 365 | 8.6196 | 0.85873 | 9 | 0.47831
47147 | 4.16 | 1 | 365 | 4.7556 | 0.26689 | 5 | 0.022515
47440 | 9.88 | 1 | 365 | 11.2946 | 0.88386 | 12 | 0.17847
46966 | 12.74 | 1 | 365 | 14.5641 | 0.69234 | 15 | 0.25645
47450 | 5.72 | 1 | 365 | 6.539 | 0.61697 | 7 | 0.15596
46995 | 6.5 | 1 | 365 | 7.4307 | 0.29201 | 7 | 0.72268
48021 | 9.36 | 1 | 365 | 10.7002 | 0.10049 | 10 | 0.80066
46773 | 9.36 | 1 | 365 | 10.7002 | 0.10049 | 10 | 0.80066
47029 | 6.76 | 1 | 365 | 7.7279 | 0.18369 | 7 | 0.91159
53509 | 2.915 | 1 | 365 | 3.3324 | 0.99711 | 4 | 0.32948
54420 | 5.72 | 1 | 365 | 6.539 | 0.61697 | 7 | 0.15596
53769 | 3.64 | 1 | 365 | 4.1612 | 0.48353 | 4 | 0.6447
54246 | 11.44 | 1 | 365 | 13.078 | 0.23394 | 13 | 0.31192
49986 | 6.6 | 1 | 365 | 7.545 | 0.63496 | 8 | 0.17995
42925 | 4.94 | 1 | 365 | 5.6473 | 0.94193 | 6 | 0.58924
42479 | 10.175 | 1 | 365 | 11.6319 | 0.89557 | 12 | 0.52743
42743 | 8.8 | 1 | 365 | 10.06 | 0.17995 | 10 | 0.23994
42739 | 10.07 | 1 | 365 | 11.5118 | 0.53547 | 12 | 0.04729
42774 | 5.225 | 1 | 365 | 5.9731 | 0.91935 | 6 | 0.89246
53706 | 4.08 | 1 | 365 | 4.6642 | 0.99252 | 5 | 0.6567
53751 | 7.28 | 1 | 365 | 8.3224 | 0.96705 | 9 | 0.2894
37020 | 4.5 | 1 | 365 | 5.1443 | 0.43293 | 5 | 0.57724
53752 | 4.42 | 1 | 365 | 5.0529 | 0.15857 | 5 | 0.21142
42757 | 11 | 1 | 365 | 12.575 | 0.72494 | 13 | 0.29992
42464 | 11 | 1 | 365 | 12.575 | 0.72494 | 13 | 0.29992
42486 | 4.4 | 1 | 365 | 5.03 | 0.089976 | 5 | 0.11997
42727 | 9.075 | 1 | 365 | 10.3744 | 0.12308 | 10 | 0.49743
42598 | 9.625 | 1 | 365 | 11.0031 | 0.0093225 | 11 | 0.01243
42612 | 7.95 | 1 | 365 | 9.0883 | 0.26484 | 9 | 0.35312
42700 | 4.95 | 1 | 365 | 5.6587 | 0.97622 | 6 | 0.63496
42552 | 8.25 | 1 | 365 | 9.4312 | 0.29371 | 9 | 0.72494
42551 | 2.75 | 1 | 365 | 3.1437 | 0.43124 | 3 | 0.57498
43149 | 11 | 1 | 365 | 12.575 | 0.72494 | 13 | 0.29992
44656 | 12.25 | 1 | 365 | 14.004 | 0.011865 | 14 | 0.01582
44618 | 15.5 | 1 | 365 | 17.7193 | 0.15787 | 17 | 0.87716
37049 | 4.578 | 1 | 365 | 5.2335 | 0.70043 | 5 | 0.93391
38318 | 3.94 | 1 | 365 | 4.5041 | 0.51239 | 5 | 0.016517
53784 | 4.08 | 1 | 365 | 4.6642 | 0.99252 | 5 | 0.6567
53803 | 7.42 | 1 | 365 | 8.4824 | 0.44719 | 8 | 0.92958
49143 | 6.25 | 1 | 365 | 7.1449 | 0.43462 | 7 | 0.5795
53804 | 6.095 | 1 | 365 | 6.9677 | 0.90305 | 7 | 0.87073
53807 | 9.01 | 1 | 365 | 10.3001 | 0.90016 | 11 | 0.20021
53806 | 3.85 | 1 | 365 | 4.4012 | 0.20373 | 4 | 0.60497
41593 | 4.83 | 1 | 365 | 5.5216 | 0.56468 | 6 | 0.086238
43096 | 8.215 | 1 | 365 | 9.3912 | 0.17367 | 9 | 0.56489
43148 | 10.6 | 1 | 365 | 12.1177 | 0.35312 | 12 | 0.47083
43233 | 7.42 | 1 | 365 | 8.4824 | 0.44719 | 8 | 0.92958
42731 | 4.95 | 1 | 365 | 5.6587 | 0.97622 | 6 | 0.63496
49275 | 6.24 | 1 | 365 | 7.1334 | 0.40033 | 7 | 0.53377
48807 | 4.505 | 1 | 365 | 5.15 | 0.45008 | 5 | 0.6001
48789 | 8.5 | 1 | 365 | 9.717 | 0.15109 | 9 | 0.86812
42558 | 3.3 | 1 | 365 | 3.7725 | 0.31748 | 4 | 0.089976
48245 | 5.035 | 1 | 365 | 5.7559 | 0.26773 | 6 | 0.023645
42689 | 12.1 | 1 | 365 | 13.8325 | 0.49743 | 14 | 0.32991
43462 | 10.6 | 1 | 365 | 12.1177 | 0.35312 | 12 | 0.47083
39315 | 12.753 | 1 | 365 | 14.579 | 0.73692 | 15 | 0.3159
42803 | 5.5 | 1 | 365 | 6.2875 | 0.86247 | 7 | 0.14996
42813 | 4.4 | 1 | 365 | 5.03 | 0.089976 | 5 | 0.11997
42934 | 3.18 | 1 | 365 | 3.6353 | 0.90594 | 4 | 0.54125
49509 | 10.5 | 1 | 365 | 12.0034 | 0.01017 | 12 | 0.01356
49389 | 6.6 | 1 | 365 | 7.545 | 0.63496 | 8 | 0.17995
49136 | 8.1 | 1 | 365 | 9.2598 | 0.77927 | 10 | 0.039032
48201 | 4.2 | 1 | 365 | 4.8014 | 0.40407 | 5 | 0.20542
51136 | 6.615 | 1 | 365 | 7.5621 | 0.68641 | 8 | 0.24854
50200 | 11.4 | 1 | 365 | 13.0323 | 0.096756 | 13 | 0.12901
43147 | 11 | 1 | 365 | 12.575 | 0.72494 | 13 | 0.29992
43213 | 10.07 | 1 | 365 | 11.5118 | 0.53547 | 12 | 0.04729
43214 | 6.325 | 1 | 365 | 7.2306 | 0.69184 | 7 | 0.92245
43202 | 6.05 | 1 | 365 | 6.9162 | 0.74872 | 7 | 0.66496
43192 | 7.28 | 1 | 365 | 8.3224 | 0.96705 | 9 | 0.2894
44115 | 9.18 | 1 | 365 | 10.4944 | 0.48318 | 10 | 0.97757
43221 | 7.28 | 1 | 365 | 8.3224 | 0.96705 | 9 | 0.2894
53604 | 8.58 | 1 | 365 | 9.8085 | 0.42545 | 10 | 0.23394
43244 | 6.875 | 1 | 365 | 7.8594 | 0.57809 | 8 | 0.43745
43237 | 7.95 | 1 | 365 | 9.0883 | 0.26484 | 9 | 0.35312
43234 | 10.6 | 1 | 365 | 12.1177 | 0.35312 | 12 | 0.47083
50094 | 6.63 | 1 | 365 | 7.5793 | 0.73785 | 8 | 0.31713
46385 | 6.12 | 1 | 365 | 6.9963 | 0.98878 | 7 | 0.98505
50195 | 9.435 | 1 | 365 | 10.7859 | 0.35771 | 11 | 0.14361
50199 | 4.335 | 1 | 365 | 4.9557 | 0.86706 | 5 | 0.82274
46339 | 7.14 | 1 | 365 | 8.1623 | 0.48692 | 8 | 0.64922
29437 | 10.71 | 1 | 365 | 12.2435 | 0.73037 | 12 | 0.97383
46923 | 6.5 | 1 | 365 | 7.4307 | 0.29201 | 7 | 0.72268
46745 | 9.36 | 1 | 365 | 10.7002 | 0.10049 | 10 | 0.80066
46929 | 7.8 | 1 | 365 | 8.9168 | 0.75041 | 9 | 0.66722
47916 | 11.7 | 1 | 365 | 13.3752 | 0.12562 | 13 | 0.50082
53605 | 5.98 | 1 | 365 | 6.8362 | 0.50865 | 7 | 0.34487
46788 | 9.54 | 1 | 365 | 10.9059 | 0.71781 | 11 | 0.62375
42527 | 6.72 | 1 | 365 | 7.6822 | 0.046509 | 7 | 0.72868
45949 | 10.335 | 1 | 365 | 11.8148 | 0.4443 | 12 | 0.25906
53606 | 8.32 | 1 | 365 | 9.5113 | 0.53377 | 10 | 0.04503
53608 | 6.5 | 1 | 365 | 7.4307 | 0.29201 | 7 | 0.72268
53969 | 7.75 | 1 | 365 | 8.8596 | 0.57893 | 9 | 0.43858
53644 | 7.395 | 1 | 365 | 8.4538 | 0.36145 | 8 | 0.81526
53646 | 10 | 1 | 365 | 11.4318 | 0.2954 | 11 | 0.7272
46321 | 8.25 | 1 | 365 | 9.4312 | 0.29371 | 9 | 0.72494
38538 | 7.65 | 1 | 365 | 8.7453 | 0.23598 | 8 | 0.98131
53965 | 9.9 | 1 | 365 | 11.3175 | 0.95245 | 12 | 0.26993
43151 | 5.775 | 1 | 365 | 6.6019 | 0.80559 | 7 | 0.40746
48239 | 6 | 1 | 365 | 6.8591 | 0.57724 | 7 | 0.43632
42935 | 7.8 | 1 | 365 | 8.9168 | 0.75041 | 9 | 0.66722
50782 | 3.25 | 1 | 365 | 3.7153 | 0.146 | 3 | 0.86134
50542 | 6.25 | 1 | 365 | 7.1449 | 0.43462 | 7 | 0.5795
50783 | 8.25 | 1 | 365 | 9.4312 | 0.29371 | 9 | 0.72494
46340 | 5.25 | 1 | 365 | 6.0017 | 0.005085 | 6 | 0.00678
51808 | 9.62 | 1 | 365 | 10.9974 | 0.99217 | 11 | 0.98957
45927 | 5.61 | 1 | 365 | 6.4132 | 0.23972 | 6 | 0.65296
51200 | 5.25 | 1 | 365 | 6.0017 | 0.005085 | 6 | 0.00678
51845 | 3.9 | 1 | 365 | 4.4584 | 0.37521 | 4 | 0.83361
45964 | 9.25 | 1 | 365 | 10.5744 | 0.72325 | 11 | 0.29766
53071 | 7.02 | 1 | 365 | 8.0251 | 0.075371 | 8 | 0.10049
51859 | 6.24 | 1 | 365 | 7.1334 | 0.40033 | 7 | 0.53377
54001 | 4.8 | 1 | 365 | 5.4873 | 0.46179 | 5 | 0.94906
43790 | 6.5 | 1 | 365 | 7.4307 | 0.29201 | 7 | 0.72268
43306 | 4.08 | 1 | 365 | 4.6642 | 0.99252 | 5 | 0.6567
53303 | 11.88 | 1 | 365 | 13.581 | 0.74294 | 14 | 0.32391
37806 | 4.16 | 1 | 365 | 4.7556 | 0.26689 | 5 | 0.022515
48940 | 5.4 | 1 | 365 | 6.1732 | 0.51952 | 6 | 0.69269
46018 | 8.4 | 1 | 365 | 9.6027 | 0.80814 | 10 | 0.41085
51986 | 6.5 | 1 | 365 | 7.4307 | 0.29201 | 7 | 0.72268
52093 | 9.36 | 1 | 365 | 10.7002 | 0.10049 | 10 | 0.80066
40977 | 10.92 | 1 | 365 | 12.4835 | 0.45058 | 12 | 0.9341
52099 | 2.6 | 1 | 365 | 2.9723 | 0.9168 | 3 | 0.88907
43316 | 8.67 | 1 | 365 | 9.9114 | 0.73411 | 10 | 0.64548
52159 | 3.64 | 1 | 365 | 4.1612 | 0.48353 | 4 | 0.6447
52137 | 6.24 | 1 | 365 | 7.1334 | 0.40033 | 7 | 0.53377
50779 | 9.435 | 1 | 365 | 10.7859 | 0.35771 | 11 | 0.14361
52144 | 12.74 | 1 | 365 | 14.5641 | 0.69234 | 15 | 0.25645
52361 | 5.2 | 1 | 365 | 5.9445 | 0.83361 | 6 | 0.77814
52508 | 10.92 | 1 | 365 | 12.4835 | 0.45058 | 12 | 0.9341
38577 | 3.06 | 1 | 365 | 3.4981 | 0.49439 | 3 | 0.99252
52879 | 5.72 | 1 | 365 | 6.539 | 0.61697 | 7 | 0.15596
49781 | 4.16 | 1 | 365 | 4.7556 | 0.26689 | 5 | 0.022515
52897 | 4.42 | 1 | 365 | 5.0529 | 0.15857 | 5 | 0.21142
41163 | 5.61 | 1 | 365 | 6.4132 | 0.23972 | 6 | 0.65296
54005 | 9 | 1 | 365 | 10.2886 | 0.86586 | 11 | 0.15448
53017 | 8.32 | 1 | 365 | 9.5113 | 0.53377 | 10 | 0.04503
50194 | 6.25 | 1 | 365 | 7.1449 | 0.43462 | 7 | 0.5795
48255 | 5.865 | 1 | 365 | 6.7048 | 0.11425 | 6 | 0.819
51198 | 8.925 | 1 | 365 | 10.2029 | 0.60864 | 10 | 0.81153
43795 | 8.25 | 1 | 365 | 9.4312 | 0.29371 | 9 | 0.72494
54007 | 3.315 | 1 | 365 | 3.7896 | 0.36893 | 4 | 0.15857
45938 | 4.845 | 1 | 365 | 5.5387 | 0.61612 | 6 | 0.15483
54008 | 4.845 | 1 | 365 | 5.5387 | 0.61612 | 6 | 0.15483
56788 | 8.82 | 1 | 365 | 10.0828 | 0.24854 | 10 | 0.33139
47528 | 8.5 | 1 | 365 | 9.717 | 0.15109 | 9 | 0.86812
55453 | 12.48 | 1 | 365 | 14.2669 | 0.80066 | 15 | 0.067546
45962 | 5.5 | 1 | 365 | 6.2875 | 0.86247 | 7 | 0.14996
54009 | 5 | 1 | 365 | 5.7159 | 0.1477 | 5 | 0.8636
54010 | 6.9 | 1 | 365 | 7.8879 | 0.66383 | 8 | 0.55177
54011 | 7.25 | 1 | 365 | 8.2881 | 0.86416 | 9 | 0.15222
54012 | 3.825 | 1 | 365 | 4.3727 | 0.11799 | 4 | 0.49065
52752 | 5.415 | 1 | 365 | 6.1903 | 0.57096 | 6 | 0.76128
54016 | 3.12 | 1 | 365 | 3.5667 | 0.70016 | 4 | 0.26689
54017 | 2.6 | 1 | 365 | 2.9723 | 0.9168 | 3 | 0.88907
54018 | 8.32 | 1 | 365 | 9.5113 | 0.53377 | 10 | 0.04503
54019 | 8.84 | 1 | 365 | 10.1057 | 0.31713 | 10 | 0.42284
42939 | 4.505 | 1 | 365 | 5.15 | 0.45008 | 5 | 0.6001
42962 | 10.6 | 1 | 365 | 12.1177 | 0.35312 | 12 | 0.47083
42967 | 5.83 | 1 | 365 | 6.6647 | 0.99422 | 7 | 0.65896
53680 | 5.46 | 1 | 365 | 6.2418 | 0.72529 | 6 | 0.96705
43057 | 5.035 | 1 | 365 | 5.7559 | 0.26773 | 6 | 0.023645
54021 | 6.5 | 1 | 365 | 7.4307 | 0.29201 | 7 | 0.72268
54022 | 7.02 | 1 | 365 | 8.0251 | 0.075371 | 8 | 0.10049
54023 | 6.5 | 1 | 365 | 7.4307 | 0.29201 | 7 | 0.72268
54028 | 8.06 | 1 | 365 | 9.214 | 0.64209 | 9 | 0.85612
54030 | 4.16 | 1 | 365 | 4.7556 | 0.26689 | 5 | 0.022515
54031 | 9.88 | 1 | 365 | 11.2946 | 0.88386 | 12 | 0.17847
54032 | 3.64 | 1 | 365 | 4.1612 | 0.48353 | 4 | 0.6447
54034 | 7.8 | 1 | 365 | 8.9168 | 0.75041 | 9 | 0.66722
54033 | 8.58 | 1 | 365 | 9.8085 | 0.42545 | 10 | 0.23394
54035 | 8.84 | 1 | 365 | 10.1057 | 0.31713 | 10 | 0.42284
54036 | 4.94 | 1 | 365 | 5.6473 | 0.94193 | 6 | 0.58924
54037 | 6.24 | 1 | 365 | 7.1334 | 0.40033 | 7 | 0.53377
54038 | 4.16 | 1 | 365 | 4.7556 | 0.26689 | 5 | 0.022515
54039 | 4.42 | 1 | 365 | 5.0529 | 0.15857 | 5 | 0.21142
54041 | 8.06 | 1 | 365 | 9.214 | 0.64209 | 9 | 0.85612
51196 | 7.65 | 1 | 365 | 8.7453 | 0.23598 | 8 | 0.98131
45966 | 9.945 | 1 | 365 | 11.3689 | 0.10678 | 11 | 0.4757
54055 | 7.14 | 1 | 365 | 8.1623 | 0.48692 | 8 | 0.64922
43050 | 6.36 | 1 | 365 | 7.2706 | 0.81187 | 8 | 0.082499
43121 | 7.425 | 1 | 365 | 8.4881 | 0.46433 | 8 | 0.95245
43129 | 12.1 | 1 | 365 | 13.8325 | 0.49743 | 14 | 0.32991
43115 | 7.155 | 1 | 365 | 8.1795 | 0.53836 | 8 | 0.71781
43765 | 5.775 | 1 | 365 | 6.6019 | 0.80559 | 7 | 0.40746
43773 | 8.745 | 1 | 365 | 9.9971 | 0.99133 | 10 | 0.98844
43780 | 7.95 | 1 | 365 | 9.0883 | 0.26484 | 9 | 0.35312
43783 | 4.77 | 1 | 365 | 5.453 | 0.35891 | 5 | 0.81187
43833 | 11.925 | 1 | 365 | 13.6324 | 0.89726 | 14 | 0.52969
43878 | 3.36 | 1 | 365 | 3.8411 | 0.52325 | 4 | 0.36434
43872 | 5.6 | 1 | 365 | 6.4018 | 0.20542 | 6 | 0.60723
54059 | 7.95 | 1 | 365 | 9.0883 | 0.26484 | 9 | 0.35312
54061 | 7.25 | 1 | 365 | 8.2881 | 0.86416 | 9 | 0.15222
54062 | 6.885 | 1 | 365 | 7.8708 | 0.61238 | 8 | 0.48318
54064 | 5.5 | 1 | 365 | 6.2875 | 0.86247 | 7 | 0.14996
41954 | 9.6 | 1 | 365 | 10.9745 | 0.92358 | 11 | 0.89811
44546 | 14.7 | 1 | 365 | 16.8047 | 0.41424 | 17 | 0.21898
43777 | 7.42 | 1 | 365 | 8.4824 | 0.44719 | 8 | 0.92958
43744 | 9.9 | 1 | 365 | 11.3175 | 0.95245 | 12 | 0.26993
54065 | 6.625 | 1 | 365 | 7.5736 | 0.7207 | 8 | 0.29427
54092 | 9.35 | 1 | 365 | 10.6887 | 0.066199 | 10 | 0.75493
54093 | 3.445 | 1 | 365 | 3.9383 | 0.81477 | 4 | 0.75302
54094 | 5.3 | 1 | 365 | 6.0589 | 0.17656 | 6 | 0.23542
54097 | 9.805 | 1 | 365 | 11.2089 | 0.62664 | 11 | 0.83552
54098 | 8.745 | 1 | 365 | 9.9971 | 0.99133 | 10 | 0.98844
54099 | 5.035 | 1 | 365 | 5.7559 | 0.26773 | 6 | 0.023645
53121 | 4.68 | 1 | 365 | 5.3501 | 0.050247 | 5 | 0.40033
53116 | 3.12 | 1 | 365 | 3.5667 | 0.70016 | 4 | 0.26689
54100 | 2.65 | 1 | 365 | 3.0294 | 0.088281 | 3 | 0.11771
53404 | 8.06 | 1 | 365 | 9.214 | 0.64209 | 9 | 0.85612
54101 | 5.3 | 1 | 365 | 6.0589 | 0.17656 | 6 | 0.23542
53413 | 8.32 | 1 | 365 | 9.5113 | 0.53377 | 10 | 0.04503
54103 | 10.6 | 1 | 365 | 12.1177 | 0.35312 | 12 | 0.47083
53415 | 5.2 | 1 | 365 | 5.9445 | 0.83361 | 6 | 0.77814
54105 | 7.155 | 1 | 365 | 8.1795 | 0.53836 | 8 | 0.71781
53484 | 5.72 | 1 | 365 | 6.539 | 0.61697 | 7 | 0.15596
54102 | 9.01 | 1 | 365 | 10.3001 | 0.90016 | 11 | 0.20021
53533 | 6.5 | 1 | 365 | 7.4307 | 0.29201 | 7 | 0.72268
51856 | 7.02 | 1 | 365 | 8.0251 | 0.075371 | 8 | 0.10049
54104 | 7.685 | 1 | 365 | 8.7853 | 0.35601 | 9 | 0.14135
54106 | 10.6 | 1 | 365 | 12.1177 | 0.35312 | 12 | 0.47083
54360 | 11.96 | 1 | 365 | 13.6724 | 0.017298 | 13 | 0.68973
53019 | 17.42 | 1 | 365 | 19.9142 | 0.74259 | 20 | 0.65678
54107 | 5.035 | 1 | 365 | 5.7559 | 0.26773 | 6 | 0.023645
54227 | 2.34 | 1 | 365 | 2.675 | 0.025124 | 2 | 0.70016
54108 | 9.54 | 1 | 365 | 10.9059 | 0.71781 | 11 | 0.62375
23649 | 4.16 | 1 | 365 | 4.7556 | 0.26689 | 5 | 0.022515
54109 | 5.3 | 1 | 365 | 6.0589 | 0.17656 | 6 | 0.23542
53696 | 6.24 | 1 | 365 | 7.1334 | 0.40033 | 7 | 0.53377
54129 | 6.5 | 1 | 365 | 7.4307 | 0.29201 | 7 | 0.72268
52524 | 5.2 | 1 | 365 | 5.9445 | 0.83361 | 6 | 0.77814
41069 | 8.829 | 1 | 365 | 10.0931 | 0.27941 | 10 | 0.37254
54148 | 7 | 1 | 365 | 8.0023 | 0.00678 | 8 | 0.00904
54150 | 6.375 | 1 | 365 | 7.2878 | 0.86332 | 8 | 0.15109
54151 | 9.435 | 1 | 365 | 10.7859 | 0.35771 | 11 | 0.14361
54159 | 4.75 | 1 | 365 | 5.4301 | 0.29031 | 5 | 0.72042
54078 | 3.9 | 1 | 365 | 4.4584 | 0.37521 | 4 | 0.83361
54157 | 7.14 | 1 | 365 | 8.1623 | 0.48692 | 8 | 0.64922
27800 | 4.845 | 1 | 365 | 5.5387 | 0.61612 | 6 | 0.15483
54160 | 9.18 | 1 | 365 | 10.4944 | 0.48318 | 10 | 0.97757
35626 | 5.46 | 1 | 365 | 6.2418 | 0.72529 | 6 | 0.96705
53015 | 3.64 | 1 | 365 | 4.1612 | 0.48353 | 4 | 0.6447
54339 | 4.68 | 1 | 365 | 5.3501 | 0.050247 | 5 | 0.40033
235 | 2597.4 | 1 | 365 | 2969.2957 | 0.8872 | 2970 | 0.18293
53694 | 9.36 | 1 | 365 | 10.7002 | 0.10049 | 10 | 0.80066
53840 | 4.94 | 1 | 365 | 5.6473 | 0.94193 | 6 | 0.58924
54298 | 7.8 | 1 | 365 | 8.9168 | 0.75041 | 9 | 0.66722
53468 | 12.48 | 1 | 365 | 14.2669 | 0.80066 | 15 | 0.067546
53210 | 2.08 | 1 | 365 | 2.3778 | 0.13344 | 2 | 0.51126
53998 | 6.76 | 1 | 365 | 7.7279 | 0.18369 | 7 | 0.91159
52939 | 5.46 | 1 | 365 | 6.2418 | 0.72529 | 6 | 0.96705
53907 | 8.32 | 1 | 365 | 9.5113 | 0.53377 | 10 | 0.04503
54045 | 10.14 | 1 | 365 | 11.5918 | 0.77554 | 12 | 0.36738
54257 | 4.68 | 1 | 365 | 5.3501 | 0.050247 | 5 | 0.40033
54301 | 5.2 | 1 | 365 | 5.9445 | 0.83361 | 6 | 0.77814
54138 | 4.94 | 1 | 365 | 5.6473 | 0.94193 | 6 | 0.58924
55056 | 6.12 | 1 | 365 | 6.9963 | 0.98878 | 7 | 0.98505
55088 | 5.865 | 1 | 365 | 6.7048 | 0.11425 | 6 | 0.819
55089 | 12.75 | 1 | 365 | 14.5755 | 0.72663 | 15 | 0.30218
55099 | 2.34 | 1 | 365 | 2.675 | 0.025124 | 2 | 0.70016
54373 | 10.4 | 1 | 365 | 11.8891 | 0.66722 | 12 | 0.55629
55101 | 6.095 | 1 | 365 | 6.9677 | 0.90305 | 7 | 0.87073
55157 | 6.24 | 1 | 365 | 7.1334 | 0.40033 | 7 | 0.53377
54183 | 5.72 | 1 | 365 | 6.539 | 0.61697 | 7 | 0.15596
55167 | 8.06 | 1 | 365 | 9.214 | 0.64209 | 9 | 0.85612
53127 | 4.68 | 1 | 365 | 5.3501 | 0.050247 | 5 | 0.40033
55173 | 2.08 | 1 | 365 | 2.3778 | 0.13344 | 2 | 0.51126
54044 | 9.36 | 1 | 365 | 10.7002 | 0.10049 | 10 | 0.80066
55174 | 4.845 | 1 | 365 | 5.5387 | 0.61612 | 6 | 0.15483
54228 | 8.58 | 1 | 365 | 9.8085 | 0.42545 | 10 | 0.23394
55175 | 7.54 | 1 | 365 | 8.6196 | 0.85873 | 9 | 0.47831
53839 | 9.1 | 1 | 365 | 10.4029 | 0.20881 | 10 | 0.61175
54054 | 3.38 | 1 | 365 | 3.8639 | 0.59185 | 4 | 0.45579
55200 | 5.035 | 1 | 365 | 5.7559 | 0.26773 | 6 | 0.023645
54088 | 6.5 | 1 | 365 | 7.4307 | 0.29201 | 7 | 0.72268
55213 | 5.865 | 1 | 365 | 6.7048 | 0.11425 | 6 | 0.819
43279 | 7.54 | 1 | 365 | 8.6196 | 0.85873 | 9 | 0.47831
55217 | 4.59 | 1 | 365 | 5.2472 | 0.74159 | 5 | 0.98878
55220 | 6.89 | 1 | 365 | 7.8765 | 0.62953 | 8 | 0.50604
53857 | 10.14 | 1 | 365 | 11.5918 | 0.77554 | 12 | 0.36738
53544 | 5.72 | 1 | 365 | 6.539 | 0.61697 | 7 | 0.15596
55223 | 10.92 | 1 | 365 | 12.4835 | 0.45058 | 12 | 0.9341
53115 | 8.32 | 1 | 365 | 9.5113 | 0.53377 | 10 | 0.04503
55229 | 3.12 | 1 | 365 | 3.5667 | 0.70016 | 4 | 0.26689
52608 | 8.06 | 1 | 365 | 9.214 | 0.64209 | 9 | 0.85612
55232 | 3.64 | 1 | 365 | 4.1612 | 0.48353 | 4 | 0.6447
53634 | 4.42 | 1 | 365 | 5.0529 | 0.15857 | 5 | 0.21142
45840 | 10.14 | 1 | 365 | 11.5918 | 0.77554 | 12 | 0.36738
55261 | 10.455 | 1 | 365 | 11.9519 | 0.85584 | 12 | 0.80779
51580 | 6.76 | 1 | 365 | 7.7279 | 0.18369 | 7 | 0.91159
54224 | 6.89 | 1 | 365 | 7.8765 | 0.62953 | 8 | 0.50604
54383 | 7.42 | 1 | 365 | 8.4824 | 0.44719 | 8 | 0.92958
54170 | 5.3 | 1 | 365 | 6.0589 | 0.17656 | 6 | 0.23542
45277 | 6.36 | 1 | 365 | 7.2706 | 0.81187 | 8 | 0.082499
54171 | 5.83 | 1 | 365 | 6.6647 | 0.99422 | 7 | 0.65896
54172 | 9.805 | 1 | 365 | 11.2089 | 0.62664 | 11 | 0.83552
54173 | 7.155 | 1 | 365 | 8.1795 | 0.53836 | 8 | 0.71781
54186 | 10.07 | 1 | 365 | 11.5118 | 0.53547 | 12 | 0.04729
54189 | 7.42 | 1 | 365 | 8.4824 | 0.44719 | 8 | 0.92958
36967 | 9.52 | 1 | 365 | 10.8831 | 0.64922 | 11 | 0.53229
37051 | 8.68 | 1 | 365 | 9.9228 | 0.76841 | 10 | 0.69121
36318 | 7.8 | 1 | 365 | 8.9168 | 0.75041 | 9 | 0.66722
38232 | 9.9 | 1 | 365 | 11.3175 | 0.95245 | 12 | 0.26993
44007 | 9.92 | 1 | 365 | 11.3403 | 0.021037 | 11 | 0.36138
39288 | 5.72 | 1 | 365 | 6.539 | 0.61697 | 7 | 0.15596
39312 | 3.38 | 1 | 365 | 3.8639 | 0.59185 | 4 | 0.45579
51850 | 8.32 | 1 | 365 | 9.5113 | 0.53377 | 10 | 0.04503
41273 | 6.625 | 1 | 365 | 7.5736 | 0.7207 | 8 | 0.29427
54264 | 8.19 | 1 | 365 | 9.3626 | 0.087933 | 9 | 0.45058
48538 | 7.28 | 1 | 365 | 8.3224 | 0.96705 | 9 | 0.2894
52161 | 5.2 | 1 | 365 | 5.9445 | 0.83361 | 6 | 0.77814
54268 | 5.98 | 1 | 365 | 6.8362 | 0.50865 | 7 | 0.34487
52806 | 3.64 | 1 | 365 | 4.1612 | 0.48353 | 4 | 0.6447
46696 | 8.745 | 1 | 365 | 9.9971 | 0.99133 | 10 | 0.98844
52734 | 11.44 | 1 | 365 | 13.078 | 0.23394 | 13 | 0.31192
46930 | 13.26 | 1 | 365 | 15.1586 | 0.4757 | 15 | 0.63427
54269 | 7.685 | 1 | 365 | 8.7853 | 0.35601 | 9 | 0.14135
51867 | 5.46 | 1 | 365 | 6.2418 | 0.72529 | 6 | 0.96705
46946 | 11.7 | 1 | 365 | 13.3752 | 0.12562 | 13 | 0.50082
46789 | 9.54 | 1 | 365 | 10.9059 | 0.71781 | 11 | 0.62375
54270 | 5.035 | 1 | 365 | 5.7559 | 0.26773 | 6 | 0.023645
48959 | 4.76 | 1 | 365 | 5.4415 | 0.32461 | 5 | 0.76615
54707 | 5.035 | 1 | 365 | 5.7559 | 0.26773 | 6 | 0.023645
48954 | 6.095 | 1 | 365 | 6.9677 | 0.90305 | 7 | 0.87073
54272 | 9.075 | 1 | 365 | 10.3744 | 0.12308 | 10 | 0.49743
26053 | 1390.8 | 1 | 365 | 1589.9347 | 0.80423 | 1590 | 0.73898
54273 | 6.625 | 1 | 365 | 7.5736 | 0.7207 | 8 | 0.29427
10812 | 1136.48 | 1 | 365 | 1299.2012 | 0.60362 | 1299 | 0.80483
48965 | 7.42 | 1 | 365 | 8.4824 | 0.44719 | 8 | 0.92958
26057 | 1390.8 | 1 | 365 | 1589.9347 | 0.80423 | 1590 | 0.73898
54279 | 7.02 | 1 | 365 | 8.0251 | 0.075371 | 8 | 0.10049
54282 | 8.48 | 1 | 365 | 9.6942 | 0.082499 | 9 | 0.77667
54290 | 5.3 | 1 | 365 | 6.0589 | 0.17656 | 6 | 0.23542
54292 | 7.155 | 1 | 365 | 8.1795 | 0.53836 | 8 | 0.71781
53130 | 2.34 | 1 | 365 | 2.675 | 0.025124 | 2 | 0.70016
54294 | 10.66 | 1 | 365 | 12.1863 | 0.5589 | 12 | 0.7452
48802 | 3.445 | 1 | 365 | 3.9383 | 0.81477 | 4 | 0.75302
54309 | 4.77 | 1 | 365 | 5.453 | 0.35891 | 5 | 0.81187
48763 | 4.94 | 1 | 365 | 5.6473 | 0.94193 | 6 | 0.58924
54277 | 11.7 | 1 | 365 | 13.3752 | 0.12562 | 13 | 0.50082
48748 | 9.36 | 1 | 365 | 10.7002 | 0.10049 | 10 | 0.80066
48736 | 4.94 | 1 | 365 | 5.6473 | 0.94193 | 6 | 0.58924
54364 | 9.54 | 1 | 365 | 10.9059 | 0.71781 | 11 | 0.62375
48740 | 11.025 | 1 | 365 | 12.6036 | 0.81068 | 13 | 0.41424
54367 | 8.215 | 1 | 365 | 9.3912 | 0.17367 | 9 | 0.56489
48718 | 2.08 | 1 | 365 | 2.3778 | 0.13344 | 2 | 0.51126
48728 | 4.68 | 1 | 365 | 5.3501 | 0.050247 | 5 | 0.40033
49435 | 6.36 | 1 | 365 | 7.2706 | 0.81187 | 8 | 0.082499
54371 | 6.36 | 1 | 365 | 7.2706 | 0.81187 | 8 | 0.082499
54374 | 8.745 | 1 | 365 | 9.9971 | 0.99133 | 10 | 0.98844
49447 | 6.36 | 1 | 365 | 7.2706 | 0.81187 | 8 | 0.082499
54378 | 9.54 | 1 | 365 | 10.9059 | 0.71781 | 11 | 0.62375
54379 | 8.745 | 1 | 365 | 9.9971 | 0.99133 | 10 | 0.98844
54479 | 9.275 | 1 | 365 | 10.603 | 0.80898 | 11 | 0.41198
54480 | 4.77 | 1 | 365 | 5.453 | 0.35891 | 5 | 0.81187
51440 | 3.975 | 1 | 365 | 4.5441 | 0.63242 | 5 | 0.17656
54482 | 6.095 | 1 | 365 | 6.9677 | 0.90305 | 7 | 0.87073
49472 | 5.3 | 1 | 365 | 6.0589 | 0.17656 | 6 | 0.23542
54484 | 9 | 1 | 365 | 10.2886 | 0.86586 | 11 | 0.15448
54310 | 8.5 | 1 | 365 | 9.717 | 0.15109 | 9 | 0.86812
49445 | 5.565 | 1 | 365 | 6.3618 | 0.08539 | 6 | 0.44719
54502 | 8.32 | 1 | 365 | 9.5113 | 0.53377 | 10 | 0.04503
54487 | 6.63 | 1 | 365 | 7.5793 | 0.73785 | 8 | 0.31713
54523 | 9.435 | 1 | 365 | 10.7859 | 0.35771 | 11 | 0.14361
54563 | 6.24 | 1 | 365 | 7.1334 | 0.40033 | 7 | 0.53377
54503 | 7.8 | 1 | 365 | 8.9168 | 0.75041 | 9 | 0.66722
54194 | 3.38 | 1 | 365 | 3.8639 | 0.59185 | 4 | 0.45579
54193 | 8.32 | 1 | 365 | 9.5113 | 0.53377 | 10 | 0.04503
54677 | 5.67 | 1 | 365 | 6.4818 | 0.44549 | 6 | 0.92732
54703 | 3.99 | 1 | 365 | 4.5613 | 0.68386 | 5 | 0.24515
54706 | 3.975 | 1 | 365 | 4.5441 | 0.63242 | 5 | 0.17656
54708 | 8.745 | 1 | 365 | 9.9971 | 0.99133 | 10 | 0.98844
54712 | 4.77 | 1 | 365 | 5.453 | 0.35891 | 5 | 0.81187
54710 | 5.565 | 1 | 365 | 6.3618 | 0.08539 | 6 | 0.44719
54711 | 7.95 | 1 | 365 | 9.0883 | 0.26484 | 9 | 0.35312
54713 | 5.3 | 1 | 365 | 6.0589 | 0.17656 | 6 | 0.23542
54714 | 10.07 | 1 | 365 | 11.5118 | 0.53547 | 12 | 0.04729
54715 | 12.65 | 1 | 365 | 14.4612 | 0.38368 | 14 | 0.84491
54716 | 10.6 | 1 | 365 | 12.1177 | 0.35312 | 12 | 0.47083
54717 | 6.625 | 1 | 365 | 7.5736 | 0.7207 | 8 | 0.29427
54718 | 7.42 | 1 | 365 | 8.4824 | 0.44719 | 8 | 0.92958
54719 | 4.77 | 1 | 365 | 5.453 | 0.35891 | 5 | 0.81187
54720 | 5.565 | 1 | 365 | 6.3618 | 0.08539 | 6 | 0.44719
54721 | 4.77 | 1 | 365 | 5.453 | 0.35891 | 5 | 0.81187
54722 | 2.65 | 1 | 365 | 3.0294 | 0.088281 | 3 | 0.11771
54723 | 5.3 | 1 | 365 | 6.0589 | 0.17656 | 6 | 0.23542
54779 | 9.1 | 1 | 365 | 10.4029 | 0.20881 | 10 | 0.61175
54787 | 7.28 | 1 | 365 | 8.3224 | 0.96705 | 9 | 0.2894
54790 | 6.24 | 1 | 365 | 7.1334 | 0.40033 | 7 | 0.53377
54793 | 6.76 | 1 | 365 | 7.7279 | 0.18369 | 7 | 0.91159
54805 | 5.46 | 1 | 365 | 6.2418 | 0.72529 | 6 | 0.96705
54806 | 4.16 | 1 | 365 | 4.7556 | 0.26689 | 5 | 0.022515
54808 | 6.76 | 1 | 365 | 7.7279 | 0.18369 | 7 | 0.91159
42636 | 6.36 | 1 | 365 | 7.2706 | 0.81187 | 8 | 0.082499
49145 | 6.36 | 1 | 365 | 7.2706 | 0.81187 | 8 | 0.082499
49144 | 3.18 | 1 | 365 | 3.6353 | 0.90594 | 4 | 0.54125
44481 | 9.275 | 1 | 365 | 10.603 | 0.80898 | 11 | 0.41198
48087 | 8.215 | 1 | 365 | 9.3912 | 0.17367 | 9 | 0.56489
47772 | 10.6 | 1 | 365 | 12.1177 | 0.35312 | 12 | 0.47083
45008 | 8.25 | 1 | 365 | 9.4312 | 0.29371 | 9 | 0.72494
45007 | 10.455 | 1 | 365 | 11.9519 | 0.85584 | 12 | 0.80779
45117 | 8.215 | 1 | 365 | 9.3912 | 0.17367 | 9 | 0.56489
44917 | 4.25 | 1 | 365 | 4.8585 | 0.57554 | 5 | 0.43406
44710 | 9.9 | 1 | 365 | 11.3175 | 0.95245 | 12 | 0.26993
47780 | 10.6 | 1 | 365 | 12.1177 | 0.35312 | 12 | 0.47083
45572 | 5.035 | 1 | 365 | 5.7559 | 0.26773 | 6 | 0.023645
44900 | 4.5 | 1 | 365 | 5.1443 | 0.43293 | 5 | 0.57724
45400 | 10.175 | 1 | 365 | 11.6319 | 0.89557 | 12 | 0.52743
44703 | 4.125 | 1 | 365 | 4.7156 | 0.14685 | 4 | 0.86247
44896 | 9 | 1 | 365 | 10.2886 | 0.86586 | 11 | 0.15448
44651 | 6.63 | 1 | 365 | 7.5793 | 0.73785 | 8 | 0.31713
44716 | 12.65 | 1 | 365 | 14.4612 | 0.38368 | 14 | 0.84491
44652 | 6.5 | 1 | 365 | 7.4307 | 0.29201 | 7 | 0.72268
44874 | 7.5 | 1 | 365 | 8.5739 | 0.72155 | 9 | 0.2954
44879 | 13.005 | 1 | 365 | 14.8671 | 0.60117 | 15 | 0.46822
44877 | 5.355 | 1 | 365 | 6.1217 | 0.36519 | 6 | 0.48692
44605 | 7.14 | 1 | 365 | 8.1623 | 0.48692 | 8 | 0.64922
44825 | 7.7 | 1 | 365 | 8.8025 | 0.40746 | 9 | 0.20994
43168 | 6.89 | 1 | 365 | 7.8765 | 0.62953 | 8 | 0.50604
44886 | 2.805 | 1 | 365 | 3.2066 | 0.61986 | 3 | 0.82648
43157 | 3.85 | 1 | 365 | 4.4012 | 0.20373 | 4 | 0.60497
43172 | 5.5 | 1 | 365 | 6.2875 | 0.86247 | 7 | 0.14996
44487 | 6.89 | 1 | 365 | 7.8765 | 0.62953 | 8 | 0.50604
50767 | 4.77 | 1 | 365 | 5.453 | 0.35891 | 5 | 0.81187
50647 | 5.035 | 1 | 365 | 5.7559 | 0.26773 | 6 | 0.023645
50193 | 3.975 | 1 | 365 | 4.5441 | 0.63242 | 5 | 0.17656
50075 | 7.95 | 1 | 365 | 9.0883 | 0.26484 | 9 | 0.35312
50512 | 7.42 | 1 | 365 | 8.4824 | 0.44719 | 8 | 0.92958
50264 | 7.685 | 1 | 365 | 8.7853 | 0.35601 | 9 | 0.14135
51178 | 3.975 | 1 | 365 | 4.5441 | 0.63242 | 5 | 0.17656
42697 | 9.075 | 1 | 365 | 10.3744 | 0.12308 | 10 | 0.49743
42625 | 11.13 | 1 | 365 | 12.7236 | 0.17078 | 12 | 0.89437
51172 | 7.975 | 1 | 365 | 9.1169 | 0.35058 | 9 | 0.46744
51186 | 3.455 | 1 | 365 | 3.9497 | 0.84906 | 4 | 0.79875
42936 | 6.625 | 1 | 365 | 7.5736 | 0.7207 | 8 | 0.29427
42546 | 5.98 | 1 | 365 | 6.8362 | 0.50865 | 7 | 0.34487
51069 | 6.36 | 1 | 365 | 7.2706 | 0.81187 | 8 | 0.082499
51067 | 7.155 | 1 | 365 | 8.1795 | 0.53836 | 8 | 0.71781
49666 | 9.805 | 1 | 365 | 11.2089 | 0.62664 | 11 | 0.83552
51130 | 8.215 | 1 | 365 | 9.3912 | 0.17367 | 9 | 0.56489
44472 | 5.83 | 1 | 365 | 6.6647 | 0.99422 | 7 | 0.65896
50643 | 10.6 | 1 | 365 | 12.1177 | 0.35312 | 12 | 0.47083
46160 | 9.01 | 1 | 365 | 10.3001 | 0.90016 | 11 | 0.20021
50186 | 6.89 | 1 | 365 | 7.8765 | 0.62953 | 8 | 0.50604
46283 | 5.3 | 1 | 365 | 6.0589 | 0.17656 | 6 | 0.23542
50184 | 9.01 | 1 | 365 | 10.3001 | 0.90016 | 11 | 0.20021
48018 | 9.35 | 1 | 365 | 10.6887 | 0.066199 | 10 | 0.75493
50048 | 7.28 | 1 | 365 | 8.3224 | 0.96705 | 9 | 0.2894
49000 | 15.6 | 1 | 365 | 17.8336 | 0.50082 | 18 | 0.33443
48056 | 7.28 | 1 | 365 | 8.3224 | 0.96705 | 9 | 0.2894
49027 | 5.2 | 1 | 365 | 5.9445 | 0.83361 | 6 | 0.77814
36144 | 10.26 | 1 | 365 | 11.729 | 0.18708 | 11 | 0.91611
42677 | 4.68 | 1 | 365 | 5.3501 | 0.050247 | 5 | 0.40033
44575 | 4.68 | 1 | 365 | 5.3501 | 0.050247 | 5 | 0.40033
48068 | 6.24 | 1 | 365 | 7.1334 | 0.40033 | 7 | 0.53377
49439 | 5.035 | 1 | 365 | 5.7559 | 0.26773 | 6 | 0.023645
44415 | 12.48 | 1 | 365 | 14.2669 | 0.80066 | 15 | 0.067546
36775 | 9.045 | 1 | 365 | 10.3401 | 0.020189 | 10 | 0.36025
51032 | 12 | 1 | 365 | 13.7182 | 0.15448 | 13 | 0.87264
55596 | 9.99 | 1 | 365 | 11.4204 | 0.2611 | 11 | 0.68147
44290 | 8.32 | 1 | 365 | 9.5113 | 0.53377 | 10 | 0.04503
41820 | 14.85 | 1 | 365 | 16.9762 | 0.92867 | 17 | 0.90489
34566 | 51.3 | 0.9 | 365 | 52.7806 | 0.34186 | 53 | 0.12248
36055 | 3.06 | 1 | 365 | 3.4981 | 0.49439 | 3 | 0.99252
48713 | 12.65 | 1 | 365 | 14.4612 | 0.38368 | 14 | 0.84491
51111 | 5.2 | 1 | 365 | 5.9445 | 0.83361 | 6 | 0.77814
51408 | 13.8 | 1 | 365 | 15.7759 | 0.32765 | 16 | 0.10354
49371 | 3.975 | 1 | 365 | 4.5441 | 0.63242 | 5 | 0.17656
49294 | 11.73 | 1 | 365 | 13.4095 | 0.2285 | 13 | 0.63801
49858 | 8.4 | 1 | 365 | 9.6027 | 0.80814 | 10 | 0.41085
49293 | 6.12 | 1 | 365 | 6.9963 | 0.98878 | 7 | 0.98505
44677 | 7.8 | 1 | 365 | 8.9168 | 0.75041 | 9 | 0.66722
48808 | 9.54 | 1 | 365 | 10.9059 | 0.71781 | 11 | 0.62375
49369 | 4.77 | 1 | 365 | 5.453 | 0.35891 | 5 | 0.81187
44505 | 7.37 | 1 | 365 | 8.4252 | 0.27571 | 8 | 0.70095
49271 | 11.34 | 1 | 365 | 12.9637 | 0.89098 | 13 | 0.85464
36358 | 9.765 | 1 | 365 | 11.1632 | 0.48946 | 11 | 0.65261
45250 | 6.93 | 1 | 365 | 7.9222 | 0.76671 | 8 | 0.68895
49874 | 10 | 1 | 365 | 11.4318 | 0.2954 | 11 | 0.7272
48741 | 8.82 | 1 | 365 | 10.0828 | 0.24854 | 10 | 0.33139
49673 | 5.565 | 1 | 365 | 6.3618 | 0.08539 | 6 | 0.44719
56316 | 2.34 | 1 | 365 | 2.675 | 0.025124 | 2 | 0.70016
30781 | 10.14 | 1 | 365 | 11.5918 | 0.77554 | 12 | 0.36738
46775 | 6.89 | 1 | 365 | 7.8765 | 0.62953 | 8 | 0.50604
56318 | 4.68 | 1 | 365 | 5.3501 | 0.050247 | 5 | 0.40033
51994 | 5.46 | 1 | 365 | 6.2418 | 0.72529 | 6 | 0.96705
54478 | 5.72 | 1 | 365 | 6.539 | 0.61697 | 7 | 0.15596
49450 | 12.19 | 1 | 365 | 13.9354 | 0.80609 | 14 | 0.74146
56283 | 4.86 | 1 | 365 | 5.5559 | 0.66756 | 6 | 0.22342
46005 | 14.3 | 1 | 365 | 16.3475 | 0.042422 | 16 | 0.3899
49670 | 5.3 | 1 | 365 | 6.0589 | 0.17656 | 6 | 0.23542
44344 | 7.52 | 1 | 365 | 8.5967 | 0.79014 | 9 | 0.38685
51238 | 9.54 | 1 | 365 | 10.9059 | 0.71781 | 11 | 0.62375
55948 | 10.4 | 1 | 365 | 11.8891 | 0.66722 | 12 | 0.55629
55815 | 5.6 | 1 | 365 | 6.4018 | 0.20542 | 6 | 0.60723
51174 | 2.75 | 1 | 365 | 3.1437 | 0.43124 | 3 | 0.57498
55811 | 4.48 | 1 | 365 | 5.1214 | 0.36434 | 5 | 0.48579
44475 | 2.915 | 1 | 365 | 3.3324 | 0.99711 | 4 | 0.32948
47210 | 13.25 | 1 | 365 | 15.1471 | 0.4414 | 15 | 0.58854
55445 | 7.7 | 1 | 365 | 8.8025 | 0.40746 | 9 | 0.20994
47893 | 8.8 | 1 | 365 | 10.06 | 0.17995 | 10 | 0.23994
55317 | 5.3 | 1 | 365 | 6.0589 | 0.17656 | 6 | 0.23542
45030 | 3.06 | 1 | 365 | 3.4981 | 0.49439 | 3 | 0.99252
55316 | 5.3 | 1 | 365 | 6.0589 | 0.17656 | 6 | 0.23542
55314 | 12.48 | 1 | 365 | 14.2669 | 0.80066 | 15 | 0.067546
47938 | 6.875 | 1 | 365 | 7.8594 | 0.57809 | 8 | 0.43745
55193 | 5.72 | 1 | 365 | 6.539 | 0.61697 | 7 | 0.15596
44486 | 5.565 | 1 | 365 | 6.3618 | 0.08539 | 6 | 0.44719
48418 | 4.77 | 1 | 365 | 5.453 | 0.35891 | 5 | 0.81187
55186 | 9.88 | 1 | 365 | 11.2946 | 0.88386 | 12 | 0.17847
48385 | 3.71 | 1 | 365 | 4.2412 | 0.72359 | 4 | 0.96479
55607 | 250 | 0.9 | 365 | 257.2155 | 0.6465 | 257 | 0.862
47927 | 3.85 | 1 | 365 | 4.4012 | 0.20373 | 4 | 0.60497
11136 | 649.04 | 0.8 | 365 | 593.5756 | 0.72691 | 594 | 0.30255
48352 | 6.095 | 1 | 365 | 6.9677 | 0.90305 | 7 | 0.87073
47995 | 8.67 | 1 | 365 | 9.9114 | 0.73411 | 10 | 0.64548
48974 | 6.5 | 1 | 365 | 7.4307 | 0.29201 | 7 | 0.72268
58244 | 24.3 | 1 | 365 | 27.7793 | 0.33782 | 28 | 0.1171
45392 | 5.83 | 1 | 365 | 6.6647 | 0.99422 | 7 | 0.65896
54027 | 4.94 | 1 | 365 | 5.6473 | 0.94193 | 6 | 0.58924
44935 | 9.18 | 1 | 365 | 10.4944 | 0.48318 | 10 | 0.97757
52058 | 4.68 | 1 | 365 | 5.3501 | 0.050247 | 5 | 0.40033
53483 | 2.6 | 1 | 365 | 2.9723 | 0.9168 | 3 | 0.88907
45667 | 2.65 | 1 | 365 | 3.0294 | 0.088281 | 3 | 0.11771
45637 | 7.02 | 1 | 365 | 8.0251 | 0.075371 | 8 | 0.10049
53695 | 5.72 | 1 | 365 | 6.539 | 0.61697 | 7 | 0.15596
45626 | 6 | 1 | 365 | 6.8591 | 0.57724 | 7 | 0.43632
52728 | 6.24 | 1 | 365 | 7.1334 | 0.40033 | 7 | 0.53377
45138 | 5.83 | 1 | 365 | 6.6647 | 0.99422 | 7 | 0.65896
45627 | 6 | 1 | 365 | 6.8591 | 0.57724 | 7 | 0.43632
52089 | 4.42 | 1 | 365 | 5.0529 | 0.15857 | 5 | 0.21142
45050 | 4.335 | 1 | 365 | 4.9557 | 0.86706 | 5 | 0.82274
46381 | 3.42 | 1 | 365 | 3.9097 | 0.72903 | 4 | 0.6387
48586 | 6.75 | 1 | 365 | 7.7165 | 0.1494 | 7 | 0.86586
45791 | 6.625 | 1 | 365 | 7.5736 | 0.7207 | 8 | 0.29427
53545 | 4.94 | 1 | 365 | 5.6473 | 0.94193 | 6 | 0.58924
53968 | 8.67 | 1 | 365 | 9.9114 | 0.73411 | 10 | 0.64548
53815 | 4.16 | 1 | 365 | 4.7556 | 0.26689 | 5 | 0.022515
48184 | 10.6 | 1 | 365 | 12.1177 | 0.35312 | 12 | 0.47083
52781 | 7.28 | 1 | 365 | 8.3224 | 0.96705 | 9 | 0.2894
47098 | 6.6 | 1 | 365 | 7.545 | 0.63496 | 8 | 0.17995
45793 | 8.48 | 1 | 365 | 9.6942 | 0.082499 | 9 | 0.77667
53568 | 8.58 | 1 | 365 | 9.8085 | 0.42545 | 10 | 0.23394
55524 | 26.4 | 0.9 | 365 | 27.162 | 0.48587 | 27 | 0.64783
12760 | 990.945 | 0.7 | 365 | 792.98 | 0.93986 | 793 | 0.91981
48148 | 5.2 | 1 | 365 | 5.9445 | 0.83361 | 6 | 0.77814
11359 | 990.945 | 0.7 | 365 | 792.98 | 0.93986 | 793 | 0.91981
48106 | 6.625 | 1 | 365 | 7.5736 | 0.7207 | 8 | 0.29427
48028 | 10.545 | 1 | 365 | 12.0548 | 0.1645 | 12 | 0.21933
48003 | 12 | 1 | 365 | 13.7182 | 0.15448 | 13 | 0.87264
43845 | 2.915 | 1 | 365 | 3.3324 | 0.99711 | 4 | 0.32948
44817 | 6.5 | 1 | 365 | 7.4307 | 0.29201 | 7 | 0.72268
43920 | 5.5 | 1 | 365 | 6.2875 | 0.86247 | 7 | 0.14996
44810 | 7.625 | 1 | 365 | 8.7167 | 0.15024 | 8 | 0.86699
41533 | 8.25 | 1 | 365 | 9.4312 | 0.29371 | 9 | 0.72494
47929 | 5.865 | 1 | 365 | 6.7048 | 0.11425 | 6 | 0.819
43736 | 5.4 | 1 | 365 | 6.1732 | 0.51952 | 6 | 0.69269
48006 | 9.54 | 1 | 365 | 10.9059 | 0.71781 | 11 | 0.62375
48011 | 8.25 | 1 | 365 | 9.4312 | 0.29371 | 9 | 0.72494
41431 | 5.355 | 1 | 365 | 6.1217 | 0.36519 | 6 | 0.48692
37387 | 7.7 | 1 | 365 | 8.8025 | 0.40746 | 9 | 0.20994
44480 | 5.3 | 1 | 365 | 6.0589 | 0.17656 | 6 | 0.23542
43135 | 8.8 | 1 | 365 | 10.06 | 0.17995 | 10 | 0.23994
49491 | 6.36 | 1 | 365 | 7.2706 | 0.81187 | 8 | 0.082499
37333 | 4.675 | 1 | 365 | 5.3444 | 0.033099 | 5 | 0.37747
50607 | 3.9 | 1 | 365 | 4.4584 | 0.37521 | 4 | 0.83361
51160 | 6.76 | 1 | 365 | 7.7279 | 0.18369 | 7 | 0.91159
48333 | 5.565 | 1 | 365 | 6.3618 | 0.08539 | 6 | 0.44719
41652 | 10.85 | 1 | 365 | 12.4035 | 0.21051 | 12 | 0.61401
41596 | 15.696 | 1 | 365 | 17.9434 | 0.83006 | 18 | 0.77341
44872 | 11.22 | 1 | 365 | 12.8265 | 0.47944 | 13 | 0.30592
44549 | 9.25 | 1 | 365 | 10.5744 | 0.72325 | 11 | 0.29766
37918 | 6.325 | 1 | 365 | 7.2306 | 0.69184 | 7 | 0.92245
35775 | 6 | 1 | 365 | 6.8591 | 0.57724 | 7 | 0.43632
44914 | 4.59 | 1 | 365 | 5.2472 | 0.74159 | 5 | 0.98878
38631 | 9.52 | 1 | 365 | 10.8831 | 0.64922 | 11 | 0.53229
35774 | 9.25 | 1 | 365 | 10.5744 | 0.72325 | 11 | 0.29766
56376 | 7.8 | 1 | 365 | 8.9168 | 0.75041 | 9 | 0.66722
50664 | 4.16 | 1 | 365 | 4.7556 | 0.26689 | 5 | 0.022515
35842 | 10.137 | 1 | 365 | 11.5884 | 0.76525 | 12 | 0.35366
50805 | 4.42 | 1 | 365 | 5.0529 | 0.15857 | 5 | 0.21142
39819 | 3.3 | 1 | 365 | 3.7725 | 0.31748 | 4 | 0.089976
37291 | 25 | 1 | 365 | 28.5795 | 0.7385 | 29 | 0.318
56062 | 4.505 | 1 | 365 | 5.15 | 0.45008 | 5 | 0.6001
51974 | 7 | 1 | 365 | 8.0023 | 0.00678 | 8 | 0.00904
47272 | 9.75 | 1 | 365 | 11.146 | 0.43801 | 11 | 0.58402
55045 | 6.625 | 1 | 365 | 7.5736 | 0.7207 | 8 | 0.29427
50850 | 7.98 | 1 | 365 | 9.1226 | 0.36773 | 9 | 0.49031
50174 | 7.521 | 1 | 365 | 8.5979 | 0.79357 | 9 | 0.39143
53747 | 9.62 | 1 | 365 | 10.9974 | 0.99217 | 11 | 0.98957
47026 | 5.04 | 1 | 365 | 5.7616 | 0.28488 | 6 | 0.046509
54283 | 25 | 1 | 365 | 28.5795 | 0.7385 | 29 | 0.318
53740 | 3.64 | 1 | 365 | 4.1612 | 0.48353 | 4 | 0.6447
55994 | 5.98 | 1 | 365 | 6.8362 | 0.50865 | 7 | 0.34487
47020 | 10.4 | 1 | 365 | 11.8891 | 0.66722 | 12 | 0.55629
45792 | 4.41 | 1 | 365 | 5.0414 | 0.12427 | 5 | 0.1657
55970 | 11.18 | 1 | 365 | 12.7808 | 0.34226 | 13 | 0.12301
55967 | 7.54 | 1 | 365 | 8.6196 | 0.85873 | 9 | 0.47831
50866 | 4.845 | 1 | 365 | 5.5387 | 0.61612 | 6 | 0.15483
55576 | 16.9 | 1 | 365 | 19.3197 | 0.95923 | 20 | 0.27897
55561 | 9.1 | 1 | 365 | 10.4029 | 0.20881 | 10 | 0.61175
55559 | 8.32 | 1 | 365 | 9.5113 | 0.53377 | 10 | 0.04503
55558 | 9.88 | 1 | 365 | 11.2946 | 0.88386 | 12 | 0.17847
43470 | 17.1 | 1 | 365 | 19.5484 | 0.64513 | 20 | 0.19351
55525 | 4.68 | 1 | 365 | 5.3501 | 0.050247 | 5 | 0.40033
50753 | 16.38 | 1 | 365 | 18.7253 | 0.17587 | 18 | 0.90115
55536 | 7.02 | 1 | 365 | 8.0251 | 0.075371 | 8 | 0.10049
55568 | 8.32 | 1 | 365 | 9.5113 | 0.53377 | 10 | 0.04503
55573 | 9.44 | 1 | 365 | 10.7916 | 0.37486 | 11 | 0.16648
55521 | 9.88 | 1 | 365 | 11.2946 | 0.88386 | 12 | 0.17847
44845 | 11.88 | 1 | 365 | 13.581 | 0.74294 | 14 | 0.32391
55514 | 3.64 | 1 | 365 | 4.1612 | 0.48353 | 4 | 0.6447
55968 | 20.02 | 1 | 365 | 22.8865 | 0.65939 | 23 | 0.54585
44105 | 5.94 | 1 | 365 | 6.7905 | 0.37147 | 7 | 0.16196
44281 | 8.18 | 1 | 365 | 9.3512 | 0.053637 | 9 | 0.40485
55520 | 8.84 | 1 | 365 | 10.1057 | 0.31713 | 10 | 0.42284
55515 | 3.12 | 1 | 365 | 3.5667 | 0.70016 | 4 | 0.26689
47556 | 12.6 | 1 | 365 | 14.4041 | 0.2122 | 14 | 0.61627
51467 | 13.42 | 1 | 365 | 15.3415 | 0.024427 | 15 | 0.3659
48950 | 9.54 | 1 | 365 | 10.9059 | 0.71781 | 11 | 0.62375
54801 | 8.84 | 1 | 365 | 10.1057 | 0.31713 | 10 | 0.42284
50905 | 5.7 | 1 | 365 | 6.5161 | 0.54838 | 7 | 0.064504
41209 | 12 | 1 | 365 | 13.7182 | 0.15448 | 13 | 0.87264
12771 | 649.04 | 0.8 | 365 | 593.5756 | 0.72691 | 594 | 0.30255
40404 | 11.7 | 1 | 365 | 13.3752 | 0.12562 | 13 | 0.50082
46715 | 5.565 | 1 | 365 | 6.3618 | 0.08539 | 6 | 0.44719
50909 | 6.21 | 1 | 365 | 7.0991 | 0.29744 | 7 | 0.39659
39378 | 4.77 | 1 | 365 | 5.453 | 0.35891 | 5 | 0.81187
56434 | 6.63 | 1 | 365 | 7.5793 | 0.73785 | 8 | 0.31713
43999 | 4.505 | 1 | 365 | 5.15 | 0.45008 | 5 | 0.6001
56432 | 3.3 | 1 | 365 | 3.7725 | 0.31748 | 4 | 0.089976
48593 | 7.5 | 1 | 365 | 8.5739 | 0.72155 | 9 | 0.2954
56155 | 4.08 | 1 | 365 | 4.6642 | 0.99252 | 5 | 0.6567
50801 | 1.855 | 1 | 365 | 2.1206 | 0.3618 | 2 | 0.4824
55320 | 9.6 | 1 | 365 | 10.9745 | 0.92358 | 11 | 0.89811
42473 | 6.6 | 1 | 365 | 7.545 | 0.63496 | 8 | 0.17995
45338 | 9 | 1 | 365 | 10.2886 | 0.86586 | 11 | 0.15448
48624 | 7.29 | 1 | 365 | 8.3338 | 0.0013466 | 8 | 0.33513
49978 | 9.99 | 1 | 365 | 11.4204 | 0.2611 | 11 | 0.68147
49090 | 8.1 | 1 | 365 | 9.2598 | 0.77927 | 10 | 0.039032
48955 | 6 | 1 | 365 | 6.8591 | 0.57724 | 7 | 0.43632
51435 | 7.2 | 1 | 365 | 8.2309 | 0.69269 | 8 | 0.92358
49100 | 5.1 | 1 | 365 | 5.8302 | 0.49065 | 6 | 0.32087
47234 | 9.275 | 1 | 365 | 10.603 | 0.80898 | 11 | 0.41198
50977 | 4.16 | 1 | 365 | 4.7556 | 0.26689 | 5 | 0.022515
55274 | 9.9 | 1 | 365 | 11.3175 | 0.95245 | 12 | 0.26993
51237 | 13.2 | 1 | 365 | 15.09 | 0.26993 | 15 | 0.3599
55262 | 5.4 | 1 | 365 | 6.1732 | 0.51952 | 6 | 0.69269
45674 | 5.7 | 1 | 365 | 6.5161 | 0.54838 | 7 | 0.064504
55258 | 7.8 | 1 | 365 | 8.9168 | 0.75041 | 9 | 0.66722
55255 | 6 | 1 | 365 | 6.8591 | 0.57724 | 7 | 0.43632
48578 | 7.5 | 1 | 365 | 8.5739 | 0.72155 | 9 | 0.2954
55248 | 8.25 | 1 | 365 | 9.4312 | 0.29371 | 9 | 0.72494
51428 | 6.6 | 1 | 365 | 7.545 | 0.63496 | 8 | 0.17995
55239 | 4.75 | 1 | 365 | 5.4301 | 0.29031 | 5 | 0.72042
43729 | 4.5 | 1 | 365 | 5.1443 | 0.43293 | 5 | 0.57724
37528 | 12 | 1 | 365 | 13.7182 | 0.15448 | 13 | 0.87264
37288 | 4.905 | 1 | 365 | 5.6073 | 0.82189 | 6 | 0.42919
35839 | 10.75 | 1 | 365 | 12.2892 | 0.86755 | 13 | 0.15674
42413 | 9.41 | 1 | 365 | 10.7573 | 0.27197 | 11 | 0.029295
51328 | 6.625 | 1 | 365 | 7.5736 | 0.7207 | 8 | 0.29427
49983 | 5.7 | 1 | 365 | 6.5161 | 0.54838 | 7 | 0.064504
43390 | 4.5 | 1 | 365 | 5.1443 | 0.43293 | 5 | 0.57724
49120 | 4.5 | 1 | 365 | 5.1443 | 0.43293 | 5 | 0.57724
49761 | 6.3 | 1 | 365 | 7.202 | 0.6061 | 7 | 0.80814
45267 | 4.77 | 1 | 365 | 5.453 | 0.35891 | 5 | 0.81187
51436 | 5.7 | 1 | 365 | 6.5161 | 0.54838 | 7 | 0.064504
47411 | 9.18 | 1 | 365 | 10.4944 | 0.48318 | 10 | 0.97757
51398 | 4.5 | 1 | 365 | 5.1443 | 0.43293 | 5 | 0.57724
47478 | 8.7 | 1 | 365 | 9.9457 | 0.837 | 10 | 0.78266
49639 | 16.5 | 1 | 365 | 18.8625 | 0.58741 | 19 | 0.44988
43435 | 15.6 | 1 | 365 | 17.8336 | 0.50082 | 18 | 0.33443
46633 | 4.505 | 1 | 365 | 5.15 | 0.45008 | 5 | 0.6001
47085 | 7.95 | 1 | 365 | 9.0883 | 0.26484 | 9 | 0.35312
43409 | 3.18 | 1 | 365 | 3.6353 | 0.90594 | 4 | 0.54125
46551 | 5.1 | 1 | 365 | 5.8302 | 0.49065 | 6 | 0.32087
43372 | 10.07 | 1 | 365 | 11.5118 | 0.53547 | 12 | 0.04729
42018 | 12.19 | 1 | 365 | 13.9354 | 0.80609 | 14 | 0.74146
49552 | 13.515 | 1 | 365 | 15.4501 | 0.35023 | 15 | 0.80031
43376 | 8.1 | 1 | 365 | 9.2598 | 0.77927 | 10 | 0.039032
41780 | 14.4 | 1 | 365 | 16.4618 | 0.38538 | 16 | 0.84717
46987 | 5.4 | 1 | 365 | 6.1732 | 0.51952 | 6 | 0.69269
49115 | 4.5 | 1 | 365 | 5.1443 | 0.43293 | 5 | 0.57724
43385 | 9.6 | 1 | 365 | 10.9745 | 0.92358 | 11 | 0.89811
45866 | 9.9 | 1 | 365 | 11.3175 | 0.95245 | 12 | 0.26993
54156 | 3 | 1 | 365 | 3.4295 | 0.28862 | 3 | 0.71816
43776 | 9 | 1 | 365 | 10.2886 | 0.86586 | 11 | 0.15448
46627 | 4.2 | 1 | 365 | 4.8014 | 0.40407 | 5 | 0.20542
49676 | 6.36 | 1 | 365 | 7.2706 | 0.81187 | 8 | 0.082499
49678 | 7.685 | 1 | 365 | 8.7853 | 0.35601 | 9 | 0.14135
30691 | 16.575 | 1 | 365 | 18.9482 | 0.84463 | 19 | 0.79283
48583 | 10.07 | 1 | 365 | 11.5118 | 0.53547 | 12 | 0.04729
45847 | 12.9 | 1 | 365 | 14.747 | 0.24107 | 14 | 0.98809
50052 | 3 | 1 | 365 | 3.4295 | 0.28862 | 3 | 0.71816
44005 | 7.95 | 1 | 365 | 9.0883 | 0.26484 | 9 | 0.35312
43704 | 6.095 | 1 | 365 | 6.9677 | 0.90305 | 7 | 0.87073
42842 | 4.5 | 1 | 365 | 5.1443 | 0.43293 | 5 | 0.57724
47943 | 7.5 | 1 | 365 | 8.5739 | 0.72155 | 9 | 0.2954
43849 | 5.1 | 1 | 365 | 5.8302 | 0.49065 | 6 | 0.32087
45721 | 15.6 | 1 | 365 | 17.8336 | 0.50082 | 18 | 0.33443
53996 | 12 | 1 | 365 | 13.7182 | 0.15448 | 13 | 0.87264
54002 | 10.8 | 1 | 365 | 12.3463 | 0.039032 | 12 | 0.38538
48547 | 6.12 | 1 | 365 | 6.9963 | 0.98878 | 7 | 0.98505
41865 | 5.7 | 1 | 365 | 6.5161 | 0.54838 | 7 | 0.064504
50066 | 6.9 | 1 | 365 | 7.8879 | 0.66383 | 8 | 0.55177
51369 | 6.6 | 1 | 365 | 7.545 | 0.63496 | 8 | 0.17995
49566 | 13.5 | 1 | 365 | 15.4329 | 0.29879 | 15 | 0.73172
51214 | 9.18 | 1 | 365 | 10.4944 | 0.48318 | 10 | 0.97757
47394 | 6.6 | 1 | 365 | 7.545 | 0.63496 | 8 | 0.17995
51438 | 3.6 | 1 | 365 | 4.1154 | 0.34634 | 4 | 0.46179
44386 | 4.77 | 1 | 365 | 5.453 | 0.35891 | 5 | 0.81187
50044 | 10.07 | 1 | 365 | 11.5118 | 0.53547 | 12 | 0.04729
40467 | 13.23 | 1 | 365 | 15.1243 | 0.37281 | 15 | 0.49709
49844 | 6.6 | 1 | 365 | 7.545 | 0.63496 | 8 | 0.17995
49828 | 10.6 | 1 | 365 | 12.1177 | 0.35312 | 12 | 0.47083
45352 | 6 | 1 | 365 | 6.8591 | 0.57724 | 7 | 0.43632
47201 | 5.565 | 1 | 365 | 6.3618 | 0.08539 | 6 | 0.44719
47211 | 7.42 | 1 | 365 | 8.4824 | 0.44719 | 8 | 0.92958
48383 | 6.625 | 1 | 365 | 7.5736 | 0.7207 | 8 | 0.29427
50053 | 6.36 | 1 | 365 | 7.2706 | 0.81187 | 8 | 0.082499
43322 | 4.2 | 1 | 365 | 4.8014 | 0.40407 | 5 | 0.20542
38425 | 11.66 | 1 | 365 | 13.3295 | 0.98844 | 14 | 0.31792
45355 | 3.18 | 1 | 365 | 3.6353 | 0.90594 | 4 | 0.54125
45136 | 10.6 | 1 | 365 | 12.1177 | 0.35312 | 12 | 0.47083
45786 | 6.89 | 1 | 365 | 7.8765 | 0.62953 | 8 | 0.50604
48041 | 7.42 | 1 | 365 | 8.4824 | 0.44719 | 8 | 0.92958
55460 | 6 | 1 | 365 | 6.8591 | 0.57724 | 7 | 0.43632
55464 | 12 | 1 | 365 | 13.7182 | 0.15448 | 13 | 0.87264
55440 | 10.865 | 1 | 365 | 12.4207 | 0.26195 | 12 | 0.6826
41139 | 8.4 | 1 | 365 | 9.6027 | 0.80814 | 10 | 0.41085
54958 | 3.9 | 1 | 365 | 4.4584 | 0.37521 | 4 | 0.83361
33116 | 4.16 | 1 | 365 | 4.7556 | 0.26689 | 5 | 0.022515
49805 | 9.92 | 1 | 365 | 11.3403 | 0.021037 | 11 | 0.36138
38386 | 8.82 | 1 | 365 | 10.0828 | 0.24854 | 10 | 0.33139
55001 | 6 | 1 | 365 | 6.8591 | 0.57724 | 7 | 0.43632
39194 | 7.56 | 1 | 365 | 8.6424 | 0.92732 | 9 | 0.56976
55017 | 6.6 | 1 | 365 | 7.545 | 0.63496 | 8 | 0.17995
41048 | 10.14 | 1 | 365 | 11.5918 | 0.77554 | 12 | 0.36738
55025 | 5.25 | 1 | 365 | 6.0017 | 0.005085 | 6 | 0.00678
43349 | 9.81 | 1 | 365 | 11.2146 | 0.64379 | 11 | 0.85838
47982 | 7.6 | 1 | 365 | 8.6882 | 0.064504 | 8 | 0.75267
46028 | 6.3 | 1 | 365 | 7.202 | 0.6061 | 7 | 0.80814
37320 | 9.81 | 1 | 365 | 11.2146 | 0.64379 | 11 | 0.85838
38346 | 8.1 | 1 | 365 | 9.2598 | 0.77927 | 10 | 0.039032
38337 | 7.521 | 1 | 365 | 8.5979 | 0.79357 | 9 | 0.39143
44145 | 9.135 | 1 | 365 | 10.4429 | 0.32885 | 10 | 0.7718
33058 | 5.2 | 1 | 365 | 5.9445 | 0.83361 | 6 | 0.77814
32189 | 5.72 | 1 | 365 | 6.539 | 0.61697 | 7 | 0.15596
38620 | 8.67 | 1 | 365 | 9.9114 | 0.73411 | 10 | 0.64548
54006 | 4.59 | 1 | 365 | 5.2472 | 0.74159 | 5 | 0.98878
46950 | 11.96 | 1 | 365 | 13.6724 | 0.017298 | 13 | 0.68973
56472 | 12.2 | 1 | 365 | 13.9468 | 0.84039 | 14 | 0.78718
32165 | 13 | 1 | 365 | 14.8613 | 0.58402 | 15 | 0.44536
46784 | 4.16 | 1 | 365 | 4.7556 | 0.26689 | 5 | 0.022515
46934 | 7.8 | 1 | 365 | 8.9168 | 0.75041 | 9 | 0.66722
46932 | 11.44 | 1 | 365 | 13.078 | 0.23394 | 13 | 0.31192
46741 | 6.36 | 1 | 365 | 7.2706 | 0.81187 | 8 | 0.082499
46936 | 6.5 | 1 | 365 | 7.4307 | 0.29201 | 7 | 0.72268
46815 | 19.08 | 1 | 365 | 21.8119 | 0.43562 | 22 | 0.2475
46958 | 8.84 | 1 | 365 | 10.1057 | 0.31713 | 10 | 0.42284
31386 | 5.72 | 1 | 365 | 6.539 | 0.61697 | 7 | 0.15596
56709 | 5.6 | 1 | 365 | 6.4018 | 0.20542 | 6 | 0.60723
50537 | 3.445 | 1 | 365 | 3.9383 | 0.81477 | 4 | 0.75302
44592 | 5.99 | 1 | 365 | 6.8476 | 0.54294 | 7 | 0.39059
48025 | 9.3 | 1 | 365 | 10.6316 | 0.89472 | 11 | 0.5263
48037 | 3.85 | 1 | 365 | 4.4012 | 0.20373 | 4 | 0.60497
47977 | 6.375 | 1 | 365 | 7.2878 | 0.86332 | 8 | 0.15109
55013 | 8 | 1 | 365 | 9.1454 | 0.43632 | 9 | 0.58176
48059 | 4.505 | 1 | 365 | 5.15 | 0.45008 | 5 | 0.6001
44479 | 7.685 | 1 | 365 | 8.7853 | 0.35601 | 9 | 0.14135
54993 | 7.56 | 1 | 365 | 8.6424 | 0.92732 | 9 | 0.56976
56580 | 10.8 | 1 | 365 | 12.3463 | 0.039032 | 12 | 0.38538
51329 | 7.29 | 1 | 365 | 8.3338 | 0.0013466 | 8 | 0.33513
51403 | 9 | 1 | 365 | 10.2886 | 0.86586 | 11 | 0.15448
51202 | 12 | 1 | 365 | 13.7182 | 0.15448 | 13 | 0.87264
43090 | 7.194 | 1 | 365 | 8.224 | 0.67211 | 8 | 0.89615
43105 | 12 | 1 | 365 | 13.7182 | 0.15448 | 13 | 0.87264
54425 | 10.8 | 1 | 365 | 12.3463 | 0.039032 | 12 | 0.38538
46550 | 3 | 1 | 365 | 3.4295 | 0.28862 | 3 | 0.71816
42133 | 6.21 | 1 | 365 | 7.0991 | 0.29744 | 7 | 0.39659
56438 | 7.25 | 1 | 365 | 8.2881 | 0.86416 | 9 | 0.15222
44422 | 5.1 | 1 | 365 | 5.8302 | 0.49065 | 6 | 0.32087
50188 | 3.71 | 1 | 365 | 4.2412 | 0.72359 | 4 | 0.96479
50760 | 3.71 | 1 | 365 | 4.2412 | 0.72359 | 4 | 0.96479
54603 | 11.4 | 1 | 365 | 13.0323 | 0.096756 | 13 | 0.12901
55242 | 5.865 | 1 | 365 | 6.7048 | 0.11425 | 6 | 0.819
45128 | 17.658 | 1 | 365 | 20.1863 | 0.55882 | 20 | 0.74509
51537 | 5.4 | 1 | 365 | 6.1732 | 0.51952 | 6 | 0.69269
39734 | 9.66 | 1 | 365 | 11.0431 | 0.12936 | 11 | 0.17248
55251 | 8.25 | 1 | 365 | 9.4312 | 0.29371 | 9 | 0.72494
55401 | 10.8 | 1 | 365 | 12.3463 | 0.039032 | 12 | 0.38538
51827 | 2.4 | 1 | 365 | 2.7436 | 0.2309 | 2 | 0.97453
54644 | 7.56 | 1 | 365 | 8.6424 | 0.92732 | 9 | 0.56976
50049 | 9 | 1 | 365 | 10.2886 | 0.86586 | 11 | 0.15448
55253 | 3 | 1 | 365 | 3.4295 | 0.28862 | 3 | 0.71816
44960 | 8.48 | 1 | 365 | 9.6942 | 0.082499 | 9 | 0.77667
37525 | 8.82 | 1 | 365 | 10.0828 | 0.24854 | 10 | 0.33139
50872 | 8.48 | 1 | 365 | 9.6942 | 0.082499 | 9 | 0.77667
51060 | 4.24 | 1 | 365 | 4.8471 | 0.54125 | 5 | 0.38833
37334 | 6.3 | 1 | 365 | 7.202 | 0.6061 | 7 | 0.80814
49520 | 10.8 | 1 | 365 | 12.3463 | 0.039032 | 12 | 0.38538
44177 | 8.55 | 1 | 365 | 9.7742 | 0.32257 | 10 | 0.096756
49215 | 4.875 | 1 | 365 | 5.573 | 0.71901 | 6 | 0.29201
38317 | 5.225 | 1 | 365 | 5.9731 | 0.91935 | 6 | 0.89246
39002 | 8.32 | 1 | 365 | 9.5113 | 0.53377 | 10 | 0.04503
45094 | 14.35 | 1 | 365 | 16.4046 | 0.2139 | 16 | 0.61853
41860 | 3.924 | 1 | 365 | 4.4858 | 0.45751 | 4 | 0.94335
36706 | 8.55 | 1 | 365 | 9.7742 | 0.32257 | 10 | 0.096756
35958 | 6.54 | 1 | 365 | 7.4764 | 0.42919 | 7 | 0.90559
38260 | 13.23 | 1 | 365 | 15.1243 | 0.37281 | 15 | 0.49709
49870 | 5.76 | 1 | 365 | 6.5847 | 0.75415 | 7 | 0.33887
56371 | 7.425 | 1 | 365 | 8.4881 | 0.46433 | 8 | 0.95245
44688 | 4.58 | 1 | 365 | 5.2358 | 0.70729 | 5 | 0.94306
44538 | 9.18 | 1 | 365 | 10.4944 | 0.48318 | 10 | 0.97757
44557 | 8.67 | 1 | 365 | 9.9114 | 0.73411 | 10 | 0.64548
53623 | 8.16 | 1 | 365 | 9.3283 | 0.98505 | 10 | 0.3134
42144 | 5.2 | 1 | 365 | 5.9445 | 0.83361 | 6 | 0.77814
44915 | 9.43 | 1 | 365 | 10.7802 | 0.34056 | 11 | 0.12075
38000 | 9.75 | 1 | 365 | 11.146 | 0.43801 | 11 | 0.58402
49344 | 2.34 | 1 | 365 | 2.675 | 0.025124 | 2 | 0.70016
43902 | 7.425 | 1 | 365 | 8.4881 | 0.46433 | 8 | 0.95245
46293 | 5.1 | 1 | 365 | 5.8302 | 0.49065 | 6 | 0.32087
53798 | 4.4 | 1 | 365 | 5.03 | 0.089976 | 5 | 0.11997
53833 | 5.2 | 1 | 365 | 5.9445 | 0.83361 | 6 | 0.77814
53813 | 2.08 | 1 | 365 | 2.3778 | 0.13344 | 2 | 0.51126
53843 | 4.68 | 1 | 365 | 5.3501 | 0.050247 | 5 | 0.40033
52786 | 7.02 | 1 | 365 | 8.0251 | 0.075371 | 8 | 0.10049
50070 | 6.12 | 1 | 365 | 6.9963 | 0.98878 | 7 | 0.98505
53909 | 5.98 | 1 | 365 | 6.8362 | 0.50865 | 7 | 0.34487
44037 | 12.8 | 1 | 365 | 14.6327 | 0.89811 | 15 | 0.53082
53057 | 4.68 | 1 | 365 | 5.3501 | 0.050247 | 5 | 0.40033
34948 | 5.4 | 1 | 365 | 6.1732 | 0.51952 | 6 | 0.69269
50520 | 10.6 | 1 | 365 | 12.1177 | 0.35312 | 12 | 0.47083
42940 | 8.525 | 1 | 365 | 9.7456 | 0.23683 | 9 | 0.98244
43835 | 6.84 | 1 | 365 | 7.8194 | 0.45805 | 8 | 0.2774
42628 | 6.6 | 1 | 365 | 7.545 | 0.63496 | 8 | 0.17995
38992 | 6.6 | 1 | 365 | 7.545 | 0.63496 | 8 | 0.17995
42699 | 6.875 | 1 | 365 | 7.8594 | 0.57809 | 8 | 0.43745
55276 | 6 | 1 | 365 | 6.8591 | 0.57724 | 7 | 0.43632
56748 | 17.5 | 1 | 365 | 20.0057 | 0.01695 | 20 | 0.0226
52835 | 13 | 1 | 365 | 14.8613 | 0.58402 | 15 | 0.44536
52765 | 9.1 | 1 | 365 | 10.4029 | 0.20881 | 10 | 0.61175
37281 | 14.715 | 1 | 365 | 16.8219 | 0.46568 | 17 | 0.28757
52645 | 9.62 | 1 | 365 | 10.9974 | 0.99217 | 11 | 0.98957
52365 | 7.54 | 1 | 365 | 8.6196 | 0.85873 | 9 | 0.47831
53132 | 2.08 | 1 | 365 | 2.3778 | 0.13344 | 2 | 0.51126
51421 | 10.92 | 1 | 365 | 12.4835 | 0.45058 | 12 | 0.9341
51460 | 10.92 | 1 | 365 | 12.4835 | 0.45058 | 12 | 0.9341
51876 | 4.68 | 1 | 365 | 5.3501 | 0.050247 | 5 | 0.40033
53507 | 6.24 | 1 | 365 | 7.1334 | 0.40033 | 7 | 0.53377
51907 | 13.515 | 1 | 365 | 15.4501 | 0.35023 | 15 | 0.80031
53406 | 4.42 | 1 | 365 | 5.0529 | 0.15857 | 5 | 0.21142
52289 | 5.72 | 1 | 365 | 6.539 | 0.61697 | 7 | 0.15596
52677 | 8.84 | 1 | 365 | 10.1057 | 0.31713 | 10 | 0.42284
53714 | 7.54 | 1 | 365 | 8.6196 | 0.85873 | 9 | 0.47831
51782 | 2.6 | 1 | 365 | 2.9723 | 0.9168 | 3 | 0.88907
56701 | 8.84 | 1 | 365 | 10.1057 | 0.31713 | 10 | 0.42284
56686 | 4.16 | 1 | 365 | 4.7556 | 0.26689 | 5 | 0.022515
53744 | 4.42 | 1 | 365 | 5.0529 | 0.15857 | 5 | 0.21142
52824 | 6.24 | 1 | 365 | 7.1334 | 0.40033 | 7 | 0.53377
56691 | 5.2 | 1 | 365 | 5.9445 | 0.83361 | 6 | 0.77814
56682 | 7.54 | 1 | 365 | 8.6196 | 0.85873 | 9 | 0.47831
52827 | 3.12 | 1 | 365 | 3.5667 | 0.70016 | 4 | 0.26689
56680 | 5.2 | 1 | 365 | 5.9445 | 0.83361 | 6 | 0.77814
56242 | 11.7 | 1 | 365 | 13.3752 | 0.12562 | 13 | 0.50082
45603 | 5.1 | 1 | 365 | 5.8302 | 0.49065 | 6 | 0.32087
56756 | 9.01 | 1 | 365 | 10.3001 | 0.90016 | 11 | 0.20021
55245 | 6.75 | 1 | 365 | 7.7165 | 0.1494 | 7 | 0.86586
46271 | 7.44 | 1 | 365 | 8.5053 | 0.51578 | 9 | 0.021037
27284 | 21.58 | 1 | 365 | 24.6698 | 0.0094732 | 24 | 0.6793
55494 | 7.28 | 1 | 365 | 8.3224 | 0.96705 | 9 | 0.2894
55493 | 5 | 1 | 365 | 5.7159 | 0.1477 | 5 | 0.8636
44776 | 9.975 | 1 | 365 | 11.4032 | 0.20966 | 11 | 0.61288
43154 | 10.07 | 1 | 365 | 11.5118 | 0.53547 | 12 | 0.04729
56782 | 13.34 | 1 | 365 | 15.25 | 0.75006 | 16 | 8.48e-05
56767 | 2.565 | 1 | 365 | 2.9323 | 0.79677 | 3 | 0.72903
41665 | 5.2 | 1 | 365 | 5.9445 | 0.83361 | 6 | 0.77814
48995 | 4.94 | 1 | 365 | 5.6473 | 0.94193 | 6 | 0.58924
41369 | 8.68 | 1 | 365 | 9.9228 | 0.76841 | 10 | 0.69121
43393 | 10.5 | 1 | 365 | 12.0034 | 0.01017 | 12 | 0.01356
48527 | 4.5 | 1 | 365 | 5.1443 | 0.43293 | 5 | 0.57724
55918 | 5.3 | 1 | 365 | 6.0589 | 0.17656 | 6 | 0.23542
43310 | 3 | 1 | 365 | 3.4295 | 0.28862 | 3 | 0.71816
52818 | 10.14 | 1 | 365 | 11.5918 | 0.77554 | 12 | 0.36738
56879 | 5.83 | 1 | 365 | 6.6647 | 0.99422 | 7 | 0.65896
54537 | 14.575 | 1 | 365 | 16.6618 | 0.98555 | 17 | 0.64739
42109 | 3.92 | 1 | 365 | 4.4813 | 0.4438 | 4 | 0.92506
47074 | 4.8 | 1 | 365 | 5.4873 | 0.46179 | 5 | 0.94906
36880 | 6.5 | 1 | 365 | 7.4307 | 0.29201 | 7 | 0.72268
39799 | 4.76 | 1 | 365 | 5.4415 | 0.32461 | 5 | 0.76615
56721 | 8.525 | 1 | 365 | 9.7456 | 0.23683 | 9 | 0.98244
27705 | 13 | 1 | 365 | 14.8613 | 0.58402 | 15 | 0.44536
51012 | 4.08 | 1 | 365 | 4.6642 | 0.99252 | 5 | 0.6567
25283 | 71.76 | 1 | 365 | 82.0346 | 0.10379 | 82 | 0.13839
47441 | 9.3 | 1 | 365 | 10.6316 | 0.89472 | 11 | 0.5263
41131 | 9.66 | 1 | 365 | 11.0431 | 0.12936 | 11 | 0.17248
53494 | 9.805 | 1 | 365 | 11.2089 | 0.62664 | 11 | 0.83552
37706 | 8.32 | 1 | 365 | 9.5113 | 0.53377 | 10 | 0.04503
52878 | 13.26 | 1 | 365 | 15.1586 | 0.4757 | 15 | 0.63427
48817 | 3.9 | 1 | 365 | 4.4584 | 0.37521 | 4 | 0.83361
52840 | 3.12 | 1 | 365 | 3.5667 | 0.70016 | 4 | 0.26689
42971 | 7.95 | 1 | 365 | 9.0883 | 0.26484 | 9 | 0.35312
42771 | 11.76 | 1 | 365 | 13.4438 | 0.33139 | 13 | 0.77519
48804 | 10.07 | 1 | 365 | 11.5118 | 0.53547 | 12 | 0.04729
48783 | 10 | 1 | 365 | 11.4318 | 0.2954 | 11 | 0.7272
44977 | 7.5 | 1 | 365 | 8.5739 | 0.72155 | 9 | 0.2954
54558 | 6.5 | 1 | 365 | 7.4307 | 0.29201 | 7 | 0.72268
49272 | 6.9 | 1 | 365 | 7.8879 | 0.66383 | 8 | 0.55177
48380 | 4.77 | 1 | 365 | 5.453 | 0.35891 | 5 | 0.81187
50407 | 5.72 | 1 | 365 | 6.539 | 0.61697 | 7 | 0.15596
46013 | 9.62 | 1 | 365 | 10.9974 | 0.99217 | 11 | 0.98957
44393 | 8.06 | 1 | 365 | 9.214 | 0.64209 | 9 | 0.85612
51124 | 2.86 | 1 | 365 | 3.2695 | 0.80848 | 4 | 0.077979
45676 | 7.035 | 1 | 365 | 8.0423 | 0.12681 | 8 | 0.16909
55522 | 5.035 | 1 | 365 | 5.7559 | 0.26773 | 6 | 0.023645
48966 | 10.5 | 1 | 365 | 12.0034 | 0.01017 | 12 | 0.01356
44298 | 9.88 | 1 | 365 | 11.2946 | 0.88386 | 12 | 0.17847
56159 | 6.63 | 1 | 365 | 7.5793 | 0.73785 | 8 | 0.31713
46141 | 9.81 | 1 | 365 | 11.2146 | 0.64379 | 11 | 0.85838
55003 | 10.5 | 1 | 365 | 12.0034 | 0.01017 | 12 | 0.01356
55244 | 11.5 | 1 | 365 | 13.1466 | 0.43971 | 13 | 0.58628
56678 | 10.4 | 1 | 365 | 11.8891 | 0.66722 | 12 | 0.55629
56399 | 9.45 | 1 | 365 | 10.8031 | 0.40915 | 11 | 0.2122
37585 | 7.41 | 1 | 365 | 8.471 | 0.41289 | 8 | 0.88386
50870 | 16.9 | 1 | 365 | 19.3197 | 0.95923 | 20 | 0.27897
49850 | 5.7 | 1 | 365 | 6.5161 | 0.54838 | 7 | 0.064504
50181 | 7.2 | 1 | 365 | 8.2309 | 0.69269 | 8 | 0.92358
44197 | 9.3 | 1 | 365 | 10.6316 | 0.89472 | 11 | 0.5263
46153 | 6.2 | 1 | 365 | 7.0877 | 0.26315 | 7 | 0.35086
50229 | 7.84 | 1 | 365 | 8.9625 | 0.88759 | 9 | 0.85012
54643 | 7.28 | 1 | 365 | 8.3224 | 0.96705 | 9 | 0.2894
48770 | 10.53 | 1 | 365 | 12.0377 | 0.11306 | 12 | 0.15074
55480 | 5.94 | 1 | 365 | 6.7905 | 0.37147 | 7 | 0.16196
54536 | 14.025 | 1 | 365 | 16.0331 | 0.099299 | 16 | 0.1324
50820 | 12.375 | 1 | 365 | 14.1469 | 0.44056 | 14 | 0.58741
47718 | 6 | 1 | 365 | 6.8591 | 0.57724 | 7 | 0.43632
51540 | 4.8 | 1 | 365 | 5.4873 | 0.46179 | 5 | 0.94906
48805 | 5.83 | 1 | 365 | 6.6647 | 0.99422 | 7 | 0.65896
42724 | 6.875 | 1 | 365 | 7.8594 | 0.57809 | 8 | 0.43745
45347 | 7.975 | 1 | 365 | 9.1169 | 0.35058 | 9 | 0.46744
41239 | 8.1 | 1 | 365 | 9.2598 | 0.77927 | 10 | 0.039032
44552 | 4.24 | 1 | 365 | 4.8471 | 0.54125 | 5 | 0.38833
56066 | 9.805 | 1 | 365 | 11.2089 | 0.62664 | 11 | 0.83552
55715 | 5.3 | 1 | 365 | 6.0589 | 0.17656 | 6 | 0.23542
55796 | 3.18 | 1 | 365 | 3.6353 | 0.90594 | 4 | 0.54125
51700 | 8.84 | 1 | 365 | 10.1057 | 0.31713 | 10 | 0.42284
58558 | 4.94 | 1 | 365 | 5.6473 | 0.94193 | 6 | 0.58924
56008 | 2.25 | 1 | 365 | 2.5722 | 0.71646 | 3 | 0.28862
53812 | 12.74 | 1 | 365 | 14.5641 | 0.69234 | 15 | 0.25645
56001 | 9.805 | 1 | 365 | 11.2089 | 0.62664 | 11 | 0.83552
56000 | 10.8 | 1 | 365 | 12.3463 | 0.039032 | 12 | 0.38538
55920 | 6.625 | 1 | 365 | 7.5736 | 0.7207 | 8 | 0.29427
55913 | 6 | 1 | 365 | 6.8591 | 0.57724 | 7 | 0.43632
55840 | 8.1 | 1 | 365 | 9.2598 | 0.77927 | 10 | 0.039032
55822 | 6.3 | 1 | 365 | 7.202 | 0.6061 | 7 | 0.80814
55825 | 5.4 | 1 | 365 | 6.1732 | 0.51952 | 6 | 0.69269
55915 | 6.9 | 1 | 365 | 7.8879 | 0.66383 | 8 | 0.55177
51788 | 4.94 | 1 | 365 | 5.6473 | 0.94193 | 6 | 0.58924
55814 | 5.4 | 1 | 365 | 6.1732 | 0.51952 | 6 | 0.69269
53473 | 3.38 | 1 | 365 | 3.8639 | 0.59185 | 4 | 0.45579
55819 | 13.8 | 1 | 365 | 15.7759 | 0.32765 | 16 | 0.10354
55652 | 8.1 | 1 | 365 | 9.2598 | 0.77927 | 10 | 0.039032
52847 | 2.6 | 1 | 365 | 2.9723 | 0.9168 | 3 | 0.88907
52950 | 6.5 | 1 | 365 | 7.4307 | 0.29201 | 7 | 0.72268
55632 | 4.8 | 1 | 365 | 5.4873 | 0.46179 | 5 | 0.94906
55014 | 7.02 | 1 | 365 | 8.0251 | 0.075371 | 8 | 0.10049
53488 | 4.42 | 1 | 365 | 5.0529 | 0.15857 | 5 | 0.21142
52856 | 5.72 | 1 | 365 | 6.539 | 0.61697 | 7 | 0.15596
53194 | 8.06 | 1 | 365 | 9.214 | 0.64209 | 9 | 0.85612
52682 | 6.76 | 1 | 365 | 7.7279 | 0.18369 | 7 | 0.91159
45889 | 8.06 | 1 | 365 | 9.214 | 0.64209 | 9 | 0.85612
55532 | 11.395 | 1 | 365 | 13.0265 | 0.079608 | 13 | 0.10614
55766 | 10.2 | 1 | 365 | 11.6604 | 0.98131 | 12 | 0.64174
55530 | 5.7 | 1 | 365 | 6.5161 | 0.54838 | 7 | 0.064504
55513 | 10.5 | 1 | 365 | 12.0034 | 0.01017 | 12 | 0.01356
55504 | 4.2 | 1 | 365 | 4.8014 | 0.40407 | 5 | 0.20542
55336 | 7.5 | 1 | 365 | 8.5739 | 0.72155 | 9 | 0.2954
46863 | 7.245 | 1 | 365 | 8.2823 | 0.84702 | 9 | 0.12936
40706 | 8.84 | 1 | 365 | 10.1057 | 0.31713 | 10 | 0.42284
44633 | 13.52 | 1 | 365 | 15.4558 | 0.36738 | 15 | 0.82317
40743 | 4.77 | 1 | 365 | 5.453 | 0.35891 | 5 | 0.81187
38918 | 13.77 | 1 | 365 | 15.7416 | 0.22477 | 15 | 0.96635
37923 | 12.22 | 1 | 365 | 13.9697 | 0.90898 | 14 | 0.87864
41854 | 7.02 | 1 | 365 | 8.0251 | 0.075371 | 8 | 0.10049
35768 | 18.966 | 1 | 365 | 21.6816 | 0.044656 | 21 | 0.72621
42336 | 6.5 | 1 | 365 | 7.4307 | 0.29201 | 7 | 0.72268
37642 | 6.3 | 1 | 365 | 7.202 | 0.6061 | 7 | 0.80814
39666 | 14.04 | 1 | 365 | 16.0502 | 0.15074 | 16 | 0.20099
55117 | 5.94 | 1 | 365 | 6.7905 | 0.37147 | 7 | 0.16196
39147 | 6.885 | 1 | 365 | 7.8708 | 0.61238 | 8 | 0.48318
44451 | 8.5 | 1 | 365 | 9.717 | 0.15109 | 9 | 0.86812
54046 | 8.4 | 1 | 365 | 9.6027 | 0.80814 | 10 | 0.41085
54566 | 2.86 | 1 | 365 | 3.2695 | 0.80848 | 4 | 0.077979
44442 | 11.96 | 1 | 365 | 13.6724 | 0.017298 | 13 | 0.68973
54913 | 127.49 | 0.8 | 365 | 116.5952 | 0.78564 | 117 | 0.38086
18925 | 646.905 | 0.8 | 365 | 591.6231 | 0.86926 | 592 | 0.49235
101 | 3741.4 | 0.7 | 365 | 2993.9656 | 0.89667 | 2994 | 0.86223
43085 | 87.78 | 0.9 | 365 | 90.3135 | 0.94052 | 91 | 0.25403
51804 | 6.6 | 1 | 365 | 7.545 | 0.63496 | 8 | 0.17995
51802 | 6.6 | 1 | 365 | 7.545 | 0.63496 | 8 | 0.17995
40252 | 3.57 | 1 | 365 | 4.0812 | 0.24346 | 4 | 0.32461
52822 | 6.5 | 1 | 365 | 7.4307 | 0.29201 | 7 | 0.72268
52712 | 7.7 | 1 | 365 | 8.8025 | 0.40746 | 9 | 0.20994
35593 | 120 | 0.9 | 365 | 123.4634 | 0.39032 | 123 | 0.85376
54508 | 9.1 | 1 | 365 | 10.4029 | 0.20881 | 10 | 0.61175
44136 | 6.867 | 1 | 365 | 7.8502 | 0.55065 | 8 | 0.40087
46278 | 8.4 | 1 | 365 | 9.6027 | 0.80814 | 10 | 0.41085
46203 | 8.99 | 1 | 365 | 10.2772 | 0.83156 | 11 | 0.10875
39252 | 2.25 | 1 | 365 | 2.5722 | 0.71646 | 3 | 0.28862
48004 | 7.44 | 1 | 365 | 8.5053 | 0.51578 | 9 | 0.021037
43285 | 5.4 | 1 | 365 | 6.1732 | 0.51952 | 6 | 0.69269
30779 | 10.5 | 1 | 365 | 12.0034 | 0.01017 | 12 | 0.01356
46284 | 7.44 | 1 | 365 | 8.5053 | 0.51578 | 9 | 0.021037
55809 | 4.05 | 1 | 365 | 4.6299 | 0.88964 | 5 | 0.51952
54532 | 7.65 | 1 | 365 | 8.7453 | 0.23598 | 8 | 0.98131
39397 | 5.2 | 1 | 365 | 5.9445 | 0.83361 | 6 | 0.77814
39317 | 9.1 | 1 | 365 | 10.4029 | 0.20881 | 10 | 0.61175
58861 | 3.597 | 1 | 365 | 4.112 | 0.33606 | 4 | 0.44807
43995 | 12.69 | 1 | 365 | 14.507 | 0.52086 | 15 | 0.027817
51233 | 7.2 | 1 | 365 | 8.2309 | 0.69269 | 8 | 0.92358
44142 | 8.32 | 1 | 365 | 9.5113 | 0.53377 | 10 | 0.04503
44193 | 7.8 | 1 | 365 | 8.9168 | 0.75041 | 9 | 0.66722
45653 | 6.095 | 1 | 365 | 6.9677 | 0.90305 | 7 | 0.87073
48963 | 15 | 1 | 365 | 17.1477 | 0.4431 | 17 | 0.5908
50207 | 5.4 | 1 | 365 | 6.1732 | 0.51952 | 6 | 0.69269
38377 | 4.59 | 1 | 365 | 5.2472 | 0.74159 | 5 | 0.98878
47012 | 7.5 | 1 | 365 | 8.5739 | 0.72155 | 9 | 0.2954
48894 | 8.4 | 1 | 365 | 9.6027 | 0.80814 | 10 | 0.41085
44047 | 5.4 | 1 | 365 | 6.1732 | 0.51952 | 6 | 0.69269
43366 | 6.9 | 1 | 365 | 7.8879 | 0.66383 | 8 | 0.55177
39201 | 4.8 | 1 | 365 | 5.4873 | 0.46179 | 5 | 0.94906
40985 | 3.3 | 1 | 365 | 3.7725 | 0.31748 | 4 | 0.089976
38623 | 18.9 | 1 | 365 | 21.6061 | 0.81831 | 22 | 0.42441
43296 | 3.6 | 1 | 365 | 4.1154 | 0.34634 | 4 | 0.46179
55528 | 5.035 | 1 | 365 | 5.7559 | 0.26773 | 6 | 0.023645
45263 | 7.2 | 1 | 365 | 8.2309 | 0.69269 | 8 | 0.92358
45045 | 8.06 | 1 | 365 | 9.214 | 0.64209 | 9 | 0.85612
29162 | 10.4 | 1 | 365 | 11.8891 | 0.66722 | 12 | 0.55629
26868 | 5.98 | 1 | 365 | 6.8362 | 0.50865 | 7 | 0.34487
15167 | 3.06 | 1 | 365 | 3.4981 | 0.49439 | 3 | 0.99252
27523 | 4.16 | 1 | 365 | 4.7556 | 0.26689 | 5 | 0.022515
32208 | 13 | 1 | 365 | 14.8613 | 0.58402 | 15 | 0.44536
49095 | 7.54 | 1 | 365 | 8.6196 | 0.85873 | 9 | 0.47831
32289 | 6.76 | 1 | 365 | 7.7279 | 0.18369 | 7 | 0.91159
31980 | 4.68 | 1 | 365 | 5.3501 | 0.050247 | 5 | 0.40033
32382 | 6.24 | 1 | 365 | 7.1334 | 0.40033 | 7 | 0.53377
39011 | 10.14 | 1 | 365 | 11.5918 | 0.77554 | 12 | 0.36738
32312 | 6.24 | 1 | 365 | 7.1334 | 0.40033 | 7 | 0.53377
203 | 1095.85 | 1 | 365 | 1252.7538 | 0.26141 | 1253 | 0.015212
17288 | 24.3 | 1 | 365 | 27.7793 | 0.33782 | 28 | 0.1171
41706 | 16.12 | 1 | 365 | 18.4281 | 0.28418 | 18 | 0.71225
45704 | 6.76 | 1 | 365 | 7.7279 | 0.18369 | 7 | 0.91159
38351 | 5.61 | 1 | 365 | 6.4132 | 0.23972 | 6 | 0.65296
40712 | 4.335 | 1 | 365 | 4.9557 | 0.86706 | 5 | 0.82274
42273 | 19.76 | 1 | 365 | 22.5892 | 0.76771 | 23 | 0.35695
47453 | 6.75 | 1 | 365 | 7.7165 | 0.1494 | 7 | 0.86586
41645 | 6.92 | 1 | 365 | 7.9108 | 0.73242 | 8 | 0.64322
50653 | 5.2 | 1 | 365 | 5.9445 | 0.83361 | 6 | 0.77814
38657 | 8.715 | 1 | 365 | 9.9628 | 0.88844 | 10 | 0.85125
39777 | 6.92 | 1 | 365 | 7.9108 | 0.73242 | 8 | 0.64322
57500 | 17.68 | 1 | 365 | 20.2114 | 0.63427 | 20 | 0.84569
58029 | 4.94 | 1 | 365 | 5.6473 | 0.94193 | 6 | 0.58924
33206 | 8.32 | 1 | 365 | 9.5113 | 0.53377 | 10 | 0.04503
51039 | 10.14 | 1 | 365 | 11.5918 | 0.77554 | 12 | 0.36738
46039 | 4.605 | 1 | 365 | 5.2643 | 0.79303 | 6 | 0.057376
44922 | 5.125 | 1 | 365 | 5.8588 | 0.57639 | 6 | 0.43519
47271 | 4.085 | 1 | 365 | 4.6699 | 0.0096709 | 4 | 0.67956
37580 | 4.085 | 1 | 365 | 4.6699 | 0.0096709 | 4 | 0.67956
42094 | 14.025 | 1 | 365 | 16.0331 | 0.099299 | 16 | 0.1324
37618 | 9.1 | 1 | 365 | 10.4029 | 0.20881 | 10 | 0.61175
48158 | 6.5 | 1 | 365 | 7.4307 | 0.29201 | 7 | 0.72268
47503 | 8.58 | 1 | 365 | 9.8085 | 0.42545 | 10 | 0.23394
50365 | 6.12 | 1 | 365 | 6.9963 | 0.98878 | 7 | 0.98505
45746 | 4.42 | 1 | 365 | 5.0529 | 0.15857 | 5 | 0.21142
39692 | 9.1 | 1 | 365 | 10.4029 | 0.20881 | 10 | 0.61175
43591 | 5.61 | 1 | 365 | 6.4132 | 0.23972 | 6 | 0.65296
41265 | 8.58 | 1 | 365 | 9.8085 | 0.42545 | 10 | 0.23394
38648 | 8.455 | 1 | 365 | 9.6656 | 0.99676 | 10 | 0.66235
38008 | 8.715 | 1 | 365 | 9.9628 | 0.88844 | 10 | 0.85125
51574 | 5.46 | 1 | 365 | 6.2418 | 0.72529 | 6 | 0.96705
49514 | 4.16 | 1 | 365 | 4.7556 | 0.26689 | 5 | 0.022515
50601 | 8.58 | 1 | 365 | 9.8085 | 0.42545 | 10 | 0.23394
47611 | 9.18 | 1 | 365 | 10.4944 | 0.48318 | 10 | 0.97757
45529 | 5.46 | 1 | 365 | 6.2418 | 0.72529 | 6 | 0.96705
37184 | 13.16 | 1 | 365 | 15.0442 | 0.13275 | 15 | 0.177
48063 | 8.265 | 1 | 365 | 9.4484 | 0.34515 | 9 | 0.79353
38947 | 10.77 | 1 | 365 | 12.312 | 0.93615 | 13 | 0.24819
36904 | 8.22 | 1 | 365 | 9.3969 | 0.19082 | 9 | 0.58776
38664 | 4.345 | 1 | 365 | 4.9671 | 0.90135 | 5 | 0.86847
39630 | 13.52 | 1 | 365 | 15.4558 | 0.36738 | 15 | 0.82317
50451 | 9.945 | 1 | 365 | 11.3689 | 0.10678 | 11 | 0.4757
39403 | 3.18 | 1 | 365 | 3.6353 | 0.90594 | 4 | 0.54125
45733 | 3.18 | 1 | 365 | 3.6353 | 0.90594 | 4 | 0.54125
39299 | 5.72 | 1 | 365 | 6.539 | 0.61697 | 7 | 0.15596
45692 | 6.5 | 1 | 365 | 7.4307 | 0.29201 | 7 | 0.72268
41607 | 4.53 | 1 | 365 | 5.1786 | 0.53582 | 5 | 0.71442
38220 | 7.18 | 1 | 365 | 8.208 | 0.6241 | 8 | 0.83213
38490 | 10.25 | 1 | 365 | 11.7176 | 0.15278 | 11 | 0.87038
50649 | 4.16 | 1 | 365 | 4.7556 | 0.26689 | 5 | 0.022515
39758 | 3.9 | 1 | 365 | 4.4584 | 0.37521 | 4 | 0.83361
41358 | 5.04 | 1 | 365 | 5.7616 | 0.28488 | 6 | 0.046509
37627 | 7.155 | 1 | 365 | 8.1795 | 0.53836 | 8 | 0.71781
37185 | 6.14 | 1 | 365 | 7.0191 | 0.057376 | 7 | 0.076501
40366 | 5.46 | 1 | 365 | 6.2418 | 0.72529 | 6 | 0.96705
45762 | 3.64 | 1 | 365 | 4.1612 | 0.48353 | 4 | 0.6447
39980 | 3.64 | 1 | 365 | 4.1612 | 0.48353 | 4 | 0.6447
50320 | 14.04 | 1 | 365 | 16.0502 | 0.15074 | 16 | 0.20099
39621 | 5.72 | 1 | 365 | 6.539 | 0.61697 | 7 | 0.15596
41492 | 7.54 | 1 | 365 | 8.6196 | 0.85873 | 9 | 0.47831
40070 | 6.12 | 1 | 365 | 6.9963 | 0.98878 | 7 | 0.98505
39945 | 8.84 | 1 | 365 | 10.1057 | 0.31713 | 10 | 0.42284
40490 | 4.59 | 1 | 365 | 5.2472 | 0.74159 | 5 | 0.98878
42035 | 12.74 | 1 | 365 | 14.5641 | 0.69234 | 15 | 0.25645
46280 | 10.455 | 1 | 365 | 11.9519 | 0.85584 | 12 | 0.80779
38331 | 8.16 | 1 | 365 | 9.3283 | 0.98505 | 10 | 0.3134
40482 | 15.6 | 1 | 365 | 17.8336 | 0.50082 | 18 | 0.33443
45961 | 7.8 | 1 | 365 | 8.9168 | 0.75041 | 9 | 0.66722
40547 | 10.66 | 1 | 365 | 12.1863 | 0.5589 | 12 | 0.7452
43737 | 8.415 | 1 | 365 | 9.6199 | 0.85958 | 10 | 0.47944
50700 | 15.86 | 1 | 365 | 18.1308 | 0.3925 | 18 | 0.52334
45935 | 5.98 | 1 | 365 | 6.8362 | 0.50865 | 7 | 0.34487
46050 | 3.825 | 1 | 365 | 4.3727 | 0.11799 | 4 | 0.49065
42222 | 5.98 | 1 | 365 | 6.8362 | 0.50865 | 7 | 0.34487
50498 | 12.75 | 1 | 365 | 14.5755 | 0.72663 | 15 | 0.30218
50598 | 8.215 | 1 | 365 | 9.3912 | 0.17367 | 9 | 0.56489
40272 | 11.22 | 1 | 365 | 12.8265 | 0.47944 | 13 | 0.30592
50444 | 5.72 | 1 | 365 | 6.539 | 0.61697 | 7 | 0.15596
43333 | 4.505 | 1 | 365 | 5.15 | 0.45008 | 5 | 0.6001
39270 | 5.865 | 1 | 365 | 6.7048 | 0.11425 | 6 | 0.819
39675 | 4.59 | 1 | 365 | 5.2472 | 0.74159 | 5 | 0.98878
50488 | 4.94 | 1 | 365 | 5.6473 | 0.94193 | 6 | 0.58924
47360 | 2.805 | 1 | 365 | 3.2066 | 0.61986 | 3 | 0.82648
50483 | 7.02 | 1 | 365 | 8.0251 | 0.075371 | 8 | 0.10049
50287 | 11.7 | 1 | 365 | 13.3752 | 0.12562 | 13 | 0.50082
50592 | 10.965 | 1 | 365 | 12.535 | 0.60491 | 13 | 0.13987
53254 | 2.295 | 1 | 365 | 2.6236 | 0.87079 | 3 | 0.49439
40323 | 4.345 | 1 | 365 | 4.9671 | 0.90135 | 5 | 0.86847
38006 | 11.48 | 1 | 365 | 13.1237 | 0.37112 | 13 | 0.49483
39787 | 6.325 | 1 | 365 | 7.2306 | 0.69184 | 7 | 0.92245
38129 | 4.94 | 1 | 365 | 5.6473 | 0.94193 | 6 | 0.58924
47265 | 3.12 | 1 | 365 | 3.5667 | 0.70016 | 4 | 0.26689
54090 | 5.46 | 1 | 365 | 6.2418 | 0.72529 | 6 | 0.96705
37277 | 5.62 | 1 | 365 | 6.4247 | 0.27401 | 6 | 0.69869
54143 | 6.885 | 1 | 365 | 7.8708 | 0.61238 | 8 | 0.48318
54200 | 3.825 | 1 | 365 | 4.3727 | 0.11799 | 4 | 0.49065
54203 | 5.865 | 1 | 365 | 6.7048 | 0.11425 | 6 | 0.819
54222 | 6.24 | 1 | 365 | 7.1334 | 0.40033 | 7 | 0.53377
54317 | 2.86 | 1 | 365 | 3.2695 | 0.80848 | 4 | 0.077979
54318 | 7.8 | 1 | 365 | 8.9168 | 0.75041 | 9 | 0.66722
54331 | 7.8 | 1 | 365 | 8.9168 | 0.75041 | 9 | 0.66722
54342 | 8.58 | 1 | 365 | 9.8085 | 0.42545 | 10 | 0.23394
35536 | 18.312 | 1 | 365 | 20.9339 | 0.80174 | 21 | 0.73565
44506 | 6.75 | 1 | 365 | 7.7165 | 0.1494 | 7 | 0.86586
44010 | 9.6 | 1 | 365 | 10.9745 | 0.92358 | 11 | 0.89811
50448 | 8.8 | 1 | 365 | 10.06 | 0.17995 | 10 | 0.23994
36184 | 3.64 | 1 | 365 | 4.1612 | 0.48353 | 4 | 0.6447
36176 | 7.245 | 1 | 365 | 8.2823 | 0.84702 | 9 | 0.12936
44130 | 11.34 | 1 | 365 | 12.9637 | 0.89098 | 13 | 0.85464
44339 | 10.8 | 1 | 365 | 12.3463 | 0.039032 | 12 | 0.38538
44184 | 10.36 | 1 | 365 | 11.8433 | 0.53003 | 12 | 0.37338
44581 | 5.27 | 1 | 365 | 6.0246 | 0.073676 | 6 | 0.098234
50756 | 4.08 | 1 | 365 | 4.6642 | 0.99252 | 5 | 0.6567
36781 | 4.578 | 1 | 365 | 5.2335 | 0.70043 | 5 | 0.93391
50380 | 12.24 | 1 | 365 | 13.9925 | 0.97757 | 14 | 0.97009
50374 | 13.515 | 1 | 365 | 15.4501 | 0.35023 | 15 | 0.80031
50435 | 4.68 | 1 | 365 | 5.3501 | 0.050247 | 5 | 0.40033
50511 | 5.83 | 1 | 365 | 6.6647 | 0.99422 | 7 | 0.65896
39532 | 4.42 | 1 | 365 | 5.0529 | 0.15857 | 5 | 0.21142
50350 | 8.16 | 1 | 365 | 9.3283 | 0.98505 | 10 | 0.3134
39176 | 5.565 | 1 | 365 | 6.3618 | 0.08539 | 6 | 0.44719
41117 | 5.2 | 1 | 365 | 5.9445 | 0.83361 | 6 | 0.77814
48072 | 4.08 | 1 | 365 | 4.6642 | 0.99252 | 5 | 0.6567
39413 | 8.1 | 1 | 365 | 9.2598 | 0.77927 | 10 | 0.039032
50606 | 9.805 | 1 | 365 | 11.2089 | 0.62664 | 11 | 0.83552
47350 | 9.18 | 1 | 365 | 10.4944 | 0.48318 | 10 | 0.97757
50399 | 3.315 | 1 | 365 | 3.7896 | 0.36893 | 4 | 0.15857
50589 | 10.71 | 1 | 365 | 12.2435 | 0.73037 | 12 | 0.97383
50529 | 8.16 | 1 | 365 | 9.3283 | 0.98505 | 10 | 0.3134
47540 | 6.625 | 1 | 365 | 7.5736 | 0.7207 | 8 | 0.29427
43886 | 11.7 | 1 | 365 | 13.3752 | 0.12562 | 13 | 0.50082
50469 | 14.3 | 1 | 365 | 16.3475 | 0.042422 | 16 | 0.3899
41111 | 13 | 1 | 365 | 14.8613 | 0.58402 | 15 | 0.44536
50316 | 14.025 | 1 | 365 | 16.0331 | 0.099299 | 16 | 0.1324
50381 | 7.905 | 1 | 365 | 9.0368 | 0.11051 | 9 | 0.14735
45378 | 4.42 | 1 | 365 | 5.0529 | 0.15857 | 5 | 0.21142
40078 | 7.8 | 1 | 365 | 8.9168 | 0.75041 | 9 | 0.66722
43282 | 9.36 | 1 | 365 | 10.7002 | 0.10049 | 10 | 0.80066
40102 | 3.78 | 1 | 365 | 4.3212 | 0.96366 | 5 | 0.28488
45325 | 9.1 | 1 | 365 | 10.4029 | 0.20881 | 10 | 0.61175
40999 | 14.04 | 1 | 365 | 16.0502 | 0.15074 | 16 | 0.20099
50434 | 3.64 | 1 | 365 | 4.1612 | 0.48353 | 4 | 0.6447
50262 | 3.18 | 1 | 365 | 3.6353 | 0.90594 | 4 | 0.54125
54895 | 5.2 | 1 | 365 | 5.9445 | 0.83361 | 6 | 0.77814
54803 | 8.215 | 1 | 365 | 9.3912 | 0.17367 | 9 | 0.56489
54786 | 3.12 | 1 | 365 | 3.5667 | 0.70016 | 4 | 0.26689
54869 | 8.32 | 1 | 365 | 9.5113 | 0.53377 | 10 | 0.04503
54798 | 8.84 | 1 | 365 | 10.1057 | 0.31713 | 10 | 0.42284
54704 | 6.24 | 1 | 365 | 7.1334 | 0.40033 | 7 | 0.53377
54752 | 6.24 | 1 | 365 | 7.1334 | 0.40033 | 7 | 0.53377
54701 | 7.395 | 1 | 365 | 8.4538 | 0.36145 | 8 | 0.81526
54730 | 7.28 | 1 | 365 | 8.3224 | 0.96705 | 9 | 0.2894
39658 | 7.8 | 1 | 365 | 8.9168 | 0.75041 | 9 | 0.66722
39534 | 8.06 | 1 | 365 | 9.214 | 0.64209 | 9 | 0.85612
50354 | 4.94 | 1 | 365 | 5.6473 | 0.94193 | 6 | 0.58924
41932 | 5.98 | 1 | 365 | 6.8362 | 0.50865 | 7 | 0.34487
45687 | 2.55 | 1 | 365 | 2.9151 | 0.74533 | 3 | 0.66044
39245 | 11.44 | 1 | 365 | 13.078 | 0.23394 | 13 | 0.31192
50608 | 21.84 | 1 | 365 | 24.9671 | 0.90115 | 25 | 0.8682
45865 | 5.94 | 1 | 365 | 6.7905 | 0.37147 | 7 | 0.16196
40545 | 14.3 | 1 | 365 | 16.3475 | 0.042422 | 16 | 0.3899
47473 | 7.28 | 1 | 365 | 8.3224 | 0.96705 | 9 | 0.2894
50410 | 10.335 | 1 | 365 | 11.8148 | 0.4443 | 12 | 0.25906
39417 | 5.83 | 1 | 365 | 6.6647 | 0.99422 | 7 | 0.65896
54871 | 4.505 | 1 | 365 | 5.15 | 0.45008 | 5 | 0.6001
54742 | 8.415 | 1 | 365 | 9.6199 | 0.85958 | 10 | 0.47944
54795 | 6.885 | 1 | 365 | 7.8708 | 0.61238 | 8 | 0.48318
54827 | 6.625 | 1 | 365 | 7.5736 | 0.7207 | 8 | 0.29427
54695 | 7.14 | 1 | 365 | 8.1623 | 0.48692 | 8 | 0.64922
54812 | 8.84 | 1 | 365 | 10.1057 | 0.31713 | 10 | 0.42284
54884 | 5.1 | 1 | 365 | 5.8302 | 0.49065 | 6 | 0.32087
54691 | 4.08 | 1 | 365 | 4.6642 | 0.99252 | 5 | 0.6567
54935 | 8.84 | 1 | 365 | 10.1057 | 0.31713 | 10 | 0.42284
54953 | 5.98 | 1 | 365 | 6.8362 | 0.50865 | 7 | 0.34487
54678 | 2.34 | 1 | 365 | 2.675 | 0.025124 | 2 | 0.70016
54683 | 2.805 | 1 | 365 | 3.2066 | 0.61986 | 3 | 0.82648
54668 | 11.475 | 1 | 365 | 13.118 | 0.35397 | 13 | 0.47196
54671 | 10.965 | 1 | 365 | 12.535 | 0.60491 | 13 | 0.13987
54675 | 7.14 | 1 | 365 | 8.1623 | 0.48692 | 8 | 0.64922
54669 | 7.54 | 1 | 365 | 8.6196 | 0.85873 | 9 | 0.47831
54674 | 9.54 | 1 | 365 | 10.9059 | 0.71781 | 11 | 0.62375
54662 | 8.415 | 1 | 365 | 9.6199 | 0.85958 | 10 | 0.47944
54651 | 8.745 | 1 | 365 | 9.9971 | 0.99133 | 10 | 0.98844
54876 | 8.84 | 1 | 365 | 10.1057 | 0.31713 | 10 | 0.42284
54401 | 4.335 | 1 | 365 | 4.9557 | 0.86706 | 5 | 0.82274
54387 | 9.88 | 1 | 365 | 11.2946 | 0.88386 | 12 | 0.17847
54369 | 3.445 | 1 | 365 | 3.9383 | 0.81477 | 4 | 0.75302
54368 | 7.65 | 1 | 365 | 8.7453 | 0.23598 | 8 | 0.98131
54375 | 11.66 | 1 | 365 | 13.3295 | 0.98844 | 14 | 0.31792
54381 | 2.295 | 1 | 365 | 2.6236 | 0.87079 | 3 | 0.49439
54456 | 4.16 | 1 | 365 | 4.7556 | 0.26689 | 5 | 0.022515
54483 | 7.95 | 1 | 365 | 9.0883 | 0.26484 | 9 | 0.35312
54466 | 6.5 | 1 | 365 | 7.4307 | 0.29201 | 7 | 0.72268
54455 | 10.71 | 1 | 365 | 12.2435 | 0.73037 | 12 | 0.97383
54454 | 5.1 | 1 | 365 | 5.8302 | 0.49065 | 6 | 0.32087
54452 | 10.2 | 1 | 365 | 11.6604 | 0.98131 | 12 | 0.64174
54451 | 11.73 | 1 | 365 | 13.4095 | 0.2285 | 13 | 0.63801
54448 | 6.5 | 1 | 365 | 7.4307 | 0.29201 | 7 | 0.72268
54443 | 4.845 | 1 | 365 | 5.5387 | 0.61612 | 6 | 0.15483
54446 | 7.65 | 1 | 365 | 8.7453 | 0.23598 | 8 | 0.98131
54442 | 8.06 | 1 | 365 | 9.214 | 0.64209 | 9 | 0.85612
54490 | 7.14 | 1 | 365 | 8.1623 | 0.48692 | 8 | 0.64922
54437 | 4.16 | 1 | 365 | 4.7556 | 0.26689 | 5 | 0.022515
54576 | 14.045 | 1 | 365 | 16.056 | 0.16789 | 16 | 0.22385
54605 | 4.08 | 1 | 365 | 4.6642 | 0.99252 | 5 | 0.6567
54606 | 5.61 | 1 | 365 | 6.4132 | 0.23972 | 6 | 0.65296
54584 | 5.865 | 1 | 365 | 6.7048 | 0.11425 | 6 | 0.819
54601 | 7.54 | 1 | 365 | 8.6196 | 0.85873 | 9 | 0.47831
47489 | 5.6 | 1 | 365 | 6.4018 | 0.20542 | 6 | 0.60723
54589 | 5.865 | 1 | 365 | 6.7048 | 0.11425 | 6 | 0.819
54513 | 4.845 | 1 | 365 | 5.5387 | 0.61612 | 6 | 0.15483
54575 | 10.4 | 1 | 365 | 11.8891 | 0.66722 | 12 | 0.55629
54504 | 8.415 | 1 | 365 | 9.6199 | 0.85958 | 10 | 0.47944
54607 | 8.37 | 1 | 365 | 9.5684 | 0.70525 | 10 | 0.27367
54573 | 6.625 | 1 | 365 | 7.5736 | 0.7207 | 8 | 0.29427
54535 | 8.415 | 1 | 365 | 9.6199 | 0.85958 | 10 | 0.47944
54491 | 4.59 | 1 | 365 | 5.2472 | 0.74159 | 5 | 0.98878
54500 | 5.2 | 1 | 365 | 5.9445 | 0.83361 | 6 | 0.77814
54586 | 8.32 | 1 | 365 | 9.5113 | 0.53377 | 10 | 0.04503
54501 | 10.66 | 1 | 365 | 12.1863 | 0.5589 | 12 | 0.7452
54581 | 10.66 | 1 | 365 | 12.1863 | 0.5589 | 12 | 0.7452
54578 | 5.865 | 1 | 365 | 6.7048 | 0.11425 | 6 | 0.819
54572 | 3.315 | 1 | 365 | 3.7896 | 0.36893 | 4 | 0.15857
54555 | 6.12 | 1 | 365 | 6.9963 | 0.98878 | 7 | 0.98505
54361 | 5.865 | 1 | 365 | 6.7048 | 0.11425 | 6 | 0.819
54404 | 14.025 | 1 | 365 | 16.0331 | 0.099299 | 16 | 0.1324
54553 | 5.1 | 1 | 365 | 5.8302 | 0.49065 | 6 | 0.32087
54625 | 5.1 | 1 | 365 | 5.8302 | 0.49065 | 6 | 0.32087
54633 | 7.65 | 1 | 365 | 8.7453 | 0.23598 | 8 | 0.98131
50288 | 8.925 | 1 | 365 | 10.2029 | 0.60864 | 10 | 0.81153
50366 | 8.32 | 1 | 365 | 9.5113 | 0.53377 | 10 | 0.04503
40902 | 8.32 | 1 | 365 | 9.5113 | 0.53377 | 10 | 0.04503
38564 | 10.4 | 1 | 365 | 11.8891 | 0.66722 | 12 | 0.55629
54355 | 7.14 | 1 | 365 | 8.1623 | 0.48692 | 8 | 0.64922
54363 | 7.14 | 1 | 365 | 8.1623 | 0.48692 | 8 | 0.64922
54398 | 5.61 | 1 | 365 | 6.4132 | 0.23972 | 6 | 0.65296
54406 | 6.885 | 1 | 365 | 7.8708 | 0.61238 | 8 | 0.48318
54418 | 5.83 | 1 | 365 | 6.6647 | 0.99422 | 7 | 0.65896
54428 | 14.025 | 1 | 365 | 16.0331 | 0.099299 | 16 | 0.1324
54613 | 9.275 | 1 | 365 | 10.603 | 0.80898 | 11 | 0.41198
54612 | 9.36 | 1 | 365 | 10.7002 | 0.10049 | 10 | 0.80066
54620 | 5.61 | 1 | 365 | 6.4132 | 0.23972 | 6 | 0.65296
54623 | 3.12 | 1 | 365 | 3.5667 | 0.70016 | 4 | 0.26689
54626 | 9.18 | 1 | 365 | 10.4944 | 0.48318 | 10 | 0.97757
54628 | 4.42 | 1 | 365 | 5.0529 | 0.15857 | 5 | 0.21142
54632 | 14.025 | 1 | 365 | 16.0331 | 0.099299 | 16 | 0.1324
54642 | 7.155 | 1 | 365 | 8.1795 | 0.53836 | 8 | 0.71781
54647 | 3.18 | 1 | 365 | 3.6353 | 0.90594 | 4 | 0.54125
54655 | 4.59 | 1 | 365 | 5.2472 | 0.74159 | 5 | 0.98878
54661 | 4.24 | 1 | 365 | 4.8471 | 0.54125 | 5 | 0.38833
54663 | 8.415 | 1 | 365 | 9.6199 | 0.85958 | 10 | 0.47944
54887 | 10.865 | 1 | 365 | 12.4207 | 0.26195 | 12 | 0.6826
54949 | 5.2 | 1 | 365 | 5.9445 | 0.83361 | 6 | 0.77814
17423 | 5.72 | 1 | 365 | 6.539 | 0.61697 | 7 | 0.15596
31492 | 3.64 | 1 | 365 | 4.1612 | 0.48353 | 4 | 0.6447
54885 | 13 | 1 | 365 | 14.8613 | 0.58402 | 15 | 0.44536
27351 | 3.38 | 1 | 365 | 3.8639 | 0.59185 | 4 | 0.45579
26711 | 8.58 | 1 | 365 | 9.8085 | 0.42545 | 10 | 0.23394
54847 | 7.28 | 1 | 365 | 8.3224 | 0.96705 | 9 | 0.2894
22050 | 3.825 | 1 | 365 | 4.3727 | 0.11799 | 4 | 0.49065
54296 | 9.39 | 1 | 365 | 10.7345 | 0.20338 | 10 | 0.93784
54842 | 7.54 | 1 | 365 | 8.6196 | 0.85873 | 9 | 0.47831
27468 | 4.59 | 1 | 365 | 5.2472 | 0.74159 | 5 | 0.98878
24425 | 8.58 | 1 | 365 | 9.8085 | 0.42545 | 10 | 0.23394
54179 | 9.1 | 1 | 365 | 10.4029 | 0.20881 | 10 | 0.61175
54261 | 9.88 | 1 | 365 | 11.2946 | 0.88386 | 12 | 0.17847
54919 | 6.9 | 1 | 365 | 7.8879 | 0.66383 | 8 | 0.55177
34400 | 3.9 | 1 | 365 | 4.4584 | 0.37521 | 4 | 0.83361
54182 | 5.72 | 1 | 365 | 6.539 | 0.61697 | 7 | 0.15596
54335 | 4.68 | 1 | 365 | 5.3501 | 0.050247 | 5 | 0.40033
38774 | 5.98 | 1 | 365 | 6.8362 | 0.50865 | 7 | 0.34487
38879 | 3.9 | 1 | 365 | 4.4584 | 0.37521 | 4 | 0.83361
54083 | 9.62 | 1 | 365 | 10.9974 | 0.99217 | 11 | 0.98957
54226 | 13 | 1 | 365 | 14.8613 | 0.58402 | 15 | 0.44536
52029 | 8.84 | 1 | 365 | 10.1057 | 0.31713 | 10 | 0.42284
52518 | 8.58 | 1 | 365 | 9.8085 | 0.42545 | 10 | 0.23394
53345 | 6.76 | 1 | 365 | 7.7279 | 0.18369 | 7 | 0.91159
53811 | 8.84 | 1 | 365 | 10.1057 | 0.31713 | 10 | 0.42284
31910 | 5.46 | 1 | 365 | 6.2418 | 0.72529 | 6 | 0.96705
54205 | 8.06 | 1 | 365 | 9.214 | 0.64209 | 9 | 0.85612
54245 | 9.1 | 1 | 365 | 10.4029 | 0.20881 | 10 | 0.61175
54214 | 4.94 | 1 | 365 | 5.6473 | 0.94193 | 6 | 0.58924
54234 | 4.68 | 1 | 365 | 5.3501 | 0.050247 | 5 | 0.40033
54247 | 3.9 | 1 | 365 | 4.4584 | 0.37521 | 4 | 0.83361
54262 | 7.02 | 1 | 365 | 8.0251 | 0.075371 | 8 | 0.10049
54357 | 3.12 | 1 | 365 | 3.5667 | 0.70016 | 4 | 0.26689
54366 | 4.68 | 1 | 365 | 5.3501 | 0.050247 | 5 | 0.40033
54377 | 3.12 | 1 | 365 | 3.5667 | 0.70016 | 4 | 0.26689
54693 | 3.12 | 1 | 365 | 3.5667 | 0.70016 | 4 | 0.26689
52886 | 6.76 | 1 | 365 | 7.7279 | 0.18369 | 7 | 0.91159
53358 | 7.54 | 1 | 365 | 8.6196 | 0.85873 | 9 | 0.47831
54421 | 7.54 | 1 | 365 | 8.6196 | 0.85873 | 9 | 0.47831
54133 | 6.24 | 1 | 365 | 7.1334 | 0.40033 | 7 | 0.53377
54122 | 3.12 | 1 | 365 | 3.5667 | 0.70016 | 4 | 0.26689
54082 | 3.12 | 1 | 365 | 3.5667 | 0.70016 | 4 | 0.26689
53929 | 5.72 | 1 | 365 | 6.539 | 0.61697 | 7 | 0.15596
54689 | 4.16 | 1 | 365 | 4.7556 | 0.26689 | 5 | 0.022515
52815 | 7.54 | 1 | 365 | 8.6196 | 0.85873 | 9 | 0.47831
54266 | 9.36 | 1 | 365 | 10.7002 | 0.10049 | 10 | 0.80066
54753 | 5.98 | 1 | 365 | 6.8362 | 0.50865 | 7 | 0.34487
54748 | 7.28 | 1 | 365 | 8.3224 | 0.96705 | 9 | 0.2894
54737 | 6.76 | 1 | 365 | 7.7279 | 0.18369 | 7 | 0.91159
52207 | 3.12 | 1 | 365 | 3.5667 | 0.70016 | 4 | 0.26689
51725 | 3.38 | 1 | 365 | 3.8639 | 0.59185 | 4 | 0.45579
54811 | 3.38 | 1 | 365 | 3.8639 | 0.59185 | 4 | 0.45579
53864 | 5.98 | 1 | 365 | 6.8362 | 0.50865 | 7 | 0.34487
31940 | 7.54 | 1 | 365 | 8.6196 | 0.85873 | 9 | 0.47831
54747 | 9.88 | 1 | 365 | 11.2946 | 0.88386 | 12 | 0.17847
44092 | 8.06 | 1 | 365 | 9.214 | 0.64209 | 9 | 0.85612
28251 | 9.62 | 1 | 365 | 10.9974 | 0.99217 | 11 | 0.98957
47375 | 13.005 | 1 | 365 | 14.8671 | 0.60117 | 15 | 0.46822
34668 | 303.6 | 0.9 | 365 | 312.3625 | 0.08751 | 312 | 0.45001
53689 | 5.4 | 1 | 365 | 6.1732 | 0.51952 | 6 | 0.69269
29759 | 12 | 1 | 365 | 13.7182 | 0.15448 | 13 | 0.87264
52142 | 9.36 | 1 | 365 | 10.7002 | 0.10049 | 10 | 0.80066
54856 | 4.68 | 1 | 365 | 5.3501 | 0.050247 | 5 | 0.40033
32787 | 6.24 | 1 | 365 | 7.1334 | 0.40033 | 7 | 0.53377
52554 | 11.7 | 1 | 365 | 13.3752 | 0.12562 | 13 | 0.50082
54813 | 8.32 | 1 | 365 | 9.5113 | 0.53377 | 10 | 0.04503
54860 | 5.72 | 1 | 365 | 6.539 | 0.61697 | 7 | 0.15596
54738 | 7.02 | 1 | 365 | 8.0251 | 0.075371 | 8 | 0.10049
53810 | 5.98 | 1 | 365 | 6.8362 | 0.50865 | 7 | 0.34487
54304 | 8.32 | 1 | 365 | 9.5113 | 0.53377 | 10 | 0.04503
54673 | 8.32 | 1 | 365 | 9.5113 | 0.53377 | 10 | 0.04503
53579 | 3.9 | 1 | 365 | 4.4584 | 0.37521 | 4 | 0.83361
54818 | 5.46 | 1 | 365 | 6.2418 | 0.72529 | 6 | 0.96705
53679 | 6.76 | 1 | 365 | 7.7279 | 0.18369 | 7 | 0.91159
53386 | 8.06 | 1 | 365 | 9.214 | 0.64209 | 9 | 0.85612
26934 | 3.12 | 1 | 365 | 3.5667 | 0.70016 | 4 | 0.26689
53452 | 11.96 | 1 | 365 | 13.6724 | 0.017298 | 13 | 0.68973
54740 | 8.06 | 1 | 365 | 9.214 | 0.64209 | 9 | 0.85612
54757 | 3.38 | 1 | 365 | 3.8639 | 0.59185 | 4 | 0.45579
54796 | 8.58 | 1 | 365 | 9.8085 | 0.42545 | 10 | 0.23394
54857 | 4.68 | 1 | 365 | 5.3501 | 0.050247 | 5 | 0.40033
54817 | 3.64 | 1 | 365 | 4.1612 | 0.48353 | 4 | 0.6447
54826 | 7.28 | 1 | 365 | 8.3224 | 0.96705 | 9 | 0.2894
54832 | 8.58 | 1 | 365 | 9.8085 | 0.42545 | 10 | 0.23394
54829 | 7.02 | 1 | 365 | 8.0251 | 0.075371 | 8 | 0.10049
22417 | 4.94 | 1 | 365 | 5.6473 | 0.94193 | 6 | 0.58924
54768 | 5.2 | 1 | 365 | 5.9445 | 0.83361 | 6 | 0.77814
54849 | 3.12 | 1 | 365 | 3.5667 | 0.70016 | 4 | 0.26689
55023 | 3.64 | 1 | 365 | 4.1612 | 0.48353 | 4 | 0.6447
54362 | 6.76 | 1 | 365 | 7.7279 | 0.18369 | 7 | 0.91159
54968 | 7.8 | 1 | 365 | 8.9168 | 0.75041 | 9 | 0.66722
54844 | 10.66 | 1 | 365 | 12.1863 | 0.5589 | 12 | 0.7452
52523 | 8.84 | 1 | 365 | 10.1057 | 0.31713 | 10 | 0.42284
53214 | 5.2 | 1 | 365 | 5.9445 | 0.83361 | 6 | 0.77814
54837 | 4.16 | 1 | 365 | 4.7556 | 0.26689 | 5 | 0.022515
54977 | 5.2 | 1 | 365 | 5.9445 | 0.83361 | 6 | 0.77814
54933 | 11.44 | 1 | 365 | 13.078 | 0.23394 | 13 | 0.31192
54971 | 13.78 | 1 | 365 | 15.753 | 0.25906 | 16 | 0.012082
54828 | 3.64 | 1 | 365 | 4.1612 | 0.48353 | 4 | 0.6447
54834 | 9.1 | 1 | 365 | 10.4029 | 0.20881 | 10 | 0.61175
54964 | 5.72 | 1 | 365 | 6.539 | 0.61697 | 7 | 0.15596
53054 | 9.88 | 1 | 365 | 11.2946 | 0.88386 | 12 | 0.17847
53033 | 2.86 | 1 | 365 | 3.2695 | 0.80848 | 4 | 0.077979
33787 | 5.46 | 1 | 365 | 6.2418 | 0.72529 | 6 | 0.96705
53462 | 5.72 | 1 | 365 | 6.539 | 0.61697 | 7 | 0.15596
54930 | 7.02 | 1 | 365 | 8.0251 | 0.075371 | 8 | 0.10049
53676 | 9.62 | 1 | 365 | 10.9974 | 0.99217 | 11 | 0.98957
54043 | 9.36 | 1 | 365 | 10.7002 | 0.10049 | 10 | 0.80066
55097 | 4.16 | 1 | 365 | 4.7556 | 0.26689 | 5 | 0.022515
53892 | 5.2 | 1 | 365 | 5.9445 | 0.83361 | 6 | 0.77814
54973 | 7.54 | 1 | 365 | 8.6196 | 0.85873 | 9 | 0.47831
54218 | 13.26 | 1 | 365 | 15.1586 | 0.4757 | 15 | 0.63427
52820 | 3.9 | 1 | 365 | 4.4584 | 0.37521 | 4 | 0.83361
53699 | 8.84 | 1 | 365 | 10.1057 | 0.31713 | 10 | 0.42284
53078 | 3.12 | 1 | 365 | 3.5667 | 0.70016 | 4 | 0.26689
53517 | 7.8 | 1 | 365 | 8.9168 | 0.75041 | 9 | 0.66722
44679 | 12.74 | 1 | 365 | 14.5641 | 0.69234 | 15 | 0.25645
54918 | 2.86 | 1 | 365 | 3.2695 | 0.80848 | 4 | 0.077979
52783 | 3.9 | 1 | 365 | 4.4584 | 0.37521 | 4 | 0.83361
32409 | 5.2 | 1 | 365 | 5.9445 | 0.83361 | 6 | 0.77814
52758 | 7.28 | 1 | 365 | 8.3224 | 0.96705 | 9 | 0.2894
52100 | 2.34 | 1 | 365 | 2.675 | 0.025124 | 2 | 0.70016
53027 | 4.42 | 1 | 365 | 5.0529 | 0.15857 | 5 | 0.21142
52088 | 2.86 | 1 | 365 | 3.2695 | 0.80848 | 4 | 0.077979
53831 | 14.3 | 1 | 365 | 16.3475 | 0.042422 | 16 | 0.3899
54391 | 3.12 | 1 | 365 | 3.5667 | 0.70016 | 4 | 0.26689
52259 | 3.9 | 1 | 365 | 4.4584 | 0.37521 | 4 | 0.83361
51914 | 3.64 | 1 | 365 | 4.1612 | 0.48353 | 4 | 0.6447
53537 | 3.9 | 1 | 365 | 4.4584 | 0.37521 | 4 | 0.83361
53110 | 9.435 | 1 | 365 | 10.7859 | 0.35771 | 11 | 0.14361
48652 | 3.38 | 1 | 365 | 3.8639 | 0.59185 | 4 | 0.45579
53112 | 8.925 | 1 | 365 | 10.2029 | 0.60864 | 10 | 0.81153
52529 | 6.5 | 1 | 365 | 7.4307 | 0.29201 | 7 | 0.72268
55082 | 10.4 | 1 | 365 | 11.8891 | 0.66722 | 12 | 0.55629
52770 | 4.68 | 1 | 365 | 5.3501 | 0.050247 | 5 | 0.40033
53467 | 8.06 | 1 | 365 | 9.214 | 0.64209 | 9 | 0.85612
54165 | 5.46 | 1 | 365 | 6.2418 | 0.72529 | 6 | 0.96705
53424 | 6.5 | 1 | 365 | 7.4307 | 0.29201 | 7 | 0.72268
53964 | 7.8 | 1 | 365 | 8.9168 | 0.75041 | 9 | 0.66722
53352 | 10.4 | 1 | 365 | 11.8891 | 0.66722 | 12 | 0.55629
54121 | 15.08 | 1 | 365 | 17.2392 | 0.71746 | 17 | 0.95662
48739 | 5.46 | 1 | 365 | 6.2418 | 0.72529 | 6 | 0.96705
53348 | 5.2 | 1 | 365 | 5.9445 | 0.83361 | 6 | 0.77814
53980 | 9.88 | 1 | 365 | 11.2946 | 0.88386 | 12 | 0.17847
48768 | 9.88 | 1 | 365 | 11.2946 | 0.88386 | 12 | 0.17847
52078 | 8.06 | 1 | 365 | 9.214 | 0.64209 | 9 | 0.85612
48596 | 7.8 | 1 | 365 | 8.9168 | 0.75041 | 9 | 0.66722
54249 | 5.2 | 1 | 365 | 5.9445 | 0.83361 | 6 | 0.77814
53465 | 7.02 | 1 | 365 | 8.0251 | 0.075371 | 8 | 0.10049
52788 | 4.94 | 1 | 365 | 5.6473 | 0.94193 | 6 | 0.58924
55154 | 5.46 | 1 | 365 | 6.2418 | 0.72529 | 6 | 0.96705
52080 | 7.02 | 1 | 365 | 8.0251 | 0.075371 | 8 | 0.10049
52299 | 6.24 | 1 | 365 | 7.1334 | 0.40033 | 7 | 0.53377
51780 | 6.24 | 1 | 365 | 7.1334 | 0.40033 | 7 | 0.53377
51860 | 12.48 | 1 | 365 | 14.2669 | 0.80066 | 15 | 0.067546
51742 | 7.28 | 1 | 365 | 8.3224 | 0.96705 | 9 | 0.2894
53580 | 10.4 | 1 | 365 | 11.8891 | 0.66722 | 12 | 0.55629
29202 | 3.64 | 1 | 365 | 4.1612 | 0.48353 | 4 | 0.6447
32949 | 7.2 | 1 | 365 | 8.2309 | 0.69269 | 8 | 0.92358
50132 | 7.98 | 1 | 365 | 9.1226 | 0.36773 | 9 | 0.49031
54167 | 2.6 | 1 | 365 | 2.9723 | 0.9168 | 3 | 0.88907
52511 | 7.02 | 1 | 365 | 8.0251 | 0.075371 | 8 | 0.10049
52819 | 8.84 | 1 | 365 | 10.1057 | 0.31713 | 10 | 0.42284
53982 | 4.68 | 1 | 365 | 5.3501 | 0.050247 | 5 | 0.40033
53072 | 5.98 | 1 | 365 | 6.8362 | 0.50865 | 7 | 0.34487
54994 | 6.76 | 1 | 365 | 7.7279 | 0.18369 | 7 | 0.91159
53322 | 13 | 1 | 365 | 14.8613 | 0.58402 | 15 | 0.44536
54271 | 4.94 | 1 | 365 | 5.6473 | 0.94193 | 6 | 0.58924
54075 | 4.94 | 1 | 365 | 5.6473 | 0.94193 | 6 | 0.58924
53850 | 5.98 | 1 | 365 | 6.8362 | 0.50865 | 7 | 0.34487
53572 | 3.38 | 1 | 365 | 3.8639 | 0.59185 | 4 | 0.45579
54135 | 4.68 | 1 | 365 | 5.3501 | 0.050247 | 5 | 0.40033
53772 | 5.2 | 1 | 365 | 5.9445 | 0.83361 | 6 | 0.77814
53059 | 4.94 | 1 | 365 | 5.6473 | 0.94193 | 6 | 0.58924
52549 | 5.72 | 1 | 365 | 6.539 | 0.61697 | 7 | 0.15596
55155 | 6.76 | 1 | 365 | 7.7279 | 0.18369 | 7 | 0.91159
27430 | 6.375 | 1 | 365 | 7.2878 | 0.86332 | 8 | 0.15109
54937 | 7.54 | 1 | 365 | 8.6196 | 0.85873 | 9 | 0.47831
29201 | 7.28 | 1 | 365 | 8.3224 | 0.96705 | 9 | 0.2894
41197 | 15.34 | 1 | 365 | 17.5364 | 0.60914 | 18 | 0.14552
31422 | 5.98 | 1 | 365 | 6.8362 | 0.50865 | 7 | 0.34487
49216 | 8.58 | 1 | 365 | 9.8085 | 0.42545 | 10 | 0.23394
55148 | 11.18 | 1 | 365 | 12.7808 | 0.34226 | 13 | 0.12301
54932 | 5.3 | 1 | 365 | 6.0589 | 0.17656 | 6 | 0.23542
55203 | 8.58 | 1 | 365 | 9.8085 | 0.42545 | 10 | 0.23394
53923 | 6.76 | 1 | 365 | 7.7279 | 0.18369 | 7 | 0.91159
50888 | 4.68 | 1 | 365 | 5.3501 | 0.050247 | 5 | 0.40033
23858 | 10.92 | 1 | 365 | 12.4835 | 0.45058 | 12 | 0.9341
44675 | 152.75 | 0.9 | 365 | 157.1587 | 0.47601 | 157 | 0.63468
54254 | 13 | 1 | 365 | 14.8613 | 0.58402 | 15 | 0.44536
53053 | 3.9 | 1 | 365 | 4.4584 | 0.37521 | 4 | 0.83361
52533 | 3.9 | 1 | 365 | 4.4584 | 0.37521 | 4 | 0.83361
33825 | 5.46 | 1 | 365 | 6.2418 | 0.72529 | 6 | 0.96705
48450 | 10.14 | 1 | 365 | 11.5918 | 0.77554 | 12 | 0.36738
53849 | 5.2 | 1 | 365 | 5.9445 | 0.83361 | 6 | 0.77814
53205 | 4.16 | 1 | 365 | 4.7556 | 0.26689 | 5 | 0.022515
54275 | 8.06 | 1 | 365 | 9.214 | 0.64209 | 9 | 0.85612
33784 | 5.2 | 1 | 365 | 5.9445 | 0.83361 | 6 | 0.77814
52986 | 4.94 | 1 | 365 | 5.6473 | 0.94193 | 6 | 0.58924
54280 | 5.72 | 1 | 365 | 6.539 | 0.61697 | 7 | 0.15596
53321 | 7.54 | 1 | 365 | 8.6196 | 0.85873 | 9 | 0.47831
53377 | 11.7 | 1 | 365 | 13.3752 | 0.12562 | 13 | 0.50082
39040 | 5.72 | 1 | 365 | 6.539 | 0.61697 | 7 | 0.15596
54841 | 14.3 | 1 | 365 | 16.3475 | 0.042422 | 16 | 0.3899
19919 | 8.84 | 1 | 365 | 10.1057 | 0.31713 | 10 | 0.42284
52263 | 11.96 | 1 | 365 | 13.6724 | 0.017298 | 13 | 0.68973
54820 | 8.84 | 1 | 365 | 10.1057 | 0.31713 | 10 | 0.42284
42896 | 7.28 | 1 | 365 | 8.3224 | 0.96705 | 9 | 0.2894
27550 | 10.965 | 1 | 365 | 12.535 | 0.60491 | 13 | 0.13987
17643 | 3.57 | 1 | 365 | 4.0812 | 0.24346 | 4 | 0.32461
25014 | 5.72 | 1 | 365 | 6.539 | 0.61697 | 7 | 0.15596
54929 | 9.01 | 1 | 365 | 10.3001 | 0.90016 | 11 | 0.20021
54162 | 5.46 | 1 | 365 | 6.2418 | 0.72529 | 6 | 0.96705
53773 | 4.16 | 1 | 365 | 4.7556 | 0.26689 | 5 | 0.022515
54975 | 5.98 | 1 | 365 | 6.8362 | 0.50865 | 7 | 0.34487
55055 | 4.68 | 1 | 365 | 5.3501 | 0.050247 | 5 | 0.40033
54132 | 13 | 1 | 365 | 14.8613 | 0.58402 | 15 | 0.44536
37416 | 7.54 | 1 | 365 | 8.6196 | 0.85873 | 9 | 0.47831
54944 | 5.72 | 1 | 365 | 6.539 | 0.61697 | 7 | 0.15596
53427 | 5.98 | 1 | 365 | 6.8362 | 0.50865 | 7 | 0.34487
52985 | 6.24 | 1 | 365 | 7.1334 | 0.40033 | 7 | 0.53377
52091 | 5.46 | 1 | 365 | 6.2418 | 0.72529 | 6 | 0.96705
52234 | 8.06 | 1 | 365 | 9.214 | 0.64209 | 9 | 0.85612
53692 | 8.32 | 1 | 365 | 9.5113 | 0.53377 | 10 | 0.04503
54839 | 3.12 | 1 | 365 | 3.5667 | 0.70016 | 4 | 0.26689
53126 | 9.36 | 1 | 365 | 10.7002 | 0.10049 | 10 | 0.80066
54251 | 11.7 | 1 | 365 | 13.3752 | 0.12562 | 13 | 0.50082
54880 | 4.42 | 1 | 365 | 5.0529 | 0.15857 | 5 | 0.21142
52834 | 15.08 | 1 | 365 | 17.2392 | 0.71746 | 17 | 0.95662
54981 | 5.98 | 1 | 365 | 6.8362 | 0.50865 | 7 | 0.34487
53650 | 10.14 | 1 | 365 | 11.5918 | 0.77554 | 12 | 0.36738
31874 | 7.28 | 1 | 365 | 8.3224 | 0.96705 | 9 | 0.2894
54293 | 13 | 1 | 365 | 14.8613 | 0.58402 | 15 | 0.44536
21786 | 3.64 | 1 | 365 | 4.1612 | 0.48353 | 4 | 0.6447
32539 | 7.54 | 1 | 365 | 8.6196 | 0.85873 | 9 | 0.47831
55030 | 3.64 | 1 | 365 | 4.1612 | 0.48353 | 4 | 0.6447
53325 | 8.06 | 1 | 365 | 9.214 | 0.64209 | 9 | 0.85612
55021 | 4.68 | 1 | 365 | 5.3501 | 0.050247 | 5 | 0.40033
54250 | 6.24 | 1 | 365 | 7.1334 | 0.40033 | 7 | 0.53377
53549 | 6.76 | 1 | 365 | 7.7279 | 0.18369 | 7 | 0.91159
52988 | 3.9 | 1 | 365 | 4.4584 | 0.37521 | 4 | 0.83361
53621 | 4.42 | 1 | 365 | 5.0529 | 0.15857 | 5 | 0.21142
32202 | 4.16 | 1 | 365 | 4.7556 | 0.26689 | 5 | 0.022515
54905 | 8.32 | 1 | 365 | 9.5113 | 0.53377 | 10 | 0.04503
29864 | 9.62 | 1 | 365 | 10.9974 | 0.99217 | 11 | 0.98957
53993 | 4.16 | 1 | 365 | 4.7556 | 0.26689 | 5 | 0.022515
52882 | 8.06 | 1 | 365 | 9.214 | 0.64209 | 9 | 0.85612
53510 | 9.36 | 1 | 365 | 10.7002 | 0.10049 | 10 | 0.80066
54985 | 15.08 | 1 | 365 | 17.2392 | 0.71746 | 17 | 0.95662
54125 | 4.16 | 1 | 365 | 4.7556 | 0.26689 | 5 | 0.022515
55018 | 4.94 | 1 | 365 | 5.6473 | 0.94193 | 6 | 0.58924
52922 | 5.98 | 1 | 365 | 6.8362 | 0.50865 | 7 | 0.34487
52126 | 6.76 | 1 | 365 | 7.7279 | 0.18369 | 7 | 0.91159
53927 | 5.46 | 1 | 365 | 6.2418 | 0.72529 | 6 | 0.96705
54229 | 6.24 | 1 | 365 | 7.1334 | 0.40033 | 7 | 0.53377
52977 | 7.8 | 1 | 365 | 8.9168 | 0.75041 | 9 | 0.66722
55037 | 6.24 | 1 | 365 | 7.1334 | 0.40033 | 7 | 0.53377
54941 | 5.98 | 1 | 365 | 6.8362 | 0.50865 | 7 | 0.34487
53761 | 6.24 | 1 | 365 | 7.1334 | 0.40033 | 7 | 0.53377
55086 | 4.94 | 1 | 365 | 5.6473 | 0.94193 | 6 | 0.58924
54969 | 4.68 | 1 | 365 | 5.3501 | 0.050247 | 5 | 0.40033
43703 | 5.46 | 1 | 365 | 6.2418 | 0.72529 | 6 | 0.96705
52605 | 3.38 | 1 | 365 | 3.8639 | 0.59185 | 4 | 0.45579
54407 | 5.2 | 1 | 365 | 5.9445 | 0.83361 | 6 | 0.77814
52421 | 4.94 | 1 | 365 | 5.6473 | 0.94193 | 6 | 0.58924
53114 | 7.54 | 1 | 365 | 8.6196 | 0.85873 | 9 | 0.47831
52817 | 7.28 | 1 | 365 | 8.3224 | 0.96705 | 9 | 0.2894
53113 | 11.18 | 1 | 365 | 12.7808 | 0.34226 | 13 | 0.12301
54216 | 16.64 | 1 | 365 | 19.0225 | 0.067546 | 19 | 0.090061
52996 | 5.46 | 1 | 365 | 6.2418 | 0.72529 | 6 | 0.96705
30004 | 5.46 | 1 | 365 | 6.2418 | 0.72529 | 6 | 0.96705
54945 | 8.32 | 1 | 365 | 9.5113 | 0.53377 | 10 | 0.04503
30005 | 8.32 | 1 | 365 | 9.5113 | 0.53377 | 10 | 0.04503
54233 | 6.24 | 1 | 365 | 7.1334 | 0.40033 | 7 | 0.53377
32113 | 8.06 | 1 | 365 | 9.214 | 0.64209 | 9 | 0.85612
54794 | 10.14 | 1 | 365 | 11.5918 | 0.77554 | 12 | 0.36738
55326 | 12.74 | 1 | 365 | 14.5641 | 0.69234 | 15 | 0.25645
55078 | 6.76 | 1 | 365 | 7.7279 | 0.18369 | 7 | 0.91159
52535 | 6.24 | 1 | 365 | 7.1334 | 0.40033 | 7 | 0.53377
53443 | 3.9 | 1 | 365 | 4.4584 | 0.37521 | 4 | 0.83361
53828 | 8.58 | 1 | 365 | 9.8085 | 0.42545 | 10 | 0.23394
51738 | 8.32 | 1 | 365 | 9.5113 | 0.53377 | 10 | 0.04503
52647 | 5.98 | 1 | 365 | 6.8362 | 0.50865 | 7 | 0.34487
53038 | 6.76 | 1 | 365 | 7.7279 | 0.18369 | 7 | 0.91159
54910 | 5.98 | 1 | 365 | 6.8362 | 0.50865 | 7 | 0.34487
55010 | 5.2 | 1 | 365 | 5.9445 | 0.83361 | 6 | 0.77814
53645 | 4.16 | 1 | 365 | 4.7556 | 0.26689 | 5 | 0.022515
54960 | 5.72 | 1 | 365 | 6.539 | 0.61697 | 7 | 0.15596
55075 | 5.72 | 1 | 365 | 6.539 | 0.61697 | 7 | 0.15596
54845 | 11.18 | 1 | 365 | 12.7808 | 0.34226 | 13 | 0.12301
53647 | 5.98 | 1 | 365 | 6.8362 | 0.50865 | 7 | 0.34487
36654 | 12.22 | 1 | 365 | 13.9697 | 0.90898 | 14 | 0.87864
52201 | 5.2 | 1 | 365 | 5.9445 | 0.83361 | 6 | 0.77814
53764 | 4.68 | 1 | 365 | 5.3501 | 0.050247 | 5 | 0.40033
55006 | 6.5 | 1 | 365 | 7.4307 | 0.29201 | 7 | 0.72268
53320 | 8.84 | 1 | 365 | 10.1057 | 0.31713 | 10 | 0.42284
53365 | 5.72 | 1 | 365 | 6.539 | 0.61697 | 7 | 0.15596
52762 | 10.4 | 1 | 365 | 11.8891 | 0.66722 | 12 | 0.55629
54991 | 4.94 | 1 | 365 | 5.6473 | 0.94193 | 6 | 0.58924
54079 | 9.36 | 1 | 365 | 10.7002 | 0.10049 | 10 | 0.80066
33952 | 4.94 | 1 | 365 | 5.6473 | 0.94193 | 6 | 0.58924
54047 | 4.68 | 1 | 365 | 5.3501 | 0.050247 | 5 | 0.40033
54057 | 2.6 | 1 | 365 | 2.9723 | 0.9168 | 3 | 0.88907
52852 | 13 | 1 | 365 | 14.8613 | 0.58402 | 15 | 0.44536
54952 | 9.62 | 1 | 365 | 10.9974 | 0.99217 | 11 | 0.98957
55141 | 5.98 | 1 | 365 | 6.8362 | 0.50865 | 7 | 0.34487
53118 | 4.68 | 1 | 365 | 5.3501 | 0.050247 | 5 | 0.40033
52887 | 7.28 | 1 | 365 | 8.3224 | 0.96705 | 9 | 0.2894
54295 | 7.28 | 1 | 365 | 8.3224 | 0.96705 | 9 | 0.2894
54959 | 6.24 | 1 | 365 | 7.1334 | 0.40033 | 7 | 0.53377
54938 | 4.68 | 1 | 365 | 5.3501 | 0.050247 | 5 | 0.40033
54907 | 5.98 | 1 | 365 | 6.8362 | 0.50865 | 7 | 0.34487
54954 | 2.6 | 1 | 365 | 2.9723 | 0.9168 | 3 | 0.88907
50577 | 3.9 | 1 | 365 | 4.4584 | 0.37521 | 4 | 0.83361
54225 | 10.14 | 1 | 365 | 11.5918 | 0.77554 | 12 | 0.36738
29633 | 5.46 | 1 | 365 | 6.2418 | 0.72529 | 6 | 0.96705
55140 | 5.2 | 1 | 365 | 5.9445 | 0.83361 | 6 | 0.77814
24246 | 11.96 | 1 | 365 | 13.6724 | 0.017298 | 13 | 0.68973
55081 | 8.84 | 1 | 365 | 10.1057 | 0.31713 | 10 | 0.42284
55333 | 4.68 | 1 | 365 | 5.3501 | 0.050247 | 5 | 0.40033
48685 | 4.42 | 1 | 365 | 5.0529 | 0.15857 | 5 | 0.21142
55339 | 8.32 | 1 | 365 | 9.5113 | 0.53377 | 10 | 0.04503
55059 | 7.905 | 1 | 365 | 9.0368 | 0.11051 | 9 | 0.14735
53818 | 7.28 | 1 | 365 | 8.3224 | 0.96705 | 9 | 0.2894
55063 | 6.375 | 1 | 365 | 7.2878 | 0.86332 | 8 | 0.15109
53515 | 3.12 | 1 | 365 | 3.5667 | 0.70016 | 4 | 0.26689
55065 | 4.59 | 1 | 365 | 5.2472 | 0.74159 | 5 | 0.98878
49236 | 4.16 | 1 | 365 | 4.7556 | 0.26689 | 5 | 0.022515
55080 | 8.925 | 1 | 365 | 10.2029 | 0.60864 | 10 | 0.81153
55038 | 7.02 | 1 | 365 | 8.0251 | 0.075371 | 8 | 0.10049
53817 | 4.94 | 1 | 365 | 5.6473 | 0.94193 | 6 | 0.58924
55103 | 10.92 | 1 | 365 | 12.4835 | 0.45058 | 12 | 0.9341
53821 | 8.32 | 1 | 365 | 9.5113 | 0.53377 | 10 | 0.04503
55118 | 7.28 | 1 | 365 | 8.3224 | 0.96705 | 9 | 0.2894
55119 | 4.16 | 1 | 365 | 4.7556 | 0.26689 | 5 | 0.022515
52127 | 7.8 | 1 | 365 | 8.9168 | 0.75041 | 9 | 0.66722
55120 | 5.46 | 1 | 365 | 6.2418 | 0.72529 | 6 | 0.96705
54274 | 3.64 | 1 | 365 | 4.1612 | 0.48353 | 4 | 0.6447
55126 | 4.16 | 1 | 365 | 4.7556 | 0.26689 | 5 | 0.022515
54830 | 6.24 | 1 | 365 | 7.1334 | 0.40033 | 7 | 0.53377
55131 | 4.08 | 1 | 365 | 4.6642 | 0.99252 | 5 | 0.6567
52157 | 3.9 | 1 | 365 | 4.4584 | 0.37521 | 4 | 0.83361
55146 | 6.24 | 1 | 365 | 7.1334 | 0.40033 | 7 | 0.53377
31477 | 11.44 | 1 | 365 | 13.078 | 0.23394 | 13 | 0.31192
55149 | 5.2 | 1 | 365 | 5.9445 | 0.83361 | 6 | 0.77814
53058 | 11.18 | 1 | 365 | 12.7808 | 0.34226 | 13 | 0.12301
55171 | 8.32 | 1 | 365 | 9.5113 | 0.53377 | 10 | 0.04503
47439 | 7.8 | 1 | 365 | 8.9168 | 0.75041 | 9 | 0.66722
53035 | 10.14 | 1 | 365 | 11.5918 | 0.77554 | 12 | 0.36738
55189 | 9.18 | 1 | 365 | 10.4944 | 0.48318 | 10 | 0.97757
55214 | 8.415 | 1 | 365 | 9.6199 | 0.85958 | 10 | 0.47944
55016 | 8.32 | 1 | 365 | 9.5113 | 0.53377 | 10 | 0.04503
55218 | 2.805 | 1 | 365 | 3.2066 | 0.61986 | 3 | 0.82648
55228 | 10.14 | 1 | 365 | 11.5918 | 0.77554 | 12 | 0.36738
53757 | 4.68 | 1 | 365 | 5.3501 | 0.050247 | 5 | 0.40033
55230 | 2.04 | 1 | 365 | 2.3321 | 0.99626 | 3 | 0.32835
49077 | 9.1 | 1 | 365 | 10.4029 | 0.20881 | 10 | 0.61175
55234 | 4.59 | 1 | 365 | 5.2472 | 0.74159 | 5 | 0.98878
32631 | 6.5 | 1 | 365 | 7.4307 | 0.29201 | 7 | 0.72268
55250 | 9.69 | 1 | 365 | 11.0774 | 0.23224 | 11 | 0.30966
48616 | 9.88 | 1 | 365 | 11.2946 | 0.88386 | 12 | 0.17847
55054 | 10.4 | 1 | 365 | 11.8891 | 0.66722 | 12 | 0.55629
55365 | 5.72 | 1 | 365 | 6.539 | 0.61697 | 7 | 0.15596
55375 | 7.8 | 1 | 365 | 8.9168 | 0.75041 | 9 | 0.66722
55408 | 4.16 | 1 | 365 | 4.7556 | 0.26689 | 5 | 0.022515
55410 | 13.26 | 1 | 365 | 15.1586 | 0.4757 | 15 | 0.63427
55372 | 5.98 | 1 | 365 | 6.8362 | 0.50865 | 7 | 0.34487
53563 | 9.36 | 1 | 365 | 10.7002 | 0.10049 | 10 | 0.80066
53477 | 6.24 | 1 | 365 | 7.1334 | 0.40033 | 7 | 0.53377
55362 | 12.495 | 1 | 365 | 14.284 | 0.8521 | 15 | 0.13614
55415 | 5.98 | 1 | 365 | 6.8362 | 0.50865 | 7 | 0.34487
55366 | 6.76 | 1 | 365 | 7.7279 | 0.18369 | 7 | 0.91159
53962 | 8.06 | 1 | 365 | 9.214 | 0.64209 | 9 | 0.85612
55371 | 2.12 | 1 | 365 | 2.4235 | 0.27062 | 2 | 0.69417
55377 | 4.335 | 1 | 365 | 4.9557 | 0.86706 | 5 | 0.82274
53963 | 9.88 | 1 | 365 | 11.2946 | 0.88386 | 12 | 0.17847
55382 | 4.335 | 1 | 365 | 4.9557 | 0.86706 | 5 | 0.82274
48909 | 5.98 | 1 | 365 | 6.8362 | 0.50865 | 7 | 0.34487
55383 | 5.61 | 1 | 365 | 6.4132 | 0.23972 | 6 | 0.65296
54833 | 6.24 | 1 | 365 | 7.1334 | 0.40033 | 7 | 0.53377
55387 | 3.06 | 1 | 365 | 3.4981 | 0.49439 | 3 | 0.99252
44204 | 4.42 | 1 | 365 | 5.0529 | 0.15857 | 5 | 0.21142
55389 | 3.64 | 1 | 365 | 4.1612 | 0.48353 | 4 | 0.6447
53412 | 7.8 | 1 | 365 | 8.9168 | 0.75041 | 9 | 0.66722
55394 | 7.28 | 1 | 365 | 8.3224 | 0.96705 | 9 | 0.2894
54190 | 5.98 | 1 | 365 | 6.8362 | 0.50865 | 7 | 0.34487
54195 | 8.55 | 1 | 365 | 9.7742 | 0.32257 | 10 | 0.096756
50388 | 6.375 | 1 | 365 | 7.2878 | 0.86332 | 8 | 0.15109
54303 | 4.8 | 1 | 365 | 5.4873 | 0.46179 | 5 | 0.94906
54326 | 5.865 | 1 | 365 | 6.7048 | 0.11425 | 6 | 0.819
20665 | 8.58 | 1 | 365 | 9.8085 | 0.42545 | 10 | 0.23394
53635 | 5.46 | 1 | 365 | 6.2418 | 0.72529 | 6 | 0.96705
54232 | 4.94 | 1 | 365 | 5.6473 | 0.94193 | 6 | 0.58924
40993 | 5.98 | 1 | 365 | 6.8362 | 0.50865 | 7 | 0.34487
54481 | 6.54 | 1 | 365 | 7.4764 | 0.42919 | 7 | 0.90559
22055 | 6.24 | 1 | 365 | 7.1334 | 0.40033 | 7 | 0.53377
54557 | 6 | 1 | 365 | 6.8591 | 0.57724 | 7 | 0.43632
51707 | 15.08 | 1 | 365 | 17.2392 | 0.71746 | 17 | 0.95662
55211 | 4.42 | 1 | 365 | 5.0529 | 0.15857 | 5 | 0.21142
37688 | 13 | 1 | 365 | 14.8613 | 0.58402 | 15 | 0.44536
54196 | 5.98 | 1 | 365 | 6.8362 | 0.50865 | 7 | 0.34487
53611 | 13.26 | 1 | 365 | 15.1586 | 0.4757 | 15 | 0.63427
54670 | 7.42 | 1 | 365 | 8.4824 | 0.44719 | 8 | 0.92958
55060 | 6.76 | 1 | 365 | 7.7279 | 0.18369 | 7 | 0.91159
54236 | 7.28 | 1 | 365 | 8.3224 | 0.96705 | 9 | 0.2894
54650 | 4.725 | 1 | 365 | 5.4015 | 0.20458 | 5 | 0.6061
54774 | 8.32 | 1 | 365 | 9.5113 | 0.53377 | 10 | 0.04503
53700 | 9.62 | 1 | 365 | 10.9974 | 0.99217 | 11 | 0.98957
53532 | 3.12 | 1 | 365 | 3.5667 | 0.70016 | 4 | 0.26689
55592 | 4.08 | 1 | 365 | 4.6642 | 0.99252 | 5 | 0.6567
44639 | 25.2 | 0.9 | 365 | 25.9273 | 0.78197 | 26 | 0.70929
55593 | 10.92 | 1 | 365 | 12.4835 | 0.45058 | 12 | 0.9341
55594 | 5.1 | 1 | 365 | 5.8302 | 0.49065 | 6 | 0.32087
55595 | 6.76 | 1 | 365 | 7.7279 | 0.18369 | 7 | 0.91159
55404 | 4.68 | 1 | 365 | 5.3501 | 0.050247 | 5 | 0.40033
55601 | 4.42 | 1 | 365 | 5.0529 | 0.15857 | 5 | 0.21142
55406 | 10.2 | 1 | 365 | 11.6604 | 0.98131 | 12 | 0.64174
55407 | 6.375 | 1 | 365 | 7.2878 | 0.86332 | 8 | 0.15109
55606 | 2.04 | 1 | 365 | 2.3321 | 0.99626 | 3 | 0.32835
55420 | 7.65 | 1 | 365 | 8.7453 | 0.23598 | 8 | 0.98131
55614 | 6.5 | 1 | 365 | 7.4307 | 0.29201 | 7 | 0.72268
55428 | 3.38 | 1 | 365 | 3.8639 | 0.59185 | 4 | 0.45579
55616 | 4.68 | 1 | 365 | 5.3501 | 0.050247 | 5 | 0.40033
55429 | 10.14 | 1 | 365 | 11.5918 | 0.77554 | 12 | 0.36738
55430 | 7.54 | 1 | 365 | 8.6196 | 0.85873 | 9 | 0.47831
55431 | 8.925 | 1 | 365 | 10.2029 | 0.60864 | 10 | 0.81153
55617 | 3.06 | 1 | 365 | 3.4981 | 0.49439 | 3 | 0.99252
55432 | 6.24 | 1 | 365 | 7.1334 | 0.40033 | 7 | 0.53377
55618 | 4.24 | 1 | 365 | 4.8471 | 0.54125 | 5 | 0.38833
55434 | 3.57 | 1 | 365 | 4.0812 | 0.24346 | 4 | 0.32461
55437 | 11.18 | 1 | 365 | 12.7808 | 0.34226 | 13 | 0.12301
55619 | 4.335 | 1 | 365 | 4.9557 | 0.86706 | 5 | 0.82274
55442 | 4.42 | 1 | 365 | 5.0529 | 0.15857 | 5 | 0.21142
55446 | 4.16 | 1 | 365 | 4.7556 | 0.26689 | 5 | 0.022515
55472 | 2.04 | 1 | 365 | 2.3321 | 0.99626 | 3 | 0.32835
55400 | 6.63 | 1 | 365 | 7.5793 | 0.73785 | 8 | 0.31713
55476 | 11.73 | 1 | 365 | 13.4095 | 0.2285 | 13 | 0.63801
55475 | 7.8 | 1 | 365 | 8.9168 | 0.75041 | 9 | 0.66722
55478 | 8.06 | 1 | 365 | 9.214 | 0.64209 | 9 | 0.85612
55620 | 4.77 | 1 | 365 | 5.453 | 0.35891 | 5 | 0.81187
55621 | 8.67 | 1 | 365 | 9.9114 | 0.73411 | 10 | 0.64548
55626 | 6.375 | 1 | 365 | 7.2878 | 0.86332 | 8 | 0.15109
55625 | 5.1 | 1 | 365 | 5.8302 | 0.49065 | 6 | 0.32087
55624 | 10.965 | 1 | 365 | 12.535 | 0.60491 | 13 | 0.13987
55629 | 5.565 | 1 | 365 | 6.3618 | 0.08539 | 6 | 0.44719
55630 | 3.64 | 1 | 365 | 4.1612 | 0.48353 | 4 | 0.6447
55631 | 5.98 | 1 | 365 | 6.8362 | 0.50865 | 7 | 0.34487
55633 | 5.035 | 1 | 365 | 5.7559 | 0.26773 | 6 | 0.023645
55635 | 8.58 | 1 | 365 | 9.8085 | 0.42545 | 10 | 0.23394
55634 | 3.315 | 1 | 365 | 3.7896 | 0.36893 | 4 | 0.15857
55637 | 8.84 | 1 | 365 | 10.1057 | 0.31713 | 10 | 0.42284
55638 | 10.14 | 1 | 365 | 11.5918 | 0.77554 | 12 | 0.36738
55639 | 9.945 | 1 | 365 | 11.3689 | 0.10678 | 11 | 0.4757
55643 | 7.54 | 1 | 365 | 8.6196 | 0.85873 | 9 | 0.47831
55484 | 8.16 | 1 | 365 | 9.3283 | 0.98505 | 10 | 0.3134
55487 | 3.64 | 1 | 365 | 4.1612 | 0.48353 | 4 | 0.6447
55488 | 11.22 | 1 | 365 | 12.8265 | 0.47944 | 13 | 0.30592
55490 | 11.66 | 1 | 365 | 13.3295 | 0.98844 | 14 | 0.31792
55495 | 13.77 | 1 | 365 | 15.7416 | 0.22477 | 15 | 0.96635
55496 | 8.16 | 1 | 365 | 9.3283 | 0.98505 | 10 | 0.3134
55502 | 8.67 | 1 | 365 | 9.9114 | 0.73411 | 10 | 0.64548
55505 | 6.375 | 1 | 365 | 7.2878 | 0.86332 | 8 | 0.15109
55507 | 8.06 | 1 | 365 | 9.214 | 0.64209 | 9 | 0.85612
55636 | 13.515 | 1 | 365 | 15.4501 | 0.35023 | 15 | 0.80031
55508 | 4.335 | 1 | 365 | 4.9557 | 0.86706 | 5 | 0.82274
55583 | 7.02 | 1 | 365 | 8.0251 | 0.075371 | 8 | 0.10049
55644 | 5.3 | 1 | 365 | 6.0589 | 0.17656 | 6 | 0.23542
54073 | 7.28 | 1 | 365 | 8.3224 | 0.96705 | 9 | 0.2894
55585 | 5.355 | 1 | 365 | 6.1217 | 0.36519 | 6 | 0.48692
42900 | 7.8 | 1 | 365 | 8.9168 | 0.75041 | 9 | 0.66722
55589 | 5.565 | 1 | 365 | 6.3618 | 0.08539 | 6 | 0.44719
38154 | 9.62 | 1 | 365 | 10.9974 | 0.99217 | 11 | 0.98957
37186 | 7.315 | 1 | 365 | 8.3624 | 0.087085 | 8 | 0.44945
55647 | 4.24 | 1 | 365 | 4.8471 | 0.54125 | 5 | 0.38833
50842 | 5.2 | 1 | 365 | 5.9445 | 0.83361 | 6 | 0.77814
55651 | 9.1 | 1 | 365 | 10.4029 | 0.20881 | 10 | 0.61175
55757 | 8.415 | 1 | 365 | 9.6199 | 0.85958 | 10 | 0.47944
51457 | 6.2 | 1 | 365 | 7.0877 | 0.26315 | 7 | 0.35086
55650 | 6.76 | 1 | 365 | 7.7279 | 0.18369 | 7 | 0.91159
50204 | 10.1 | 1 | 365 | 11.5461 | 0.63835 | 12 | 0.18447
55653 | 14.04 | 1 | 365 | 16.0502 | 0.15074 | 16 | 0.20099
50837 | 8.5 | 1 | 365 | 9.717 | 0.15109 | 9 | 0.86812
34806 | 145.7 | 0.9 | 365 | 149.9052 | 0.71558 | 150 | 0.62077
55654 | 3.825 | 1 | 365 | 4.3727 | 0.11799 | 4 | 0.49065
54435 | 4.34 | 1 | 365 | 4.9614 | 0.8842 | 5 | 0.8456
55656 | 10.4 | 1 | 365 | 11.8891 | 0.66722 | 12 | 0.55629
55759 | 14.025 | 1 | 365 | 16.0331 | 0.099299 | 16 | 0.1324
35281 | 38.4 | 0.9 | 365 | 39.5083 | 0.5249 | 40 | 0.033203
55658 | 10.92 | 1 | 365 | 12.4835 | 0.45058 | 12 | 0.9341
55762 | 8.415 | 1 | 365 | 9.6199 | 0.85958 | 10 | 0.47944
55765 | 7.02 | 1 | 365 | 8.0251 | 0.075371 | 8 | 0.10049
55657 | 7.28 | 1 | 365 | 8.3224 | 0.96705 | 9 | 0.2894
55767 | 3.315 | 1 | 365 | 3.7896 | 0.36893 | 4 | 0.15857
55776 | 7.54 | 1 | 365 | 8.6196 | 0.85873 | 9 | 0.47831
55660 | 5.355 | 1 | 365 | 6.1217 | 0.36519 | 6 | 0.48692
39555 | 7.02 | 1 | 365 | 8.0251 | 0.075371 | 8 | 0.10049
55648 | 5.46 | 1 | 365 | 6.2418 | 0.72529 | 6 | 0.96705
50612 | 4.68 | 1 | 365 | 5.3501 | 0.050247 | 5 | 0.40033
39228 | 6.24 | 1 | 365 | 7.1334 | 0.40033 | 7 | 0.53377
55781 | 7.8 | 1 | 365 | 8.9168 | 0.75041 | 9 | 0.66722
54141 | 4.335 | 1 | 365 | 4.9557 | 0.86706 | 5 | 0.82274
55786 | 5.98 | 1 | 365 | 6.8362 | 0.50865 | 7 | 0.34487
54142 | 7.905 | 1 | 365 | 9.0368 | 0.11051 | 9 | 0.14735
55788 | 9.62 | 1 | 365 | 10.9974 | 0.99217 | 11 | 0.98957
45170 | 9.805 | 1 | 365 | 11.2089 | 0.62664 | 11 | 0.83552
37737 | 5.035 | 1 | 365 | 5.7559 | 0.26773 | 6 | 0.023645
45760 | 4.68 | 1 | 365 | 5.3501 | 0.050247 | 5 | 0.40033
55839 | 6.5 | 1 | 365 | 7.4307 | 0.29201 | 7 | 0.72268
54697 | 4.86 | 1 | 365 | 5.5559 | 0.66756 | 6 | 0.22342
55844 | 6.63 | 1 | 365 | 7.5793 | 0.73785 | 8 | 0.31713
54694 | 9.1 | 1 | 365 | 10.4029 | 0.20881 | 10 | 0.61175
55718 | 4.94 | 1 | 365 | 5.6473 | 0.94193 | 6 | 0.58924
54659 | 8.48 | 1 | 365 | 9.6942 | 0.082499 | 9 | 0.77667
54485 | 9.99 | 1 | 365 | 11.4204 | 0.2611 | 11 | 0.68147
54593 | 5.865 | 1 | 365 | 6.7048 | 0.11425 | 6 | 0.819
54590 | 5.035 | 1 | 365 | 5.7559 | 0.26773 | 6 | 0.023645
55719 | 2.34 | 1 | 365 | 2.675 | 0.025124 | 2 | 0.70016
54588 | 9.01 | 1 | 365 | 10.3001 | 0.90016 | 11 | 0.20021
55848 | 4.94 | 1 | 365 | 5.6473 | 0.94193 | 6 | 0.58924
55645 | 6.24 | 1 | 365 | 7.1334 | 0.40033 | 7 | 0.53377
54509 | 8.925 | 1 | 365 | 10.2029 | 0.60864 | 10 | 0.81153
55703 | 4.32 | 1 | 365 | 4.9385 | 0.81561 | 5 | 0.75415
55663 | 6.885 | 1 | 365 | 7.8708 | 0.61238 | 8 | 0.48318
54530 | 14.025 | 1 | 365 | 16.0331 | 0.099299 | 16 | 0.1324
55669 | 7.65 | 1 | 365 | 8.7453 | 0.23598 | 8 | 0.98131
54571 | 3.78 | 1 | 365 | 4.3212 | 0.96366 | 5 | 0.28488
55664 | 12.22 | 1 | 365 | 13.9697 | 0.90898 | 14 | 0.87864
54534 | 2.805 | 1 | 365 | 3.2066 | 0.61986 | 3 | 0.82648
55642 | 4.08 | 1 | 365 | 4.6642 | 0.99252 | 5 | 0.6567
55132 | 7.14 | 1 | 365 | 8.1623 | 0.48692 | 8 | 0.64922
55438 | 7.28 | 1 | 365 | 8.3224 | 0.96705 | 9 | 0.2894
55666 | 2.16 | 1 | 365 | 2.4693 | 0.40781 | 2 | 0.87708
55358 | 9.945 | 1 | 365 | 11.3689 | 0.10678 | 11 | 0.4757
55665 | 7.395 | 1 | 365 | 8.4538 | 0.36145 | 8 | 0.81526
54637 | 5.85 | 1 | 365 | 6.6876 | 0.062809 | 6 | 0.75041
40373 | 3.64 | 1 | 365 | 4.1612 | 0.48353 | 4 | 0.6447
55667 | 7.42 | 1 | 365 | 8.4824 | 0.44719 | 8 | 0.92958
55668 | 15.08 | 1 | 365 | 17.2392 | 0.71746 | 17 | 0.95662
38562 | 8.84 | 1 | 365 | 10.1057 | 0.31713 | 10 | 0.42284
55671 | 12.495 | 1 | 365 | 14.284 | 0.8521 | 15 | 0.13614
55628 | 5.61 | 1 | 365 | 6.4132 | 0.23972 | 6 | 0.65296
55670 | 7.905 | 1 | 365 | 9.0368 | 0.11051 | 9 | 0.14735
55673 | 5.67 | 1 | 365 | 6.4818 | 0.44549 | 6 | 0.92732
50394 | 3.57 | 1 | 365 | 4.0812 | 0.24346 | 4 | 0.32461
50610 | 5.61 | 1 | 365 | 6.4132 | 0.23972 | 6 | 0.65296
50345 | 8.925 | 1 | 365 | 10.2029 | 0.60864 | 10 | 0.81153
55764 | 8.925 | 1 | 365 | 10.2029 | 0.60864 | 10 | 0.81153
50375 | 6.375 | 1 | 365 | 7.2878 | 0.86332 | 8 | 0.15109
47524 | 5.3 | 1 | 365 | 6.0589 | 0.17656 | 6 | 0.23542
55741 | 3.06 | 1 | 365 | 3.4981 | 0.49439 | 3 | 0.99252
55745 | 11.22 | 1 | 365 | 12.8265 | 0.47944 | 13 | 0.30592
50260 | 7.8 | 1 | 365 | 8.9168 | 0.75041 | 9 | 0.66722
40541 | 3.38 | 1 | 365 | 3.8639 | 0.59185 | 4 | 0.45579
50661 | 18.02 | 1 | 365 | 20.6001 | 0.80031 | 21 | 0.40041
43292 | 8.58 | 1 | 365 | 9.8085 | 0.42545 | 10 | 0.23394
48442 | 7.02 | 1 | 365 | 8.0251 | 0.075371 | 8 | 0.10049
40709 | 9.805 | 1 | 365 | 11.2089 | 0.62664 | 11 | 0.83552
41087 | 12.75 | 1 | 365 | 14.5755 | 0.72663 | 15 | 0.30218
38052 | 3.12 | 1 | 365 | 3.5667 | 0.70016 | 4 | 0.26689
47573 | 6.885 | 1 | 365 | 7.8708 | 0.61238 | 8 | 0.48318
55380 | 7.395 | 1 | 365 | 8.4538 | 0.36145 | 8 | 0.81526
39360 | 10.66 | 1 | 365 | 12.1863 | 0.5589 | 12 | 0.7452
48568 | 14.04 | 1 | 365 | 16.0502 | 0.15074 | 16 | 0.20099
45664 | 5.46 | 1 | 365 | 6.2418 | 0.72529 | 6 | 0.96705
38093 | 8.745 | 1 | 365 | 9.9971 | 0.99133 | 10 | 0.98844
41287 | 6.24 | 1 | 365 | 7.1334 | 0.40033 | 7 | 0.53377
54878 | 8.32 | 1 | 365 | 9.5113 | 0.53377 | 10 | 0.04503
54861 | 5.72 | 1 | 365 | 6.539 | 0.61697 | 7 | 0.15596
55854 | 6.24 | 1 | 365 | 7.1334 | 0.40033 | 7 | 0.53377
53758 | 3.64 | 1 | 365 | 4.1612 | 0.48353 | 4 | 0.6447
55857 | 5.72 | 1 | 365 | 6.539 | 0.61697 | 7 | 0.15596
53903 | 8.06 | 1 | 365 | 9.214 | 0.64209 | 9 | 0.85612
55868 | 4.16 | 1 | 365 | 4.7556 | 0.26689 | 5 | 0.022515
54942 | 6.5 | 1 | 365 | 7.4307 | 0.29201 | 7 | 0.72268
55206 | 6.5 | 1 | 365 | 7.4307 | 0.29201 | 7 | 0.72268
50561 | 10.4 | 1 | 365 | 11.8891 | 0.66722 | 12 | 0.55629
55205 | 4.16 | 1 | 365 | 4.7556 | 0.26689 | 5 | 0.022515
55864 | 6.5 | 1 | 365 | 7.4307 | 0.29201 | 7 | 0.72268
55102 | 2.34 | 1 | 365 | 2.675 | 0.025124 | 2 | 0.70016
55869 | 4.77 | 1 | 365 | 5.453 | 0.35891 | 5 | 0.81187
55235 | 7.28 | 1 | 365 | 8.3224 | 0.96705 | 9 | 0.2894
55867 | 9.435 | 1 | 365 | 10.7859 | 0.35771 | 11 | 0.14361
55907 | 3.12 | 1 | 365 | 3.5667 | 0.70016 | 4 | 0.26689
55906 | 6.5 | 1 | 365 | 7.4307 | 0.29201 | 7 | 0.72268
55896 | 9.69 | 1 | 365 | 11.0774 | 0.23224 | 11 | 0.30966
55892 | 6.885 | 1 | 365 | 7.8708 | 0.61238 | 8 | 0.48318
55672 | 8.215 | 1 | 365 | 9.3912 | 0.17367 | 9 | 0.56489
45490 | 5.72 | 1 | 365 | 6.539 | 0.61697 | 7 | 0.15596
55893 | 4.845 | 1 | 365 | 5.5387 | 0.61612 | 6 | 0.15483
55880 | 4.505 | 1 | 365 | 5.15 | 0.45008 | 5 | 0.6001
50452 | 9.69 | 1 | 365 | 11.0774 | 0.23224 | 11 | 0.30966
55674 | 7.14 | 1 | 365 | 8.1623 | 0.48692 | 8 | 0.64922
55887 | 11.475 | 1 | 365 | 13.118 | 0.35397 | 13 | 0.47196
55675 | 5.83 | 1 | 365 | 6.6647 | 0.99422 | 7 | 0.65896
55870 | 12.19 | 1 | 365 | 13.9354 | 0.80609 | 14 | 0.74146
55685 | 2.12 | 1 | 365 | 2.4235 | 0.27062 | 2 | 0.69417
55686 | 5.98 | 1 | 365 | 6.8362 | 0.50865 | 7 | 0.34487
54698 | 2.16 | 1 | 365 | 2.4693 | 0.40781 | 2 | 0.87708
55876 | 9.18 | 1 | 365 | 10.4944 | 0.48318 | 10 | 0.97757
55874 | 7.28 | 1 | 365 | 8.3224 | 0.96705 | 9 | 0.2894
55687 | 7.685 | 1 | 365 | 8.7853 | 0.35601 | 9 | 0.14135
55688 | 5.61 | 1 | 365 | 6.4132 | 0.23972 | 6 | 0.65296
54604 | 5.61 | 1 | 365 | 6.4132 | 0.23972 | 6 | 0.65296
55689 | 8.925 | 1 | 365 | 10.2029 | 0.60864 | 10 | 0.81153
41801 | 4.94 | 1 | 365 | 5.6473 | 0.94193 | 6 | 0.58924
55872 | 7.54 | 1 | 365 | 8.6196 | 0.85873 | 9 | 0.47831
55960 | 8.32 | 1 | 365 | 9.5113 | 0.53377 | 10 | 0.04503
55959 | 7.14 | 1 | 365 | 8.1623 | 0.48692 | 8 | 0.64922
55690 | 9.69 | 1 | 365 | 11.0774 | 0.23224 | 11 | 0.30966
55691 | 7.155 | 1 | 365 | 8.1795 | 0.53836 | 8 | 0.71781
55692 | 3.825 | 1 | 365 | 4.3727 | 0.11799 | 4 | 0.49065
55693 | 13.26 | 1 | 365 | 15.1586 | 0.4757 | 15 | 0.63427
55865 | 7.905 | 1 | 365 | 9.0368 | 0.11051 | 9 | 0.14735
55694 | 13 | 1 | 365 | 14.8613 | 0.58402 | 15 | 0.44536
55954 | 4.42 | 1 | 365 | 5.0529 | 0.15857 | 5 | 0.21142
55929 | 5.46 | 1 | 365 | 6.2418 | 0.72529 | 6 | 0.96705
28744 | 3.315 | 1 | 365 | 3.7896 | 0.36893 | 4 | 0.15857
55921 | 7.02 | 1 | 365 | 8.0251 | 0.075371 | 8 | 0.10049
54599 | 13.32 | 1 | 365 | 15.2272 | 0.68147 | 15 | 0.90863
54597 | 7.24 | 1 | 365 | 8.2766 | 0.82987 | 9 | 0.10649
55695 | 3.18 | 1 | 365 | 3.6353 | 0.90594 | 4 | 0.54125
55696 | 10.2 | 1 | 365 | 11.6604 | 0.98131 | 12 | 0.64174
55697 | 3.78 | 1 | 365 | 4.3212 | 0.96366 | 5 | 0.28488
55699 | 8.67 | 1 | 365 | 9.9114 | 0.73411 | 10 | 0.64548
55700 | 4.845 | 1 | 365 | 5.5387 | 0.61612 | 6 | 0.15483
42996 | 10.6 | 1 | 365 | 12.1177 | 0.35312 | 12 | 0.47083
55996 | 2.12 | 1 | 365 | 2.4235 | 0.27062 | 2 | 0.69417
55983 | 7.54 | 1 | 365 | 8.6196 | 0.85873 | 9 | 0.47831
55995 | 11.44 | 1 | 365 | 13.078 | 0.23394 | 13 | 0.31192
55982 | 2.55 | 1 | 365 | 2.9151 | 0.74533 | 3 | 0.66044
55980 | 4.08 | 1 | 365 | 4.6642 | 0.99252 | 5 | 0.6567
55972 | 4.845 | 1 | 365 | 5.5387 | 0.61612 | 6 | 0.15483
55958 | 3.825 | 1 | 365 | 4.3727 | 0.11799 | 4 | 0.49065
56145 | 2.295 | 1 | 365 | 2.6236 | 0.87079 | 3 | 0.49439
55917 | 7.02 | 1 | 365 | 8.0251 | 0.075371 | 8 | 0.10049
55908 | 2.34 | 1 | 365 | 2.675 | 0.025124 | 2 | 0.70016
55881 | 3.38 | 1 | 365 | 3.8639 | 0.59185 | 4 | 0.45579
55877 | 6.12 | 1 | 365 | 6.9963 | 0.98878 | 7 | 0.98505
55998 | 2.65 | 1 | 365 | 3.0294 | 0.088281 | 3 | 0.11771
56142 | 3.57 | 1 | 365 | 4.0812 | 0.24346 | 4 | 0.32461
56144 | 5.865 | 1 | 365 | 6.7048 | 0.11425 | 6 | 0.819
56139 | 9.435 | 1 | 365 | 10.7859 | 0.35771 | 11 | 0.14361
56140 | 3.12 | 1 | 365 | 3.5667 | 0.70016 | 4 | 0.26689
55878 | 4.68 | 1 | 365 | 5.3501 | 0.050247 | 5 | 0.40033
56384 | 10.8 | 1 | 365 | 12.3463 | 0.039032 | 12 | 0.38538
17856 | 498.7 | 0.8 | 365 | 456.0831 | 0.24928 | 456 | 0.33237
30727 | 443.085 | 1 | 365 | 506.5259 | 0.57773 | 507 | 0.10364
55999 | 3.64 | 1 | 365 | 4.1612 | 0.48353 | 4 | 0.6447
31311 | 172.38 | 0.9 | 365 | 177.3552 | 0.065695 | 177 | 0.42093
55873 | 11.985 | 1 | 365 | 13.701 | 0.10304 | 13 | 0.80405
43256 | 9.84 | 1 | 365 | 11.2489 | 0.74667 | 11 | 0.99556
55875 | 4.335 | 1 | 365 | 4.9557 | 0.86706 | 5 | 0.82274
32965 | 150.93 | 0.9 | 365 | 155.2861 | 0.85842 | 156 | 0.14457
54639 | 3.36 | 1 | 365 | 3.8411 | 0.52325 | 4 | 0.36434
56083 | 5.2 | 1 | 365 | 5.9445 | 0.83361 | 6 | 0.77814
51568 | 4.48 | 1 | 365 | 5.1214 | 0.36434 | 5 | 0.48579
50084 | 7.5 | 1 | 365 | 8.5739 | 0.72155 | 9 | 0.2954
46248 | 6 | 1 | 365 | 6.8591 | 0.57724 | 7 | 0.43632
56081 | 6.12 | 1 | 365 | 6.9963 | 0.98878 | 7 | 0.98505
55969 | 3.9 | 1 | 365 | 4.4584 | 0.37521 | 4 | 0.83361
56076 | 2.55 | 1 | 365 | 2.9151 | 0.74533 | 3 | 0.66044
54619 | 6.24 | 1 | 365 | 7.1334 | 0.40033 | 7 | 0.53377
56094 | 3.315 | 1 | 365 | 3.7896 | 0.36893 | 4 | 0.15857
56077 | 14.025 | 1 | 365 | 16.0331 | 0.099299 | 16 | 0.1324
56092 | 9.945 | 1 | 365 | 11.3689 | 0.10678 | 11 | 0.4757
56074 | 7.395 | 1 | 365 | 8.4538 | 0.36145 | 8 | 0.81526
56073 | 17.595 | 1 | 365 | 20.1143 | 0.34276 | 20 | 0.45701
56072 | 5.98 | 1 | 365 | 6.8362 | 0.50865 | 7 | 0.34487
56069 | 8.32 | 1 | 365 | 9.5113 | 0.53377 | 10 | 0.04503
56037 | 4.845 | 1 | 365 | 5.5387 | 0.61612 | 6 | 0.15483
56091 | 6.24 | 1 | 365 | 7.1334 | 0.40033 | 7 | 0.53377
56026 | 13.515 | 1 | 365 | 15.4501 | 0.35023 | 15 | 0.80031
56090 | 3.38 | 1 | 365 | 3.8639 | 0.59185 | 4 | 0.45579
56016 | 7.65 | 1 | 365 | 8.7453 | 0.23598 | 8 | 0.98131
56097 | 5.98 | 1 | 365 | 6.8362 | 0.50865 | 7 | 0.34487
56237 | 3.38 | 1 | 365 | 3.8639 | 0.59185 | 4 | 0.45579
55903 | 4.94 | 1 | 365 | 5.6473 | 0.94193 | 6 | 0.58924
56007 | 6.75 | 1 | 365 | 7.7165 | 0.1494 | 7 | 0.86586
56011 | 11.18 | 1 | 365 | 12.7808 | 0.34226 | 13 | 0.12301
56005 | 13.515 | 1 | 365 | 15.4501 | 0.35023 | 15 | 0.80031
45486 | 6.095 | 1 | 365 | 6.9677 | 0.90305 | 7 | 0.87073
56003 | 4.16 | 1 | 365 | 4.7556 | 0.26689 | 5 | 0.022515
56254 | 14.025 | 1 | 365 | 16.0331 | 0.099299 | 16 | 0.1324
56253 | 9.945 | 1 | 365 | 11.3689 | 0.10678 | 11 | 0.4757
56245 | 11.96 | 1 | 365 | 13.6724 | 0.017298 | 13 | 0.68973
56229 | 4.68 | 1 | 365 | 5.3501 | 0.050247 | 5 | 0.40033
56227 | 4.42 | 1 | 365 | 5.0529 | 0.15857 | 5 | 0.21142
56222 | 4.16 | 1 | 365 | 4.7556 | 0.26689 | 5 | 0.022515
47574 | 5.25 | 1 | 365 | 6.0017 | 0.005085 | 6 | 0.00678
56215 | 2.805 | 1 | 365 | 3.2066 | 0.61986 | 3 | 0.82648
45245 | 6 | 1 | 365 | 6.8591 | 0.57724 | 7 | 0.43632
50232 | 6.24 | 1 | 365 | 7.1334 | 0.40033 | 7 | 0.53377
43937 | 3.36 | 1 | 365 | 3.8411 | 0.52325 | 4 | 0.36434
44556 | 7.905 | 1 | 365 | 9.0368 | 0.11051 | 9 | 0.14735
44490 | 12.09 | 1 | 365 | 13.821 | 0.46314 | 14 | 0.28418
47793 | 8.75 | 1 | 365 | 10.0028 | 0.008475 | 10 | 0.0113
54791 | 8.4 | 1 | 365 | 9.6027 | 0.80814 | 10 | 0.41085
41333 | 7.935 | 1 | 365 | 9.0711 | 0.2134 | 9 | 0.28453
56160 | 12.5 | 1 | 365 | 14.2897 | 0.86925 | 15 | 0.159
49149 | 5.04 | 1 | 365 | 5.7616 | 0.28488 | 6 | 0.046509
46495 | 4.2 | 1 | 365 | 4.8014 | 0.40407 | 5 | 0.20542
54831 | 6.6 | 1 | 365 | 7.545 | 0.63496 | 8 | 0.17995
44327 | 8.82 | 1 | 365 | 10.0828 | 0.24854 | 10 | 0.33139
54846 | 5.1 | 1 | 365 | 5.8302 | 0.49065 | 6 | 0.32087
54843 | 14.49 | 1 | 365 | 16.5647 | 0.69403 | 17 | 0.25871
54899 | 7 | 1 | 365 | 8.0023 | 0.00678 | 8 | 0.00904
54898 | 8.25 | 1 | 365 | 9.4312 | 0.29371 | 9 | 0.72494
55925 | 5.035 | 1 | 365 | 5.7559 | 0.26773 | 6 | 0.023645
55772 | 8.7 | 1 | 365 | 9.9457 | 0.837 | 10 | 0.78266
35848 | 14.07 | 1 | 365 | 16.0845 | 0.25363 | 16 | 0.33817
48878 | 7.848 | 1 | 365 | 8.9717 | 0.91503 | 9 | 0.88671
54916 | 9.36 | 1 | 365 | 10.7002 | 0.10049 | 10 | 0.80066
49845 | 7.8 | 1 | 365 | 8.9168 | 0.75041 | 9 | 0.66722
45780 | 7.28 | 1 | 365 | 8.3224 | 0.96705 | 9 | 0.2894
54924 | 3.18 | 1 | 365 | 3.6353 | 0.90594 | 4 | 0.54125
54911 | 9 | 1 | 365 | 10.2886 | 0.86586 | 11 | 0.15448
50239 | 8.19 | 1 | 365 | 9.3626 | 0.087933 | 9 | 0.45058
55024 | 2.805 | 1 | 365 | 3.2066 | 0.61986 | 3 | 0.82648
49250 | 7.5 | 1 | 365 | 8.5739 | 0.72155 | 9 | 0.2954
55027 | 6 | 1 | 365 | 6.8591 | 0.57724 | 7 | 0.43632
48346 | 9.6 | 1 | 365 | 10.9745 | 0.92358 | 11 | 0.89811
23962 | 9.88 | 1 | 365 | 11.2946 | 0.88386 | 12 | 0.17847
44043 | 8.829 | 1 | 365 | 10.0931 | 0.27941 | 10 | 0.37254
51217 | 6.63 | 1 | 365 | 7.5793 | 0.73785 | 8 | 0.31713
41378 | 11.2 | 1 | 365 | 12.8036 | 0.41085 | 13 | 0.21446
44314 | 6.615 | 1 | 365 | 7.5621 | 0.68641 | 8 | 0.24854
55122 | 9.3 | 1 | 365 | 10.6316 | 0.89472 | 11 | 0.5263
48521 | 9.52 | 1 | 365 | 10.8831 | 0.64922 | 11 | 0.53229
55121 | 9.3 | 1 | 365 | 10.6316 | 0.89472 | 11 | 0.5263
55128 | 7.125 | 1 | 365 | 8.1452 | 0.43547 | 8 | 0.58063
55127 | 4.2 | 1 | 365 | 4.8014 | 0.40407 | 5 | 0.20542
44056 | 9.45 | 1 | 365 | 10.8031 | 0.40915 | 11 | 0.2122
55129 | 8.4 | 1 | 365 | 9.6027 | 0.80814 | 10 | 0.41085
50137 | 15.39 | 1 | 365 | 17.5935 | 0.78062 | 18 | 0.37416
55135 | 5.3 | 1 | 365 | 6.0589 | 0.17656 | 6 | 0.23542
39893 | 12.32 | 1 | 365 | 14.084 | 0.25193 | 14 | 0.33591
39818 | 12.32 | 1 | 365 | 14.084 | 0.25193 | 14 | 0.33591
49418 | 3.9 | 1 | 365 | 4.4584 | 0.37521 | 4 | 0.83361
36971 | 12.32 | 1 | 365 | 14.084 | 0.25193 | 14 | 0.33591
39102 | 6.24 | 1 | 365 | 7.1334 | 0.40033 | 7 | 0.53377
55180 | 7.5 | 1 | 365 | 8.5739 | 0.72155 | 9 | 0.2954
55183 | 5.83 | 1 | 365 | 6.6647 | 0.99422 | 7 | 0.65896
55176 | 5.565 | 1 | 365 | 6.3618 | 0.08539 | 6 | 0.44719
55177 | 8.525 | 1 | 365 | 9.7456 | 0.23683 | 9 | 0.98244
55181 | 10.6 | 1 | 365 | 12.1177 | 0.35312 | 12 | 0.47083
55182 | 3.71 | 1 | 365 | 4.2412 | 0.72359 | 4 | 0.96479
45240 | 14.49 | 1 | 365 | 16.5647 | 0.69403 | 17 | 0.25871
49868 | 8.28 | 1 | 365 | 9.4655 | 0.39659 | 9 | 0.86212
55187 | 8 | 1 | 365 | 9.1454 | 0.43632 | 9 | 0.58176
55190 | 10.5 | 1 | 365 | 12.0034 | 0.01017 | 12 | 0.01356
55192 | 9.9 | 1 | 365 | 11.3175 | 0.95245 | 12 | 0.26993
50856 | 8.96 | 1 | 365 | 10.2429 | 0.72868 | 10 | 0.97157
56286 | 10.965 | 1 | 365 | 12.535 | 0.60491 | 13 | 0.13987
54705 | 6.5 | 1 | 365 | 7.4307 | 0.29201 | 7 | 0.72268
50599 | 5.2 | 1 | 365 | 5.9445 | 0.83361 | 6 | 0.77814
55191 | 5.46 | 1 | 365 | 6.2418 | 0.72529 | 6 | 0.96705
42898 | 3.64 | 1 | 365 | 4.1612 | 0.48353 | 4 | 0.6447
38405 | 7.28 | 1 | 365 | 8.3224 | 0.96705 | 9 | 0.2894
55448 | 8.835 | 1 | 365 | 10.1 | 0.29999 | 10 | 0.39998
54641 | 5.7 | 1 | 365 | 6.5161 | 0.54838 | 7 | 0.064504
55210 | 6.867 | 1 | 365 | 7.8502 | 0.55065 | 8 | 0.40087
44055 | 8.502 | 1 | 365 | 9.7193 | 0.15795 | 9 | 0.87727
48539 | 5.22 | 1 | 365 | 5.9674 | 0.9022 | 6 | 0.8696
49017 | 11.2 | 1 | 365 | 12.8036 | 0.41085 | 13 | 0.21446
46971 | 8.745 | 1 | 365 | 9.9971 | 0.99133 | 10 | 0.98844
44309 | 7.245 | 1 | 365 | 8.2823 | 0.84702 | 9 | 0.12936
55805 | 6.6 | 1 | 365 | 7.545 | 0.63496 | 8 | 0.17995
55254 | 6.885 | 1 | 365 | 7.8708 | 0.61238 | 8 | 0.48318
55275 | 6.5 | 1 | 365 | 7.4307 | 0.29201 | 7 | 0.72268
48980 | 16.695 | 1 | 365 | 19.0854 | 0.25617 | 19 | 0.34156
47564 | 5.46 | 1 | 365 | 6.2418 | 0.72529 | 6 | 0.96705
43062 | 4.94 | 1 | 365 | 5.6473 | 0.94193 | 6 | 0.58924
53292 | 5.2 | 1 | 365 | 5.9445 | 0.83361 | 6 | 0.77814
55279 | 9.805 | 1 | 365 | 11.2089 | 0.62664 | 11 | 0.83552
55289 | 11.115 | 1 | 365 | 12.7064 | 0.11934 | 12 | 0.82578
55277 | 6.36 | 1 | 365 | 7.2706 | 0.81187 | 8 | 0.082499
47680 | 8.96 | 1 | 365 | 10.2429 | 0.72868 | 10 | 0.97157
47338 | 5.76 | 1 | 365 | 6.5847 | 0.75415 | 7 | 0.33887
55294 | 9.45 | 1 | 365 | 10.8031 | 0.40915 | 11 | 0.2122
55310 | 6.375 | 1 | 365 | 7.2878 | 0.86332 | 8 | 0.15109
55322 | 3.9 | 1 | 365 | 4.4584 | 0.37521 | 4 | 0.83361
55321 | 6.4 | 1 | 365 | 7.3164 | 0.94906 | 8 | 0.26541
48895 | 5.46 | 1 | 365 | 6.2418 | 0.72529 | 6 | 0.96705
51075 | 3.975 | 1 | 365 | 4.5441 | 0.63242 | 5 | 0.17656
55392 | 5.565 | 1 | 365 | 6.3618 | 0.08539 | 6 | 0.44719
55391 | 10.6 | 1 | 365 | 12.1177 | 0.35312 | 12 | 0.47083
55390 | 4.16 | 1 | 365 | 4.7556 | 0.26689 | 5 | 0.022515
55726 | 11.115 | 1 | 365 | 12.7064 | 0.11934 | 12 | 0.82578
55730 | 6.12 | 1 | 365 | 6.9963 | 0.98878 | 7 | 0.98505
55724 | 5.035 | 1 | 365 | 5.7559 | 0.26773 | 6 | 0.023645
55714 | 3.72 | 1 | 365 | 4.2526 | 0.75789 | 5 | 0.010518
55709 | 11.34 | 1 | 365 | 12.9637 | 0.89098 | 13 | 0.85464
55531 | 7.56 | 1 | 365 | 8.6424 | 0.92732 | 9 | 0.56976
55459 | 9.975 | 1 | 365 | 11.4032 | 0.20966 | 11 | 0.61288
55545 | 9.45 | 1 | 365 | 10.8031 | 0.40915 | 11 | 0.2122
55544 | 7.44 | 1 | 365 | 8.5053 | 0.51578 | 9 | 0.021037
55425 | 6.2 | 1 | 365 | 7.0877 | 0.26315 | 7 | 0.35086
55451 | 5 | 1 | 365 | 5.7159 | 0.1477 | 5 | 0.8636
55550 | 5.1 | 1 | 365 | 5.8302 | 0.49065 | 6 | 0.32087
55533 | 6.9 | 1 | 365 | 7.8879 | 0.66383 | 8 | 0.55177
56806 | 6.3 | 1 | 365 | 7.202 | 0.6061 | 7 | 0.80814
56796 | 6.625 | 1 | 365 | 7.5736 | 0.7207 | 8 | 0.29427
43565 | 14.1 | 1 | 365 | 16.1188 | 0.35651 | 16 | 0.47535
56820 | 10.8 | 1 | 365 | 12.3463 | 0.039032 | 12 | 0.38538
55076 | 17.16 | 1 | 365 | 19.617 | 0.85091 | 20 | 0.46788
54986 | 14.04 | 1 | 365 | 16.0502 | 0.15074 | 16 | 0.20099
55910 | 4.16 | 1 | 365 | 4.7556 | 0.26689 | 5 | 0.022515
53574 | 4.94 | 1 | 365 | 5.6473 | 0.94193 | 6 | 0.58924
55388 | 3.12 | 1 | 365 | 3.5667 | 0.70016 | 4 | 0.26689
55029 | 5.2 | 1 | 365 | 5.9445 | 0.83361 | 6 | 0.77814
55777 | 8.84 | 1 | 365 | 10.1057 | 0.31713 | 10 | 0.42284
55142 | 10.14 | 1 | 365 | 11.5918 | 0.77554 | 12 | 0.36738
54240 | 3.38 | 1 | 365 | 3.8639 | 0.59185 | 4 | 0.45579
56014 | 12.48 | 1 | 365 | 14.2669 | 0.80066 | 15 | 0.067546
55168 | 7.28 | 1 | 365 | 8.3224 | 0.96705 | 9 | 0.2894
56013 | 2.6 | 1 | 365 | 2.9723 | 0.9168 | 3 | 0.88907
55427 | 6.24 | 1 | 365 | 7.1334 | 0.40033 | 7 | 0.53377
56010 | 8.06 | 1 | 365 | 9.214 | 0.64209 | 9 | 0.85612
53682 | 8.06 | 1 | 365 | 9.214 | 0.64209 | 9 | 0.85612
55886 | 6.5 | 1 | 365 | 7.4307 | 0.29201 | 7 | 0.72268
54119 | 5.72 | 1 | 365 | 6.539 | 0.61697 | 7 | 0.15596
54914 | 5.72 | 1 | 365 | 6.539 | 0.61697 | 7 | 0.15596
54990 | 6.24 | 1 | 365 | 7.1334 | 0.40033 | 7 | 0.53377
55774 | 5.035 | 1 | 365 | 5.7559 | 0.26773 | 6 | 0.023645
56181 | 4.94 | 1 | 365 | 5.6473 | 0.94193 | 6 | 0.58924
55753 | 6.5 | 1 | 365 | 7.4307 | 0.29201 | 7 | 0.72268
53485 | 4.94 | 1 | 365 | 5.6473 | 0.94193 | 6 | 0.58924
33960 | 4.68 | 1 | 365 | 5.3501 | 0.050247 | 5 | 0.40033
55361 | 7.02 | 1 | 365 | 8.0251 | 0.075371 | 8 | 0.10049
52615 | 4.68 | 1 | 365 | 5.3501 | 0.050247 | 5 | 0.40033
53052 | 2.45 | 1 | 365 | 2.8008 | 0.40237 | 3 | 0.20316
35349 | 35.88 | 0.9 | 365 | 36.9156 | 0.74671 | 37 | 0.66227
53791 | 49.98 | 0.9 | 365 | 51.4225 | 0.26757 | 51 | 0.69009
53489 | 4.94 | 1 | 365 | 5.6473 | 0.94193 | 6 | 0.58924
50846 | 4.68 | 1 | 365 | 5.3501 | 0.050247 | 5 | 0.40033
54789 | 4.16 | 1 | 365 | 4.7556 | 0.26689 | 5 | 0.022515
51722 | 9.1 | 1 | 365 | 10.4029 | 0.20881 | 10 | 0.61175
55748 | 9.62 | 1 | 365 | 10.9974 | 0.99217 | 11 | 0.98957
52618 | 10.4 | 1 | 365 | 11.8891 | 0.66722 | 12 | 0.55629
32743 | 7.8 | 1 | 365 | 8.9168 | 0.75041 | 9 | 0.66722
31739 | 2.6 | 1 | 365 | 2.9723 | 0.9168 | 3 | 0.88907
53960 | 9.1 | 1 | 365 | 10.4029 | 0.20881 | 10 | 0.61175
56195 | 6.24 | 1 | 365 | 7.1334 | 0.40033 | 7 | 0.53377
55216 | 7.54 | 1 | 365 | 8.6196 | 0.85873 | 9 | 0.47831
55039 | 5.98 | 1 | 365 | 6.8362 | 0.50865 | 7 | 0.34487
55152 | 3.38 | 1 | 365 | 3.8639 | 0.59185 | 4 | 0.45579
54967 | 7.02 | 1 | 365 | 8.0251 | 0.075371 | 8 | 0.10049
55050 | 6.76 | 1 | 365 | 7.7279 | 0.18369 | 7 | 0.91159
54207 | 9.36 | 1 | 365 | 10.7002 | 0.10049 | 10 | 0.80066
55035 | 2.6 | 1 | 365 | 2.9723 | 0.9168 | 3 | 0.88907
32149 | 8.06 | 1 | 365 | 9.214 | 0.64209 | 9 | 0.85612
55295 | 5.72 | 1 | 365 | 6.539 | 0.61697 | 7 | 0.15596
54137 | 6.24 | 1 | 365 | 7.1334 | 0.40033 | 7 | 0.53377
52344 | 6.5 | 1 | 365 | 7.4307 | 0.29201 | 7 | 0.72268
30647 | 8.58 | 1 | 365 | 9.8085 | 0.42545 | 10 | 0.23394
48463 | 12.22 | 1 | 365 | 13.9697 | 0.90898 | 14 | 0.87864
52567 | 4.9 | 1 | 365 | 5.6016 | 0.80475 | 6 | 0.40633
53688 | 6.5 | 1 | 365 | 7.4307 | 0.29201 | 7 | 0.72268
56230 | 11.7 | 1 | 365 | 13.3752 | 0.12562 | 13 | 0.50082
54415 | 8.06 | 1 | 365 | 9.214 | 0.64209 | 9 | 0.85612
53089 | 11.96 | 1 | 365 | 13.6724 | 0.017298 | 13 | 0.68973
53671 | 4.94 | 1 | 365 | 5.6473 | 0.94193 | 6 | 0.58924
55079 | 4.68 | 1 | 365 | 5.3501 | 0.050247 | 5 | 0.40033
55084 | 5.98 | 1 | 365 | 6.8362 | 0.50865 | 7 | 0.34487
54215 | 4.42 | 1 | 365 | 5.0529 | 0.15857 | 5 | 0.21142
52841 | 9.1 | 1 | 365 | 10.4029 | 0.20881 | 10 | 0.61175
53838 | 6.24 | 1 | 365 | 7.1334 | 0.40033 | 7 | 0.53377
56271 | 3.9 | 1 | 365 | 4.4584 | 0.37521 | 4 | 0.83361
55370 | 5.2 | 1 | 365 | 5.9445 | 0.83361 | 6 | 0.77814
53031 | 14.04 | 1 | 365 | 16.0502 | 0.15074 | 16 | 0.20099
55331 | 9.275 | 1 | 365 | 10.603 | 0.80898 | 11 | 0.41198
55044 | 5.72 | 1 | 365 | 6.539 | 0.61697 | 7 | 0.15596
55087 | 7.8 | 1 | 365 | 8.9168 | 0.75041 | 9 | 0.66722
53675 | 4.68 | 1 | 365 | 5.3501 | 0.050247 | 5 | 0.40033
52971 | 4.16 | 1 | 365 | 4.7556 | 0.26689 | 5 | 0.022515
55237 | 6.76 | 1 | 365 | 7.7279 | 0.18369 | 7 | 0.91159
54390 | 4.94 | 1 | 365 | 5.6473 | 0.94193 | 6 | 0.58924
53894 | 11.44 | 1 | 365 | 13.078 | 0.23394 | 13 | 0.31192
55150 | 5.2 | 1 | 365 | 5.9445 | 0.83361 | 6 | 0.77814
54947 | 5.98 | 1 | 365 | 6.8362 | 0.50865 | 7 | 0.34487
25107 | 8.58 | 1 | 365 | 9.8085 | 0.42545 | 10 | 0.23394
33813 | 7.02 | 1 | 365 | 8.0251 | 0.075371 | 8 | 0.10049
55359 | 7.54 | 1 | 365 | 8.6196 | 0.85873 | 9 | 0.47831
51750 | 9.62 | 1 | 365 | 10.9974 | 0.99217 | 11 | 0.98957
56012 | 5.98 | 1 | 365 | 6.8362 | 0.50865 | 7 | 0.34487
55137 | 4.94 | 1 | 365 | 5.6473 | 0.94193 | 6 | 0.58924
54835 | 3.12 | 1 | 365 | 3.5667 | 0.70016 | 4 | 0.26689
55355 | 6.76 | 1 | 365 | 7.7279 | 0.18369 | 7 | 0.91159
51106 | 9.6 | 1 | 365 | 10.9745 | 0.92358 | 11 | 0.89811
52775 | 8.06 | 1 | 365 | 9.214 | 0.64209 | 9 | 0.85612
52443 | 6.5 | 1 | 365 | 7.4307 | 0.29201 | 7 | 0.72268
51704 | 12.74 | 1 | 365 | 14.5641 | 0.69234 | 15 | 0.25645
53911 | 7.54 | 1 | 365 | 8.6196 | 0.85873 | 9 | 0.47831
53690 | 5.72 | 1 | 365 | 6.539 | 0.61697 | 7 | 0.15596
52640 | 9.36 | 1 | 365 | 10.7002 | 0.10049 | 10 | 0.80066
56489 | 6.76 | 1 | 365 | 7.7279 | 0.18369 | 7 | 0.91159
56484 | 5.3 | 1 | 365 | 6.0589 | 0.17656 | 6 | 0.23542
56485 | 3.9 | 1 | 365 | 4.4584 | 0.37521 | 4 | 0.83361
55598 | 9.945 | 1 | 365 | 11.3689 | 0.10678 | 11 | 0.4757
55597 | 11.4 | 1 | 365 | 13.0323 | 0.096756 | 13 | 0.12901
55587 | 7.28 | 1 | 365 | 8.3224 | 0.96705 | 9 | 0.2894
55582 | 4.77 | 1 | 365 | 5.453 | 0.35891 | 5 | 0.81187
55677 | 12.1 | 1 | 365 | 13.8325 | 0.49743 | 14 | 0.32991
55679 | 10.07 | 1 | 365 | 11.5118 | 0.53547 | 12 | 0.04729
55659 | 6.21 | 1 | 365 | 7.0991 | 0.29744 | 7 | 0.39659
55713 | 10.83 | 1 | 365 | 12.3806 | 0.14192 | 12 | 0.52256
55720 | 5.1 | 1 | 365 | 5.8302 | 0.49065 | 6 | 0.32087
55605 | 5 | 1 | 365 | 5.7159 | 0.1477 | 5 | 0.8636
55722 | 5.8 | 1 | 365 | 6.6304 | 0.89133 | 7 | 0.52178
55739 | 5.985 | 1 | 365 | 6.8419 | 0.5258 | 7 | 0.36773
55740 | 7.8 | 1 | 365 | 8.9168 | 0.75041 | 9 | 0.66722
55721 | 9.88 | 1 | 365 | 11.2946 | 0.88386 | 12 | 0.17847
55744 | 5.4 | 1 | 365 | 6.1732 | 0.51952 | 6 | 0.69269
55737 | 10.26 | 1 | 365 | 11.729 | 0.18708 | 11 | 0.91611
55750 | 3.825 | 1 | 365 | 4.3727 | 0.11799 | 4 | 0.49065
55612 | 3.57 | 1 | 365 | 4.0812 | 0.24346 | 4 | 0.32461
55749 | 7.5 | 1 | 365 | 8.5739 | 0.72155 | 9 | 0.2954
55604 | 4.59 | 1 | 365 | 5.2472 | 0.74159 | 5 | 0.98878
55613 | 6.12 | 1 | 365 | 6.9963 | 0.98878 | 7 | 0.98505
55754 | 3.825 | 1 | 365 | 4.3727 | 0.11799 | 4 | 0.49065
55760 | 9.3 | 1 | 365 | 10.6316 | 0.89472 | 11 | 0.5263
55575 | 5.2 | 1 | 365 | 5.9445 | 0.83361 | 6 | 0.77814
55570 | 5.2 | 1 | 365 | 5.9445 | 0.83361 | 6 | 0.77814
55579 | 8.84 | 1 | 365 | 10.1057 | 0.31713 | 10 | 0.42284
55567 | 11.96 | 1 | 365 | 13.6724 | 0.017298 | 13 | 0.68973
55779 | 2.34 | 1 | 365 | 2.675 | 0.025124 | 2 | 0.70016
55564 | 7.28 | 1 | 365 | 8.3224 | 0.96705 | 9 | 0.2894
55562 | 7.28 | 1 | 365 | 8.3224 | 0.96705 | 9 | 0.2894
55554 | 7.42 | 1 | 365 | 8.4824 | 0.44719 | 8 | 0.92958
55413 | 4.16 | 1 | 365 | 4.7556 | 0.26689 | 5 | 0.022515
55783 | 7.8 | 1 | 365 | 8.9168 | 0.75041 | 9 | 0.66722
55555 | 3.9 | 1 | 365 | 4.4584 | 0.37521 | 4 | 0.83361
55164 | 6.76 | 1 | 365 | 7.7279 | 0.18369 | 7 | 0.91159
55553 | 7.54 | 1 | 365 | 8.6196 | 0.85873 | 9 | 0.47831
55552 | 7.54 | 1 | 365 | 8.6196 | 0.85873 | 9 | 0.47831
31882 | 4.94 | 1 | 365 | 5.6473 | 0.94193 | 6 | 0.58924
55557 | 2.34 | 1 | 365 | 2.675 | 0.025124 | 2 | 0.70016
32489 | 9.88 | 1 | 365 | 11.2946 | 0.88386 | 12 | 0.17847
52113 | 4.845 | 1 | 365 | 5.5387 | 0.61612 | 6 | 0.15483
54746 | 7.02 | 1 | 365 | 8.0251 | 0.075371 | 8 | 0.10049
53530 | 9.62 | 1 | 365 | 10.9974 | 0.99217 | 11 | 0.98957
54388 | 5.46 | 1 | 365 | 6.2418 | 0.72529 | 6 | 0.96705
29724 | 5.2 | 1 | 365 | 5.9445 | 0.83361 | 6 | 0.77814
55353 | 6.5 | 1 | 365 | 7.4307 | 0.29201 | 7 | 0.72268
54751 | 5.98 | 1 | 365 | 6.8362 | 0.50865 | 7 | 0.34487
56320 | 7.65 | 1 | 365 | 8.7453 | 0.23598 | 8 | 0.98131
50129 | 4.32 | 1 | 365 | 4.9385 | 0.81561 | 5 | 0.75415
51240 | 4.2 | 1 | 365 | 4.8014 | 0.40407 | 5 | 0.20542
45923 | 9.945 | 1 | 365 | 11.3689 | 0.10678 | 11 | 0.4757
50639 | 5.7 | 1 | 365 | 6.5161 | 0.54838 | 7 | 0.064504
45810 | 6.5 | 1 | 365 | 7.4307 | 0.29201 | 7 | 0.72268
57685 | 6.21 | 1 | 365 | 7.0991 | 0.29744 | 7 | 0.39659
57548 | 7.83 | 1 | 365 | 8.9511 | 0.8533 | 9 | 0.8044
50082 | 5.4 | 1 | 365 | 6.1732 | 0.51952 | 6 | 0.69269
57682 | 14.04 | 1 | 365 | 16.0502 | 0.15074 | 16 | 0.20099
52930 | 9 | 1 | 365 | 10.2886 | 0.86586 | 11 | 0.15448
39260 | 10.4 | 1 | 365 | 11.8891 | 0.66722 | 12 | 0.55629
57610 | 10.4 | 1 | 365 | 11.8891 | 0.66722 | 12 | 0.55629
49555 | 6.89 | 1 | 365 | 7.8765 | 0.62953 | 8 | 0.50604
57612 | 9.3 | 1 | 365 | 10.6316 | 0.89472 | 11 | 0.5263
57435 | 14.7 | 1 | 365 | 16.8047 | 0.41424 | 17 | 0.21898
46819 | 5.67 | 1 | 365 | 6.4818 | 0.44549 | 6 | 0.92732
57468 | 7.84 | 1 | 365 | 8.9625 | 0.88759 | 9 | 0.85012
29106 | 9.1 | 1 | 365 | 10.4029 | 0.20881 | 10 | 0.61175
46835 | 7.56 | 1 | 365 | 8.6424 | 0.92732 | 9 | 0.56976
57401 | 7.98 | 1 | 365 | 9.1226 | 0.36773 | 9 | 0.49031
49916 | 7.2 | 1 | 365 | 8.2309 | 0.69269 | 8 | 0.92358
57432 | 2.52 | 1 | 365 | 2.8808 | 0.64244 | 3 | 0.52325
55414 | 11.7 | 1 | 365 | 13.3752 | 0.12562 | 13 | 0.50082
57400 | 11.445 | 1 | 365 | 13.0837 | 0.25109 | 13 | 0.33478
47605 | 9.12 | 1 | 365 | 10.4258 | 0.2774 | 10 | 0.70321
57613 | 3.9 | 1 | 365 | 4.4584 | 0.37521 | 4 | 0.83361
54920 | 7.8 | 1 | 365 | 8.9168 | 0.75041 | 9 | 0.66722
38778 | 7.02 | 1 | 365 | 8.0251 | 0.075371 | 8 | 0.10049
57397 | 11.47 | 1 | 365 | 13.1123 | 0.33682 | 13 | 0.4491
56319 | 5.72 | 1 | 365 | 6.539 | 0.61697 | 7 | 0.15596
57396 | 9.765 | 1 | 365 | 11.1632 | 0.48946 | 11 | 0.65261
43253 | 12.6 | 1 | 365 | 14.4041 | 0.2122 | 14 | 0.61627
55646 | 5.2 | 1 | 365 | 5.9445 | 0.83361 | 6 | 0.77814
57395 | 7.125 | 1 | 365 | 8.1452 | 0.43547 | 8 | 0.58063
56290 | 3.12 | 1 | 365 | 3.5667 | 0.70016 | 4 | 0.26689
57393 | 5.83 | 1 | 365 | 6.6647 | 0.99422 | 7 | 0.65896
55138 | 12.22 | 1 | 365 | 13.9697 | 0.90898 | 14 | 0.87864
57399 | 3.71 | 1 | 365 | 4.2412 | 0.72359 | 4 | 0.96479
22805 | 4.94 | 1 | 365 | 5.6473 | 0.94193 | 6 | 0.58924
57467 | 9.12 | 1 | 365 | 10.4258 | 0.2774 | 10 | 0.70321
57384 | 8.4 | 1 | 365 | 9.6027 | 0.80814 | 10 | 0.41085
55411 | 4.68 | 1 | 365 | 5.3501 | 0.050247 | 5 | 0.40033
55330 | 7.8 | 1 | 365 | 8.9168 | 0.75041 | 9 | 0.66722
57371 | 12.48 | 1 | 365 | 14.2669 | 0.80066 | 15 | 0.067546
55324 | 3.71 | 1 | 365 | 4.2412 | 0.72359 | 4 | 0.96479
57377 | 9.8 | 1 | 365 | 11.2032 | 0.60949 | 11 | 0.81266
57600 | 11.6 | 1 | 365 | 13.2609 | 0.78266 | 14 | 0.043552
40039 | 8.58 | 1 | 365 | 9.8085 | 0.42545 | 10 | 0.23394
46700 | 10.08 | 1 | 365 | 11.5233 | 0.56976 | 12 | 0.093018
41920 | 5.98 | 1 | 365 | 6.8362 | 0.50865 | 7 | 0.34487
37846 | 5.72 | 1 | 365 | 6.539 | 0.61697 | 7 | 0.15596
50572 | 4.94 | 1 | 365 | 5.6473 | 0.94193 | 6 | 0.58924
50347 | 5.1 | 1 | 365 | 5.8302 | 0.49065 | 6 | 0.32087
55116 | 6.63 | 1 | 365 | 7.5793 | 0.73785 | 8 | 0.31713
55422 | 7.84 | 1 | 365 | 8.9625 | 0.88759 | 9 | 0.85012
55457 | 8.84 | 1 | 365 | 10.1057 | 0.31713 | 10 | 0.42284
55529 | 11.4 | 1 | 365 | 13.0323 | 0.096756 | 13 | 0.12901
55543 | 5.25 | 1 | 365 | 6.0017 | 0.005085 | 6 | 0.00678
45602 | 14.04 | 1 | 365 | 16.0502 | 0.15074 | 16 | 0.20099
51309 | 7.28 | 1 | 365 | 8.3224 | 0.96705 | 9 | 0.2894
46912 | 7.5 | 1 | 365 | 8.5739 | 0.72155 | 9 | 0.2954
50283 | 8.64 | 1 | 365 | 9.8771 | 0.63123 | 10 | 0.5083
57592 | 5.83 | 1 | 365 | 6.6647 | 0.99422 | 7 | 0.65896
57608 | 9.5 | 1 | 365 | 10.8602 | 0.58063 | 11 | 0.44084
57654 | 11.395 | 1 | 365 | 13.0265 | 0.079608 | 13 | 0.10614
57558 | 11.685 | 1 | 365 | 13.3581 | 0.074175 | 13 | 0.43223
57545 | 12.09 | 1 | 365 | 13.821 | 0.46314 | 14 | 0.28418
57605 | 4.845 | 1 | 365 | 5.5387 | 0.61612 | 6 | 0.15483
57614 | 7 | 1 | 365 | 8.0023 | 0.00678 | 8 | 0.00904
23861 | 4.16 | 1 | 365 | 4.7556 | 0.26689 | 5 | 0.022515
28750 | 5.2 | 1 | 365 | 5.9445 | 0.83361 | 6 | 0.77814
32109 | 4.68 | 1 | 365 | 5.3501 | 0.050247 | 5 | 0.40033
41210 | 3.9 | 1 | 365 | 4.4584 | 0.37521 | 4 | 0.83361
41618 | 11.61 | 1 | 365 | 13.2723 | 0.81696 | 14 | 0.089279
41757 | 9.36 | 1 | 365 | 10.7002 | 0.10049 | 10 | 0.80066
42329 | 5.61 | 1 | 365 | 6.4132 | 0.23972 | 6 | 0.65296
44084 | 11.34 | 1 | 365 | 12.9637 | 0.89098 | 13 | 0.85464
45575 | 5.232 | 1 | 365 | 5.9811 | 0.94335 | 6 | 0.92447
45703 | 9.36 | 1 | 365 | 10.7002 | 0.10049 | 10 | 0.80066
45933 | 13 | 1 | 365 | 14.8613 | 0.58402 | 15 | 0.44536
46844 | 7.521 | 1 | 365 | 8.5979 | 0.79357 | 9 | 0.39143
48848 | 7.98 | 1 | 365 | 9.1226 | 0.36773 | 9 | 0.49031
50789 | 7.28 | 1 | 365 | 8.3224 | 0.96705 | 9 | 0.2894
51193 | 6.84 | 1 | 365 | 7.8194 | 0.45805 | 8 | 0.2774
52092 | 12.48 | 1 | 365 | 14.2669 | 0.80066 | 15 | 0.067546
52427 | 11.96 | 1 | 365 | 13.6724 | 0.017298 | 13 | 0.68973
52790 | 11.96 | 1 | 365 | 13.6724 | 0.017298 | 13 | 0.68973
53050 | 8.06 | 1 | 365 | 9.214 | 0.64209 | 9 | 0.85612
53212 | 4.16 | 1 | 365 | 4.7556 | 0.26689 | 5 | 0.022515
53305 | 5.1 | 1 | 365 | 5.8302 | 0.49065 | 6 | 0.32087
53799 | 2.86 | 1 | 365 | 3.2695 | 0.80848 | 4 | 0.077979
54178 | 4.335 | 1 | 365 | 4.9557 | 0.86706 | 5 | 0.82274
54202 | 5.865 | 1 | 365 | 6.7048 | 0.11425 | 6 | 0.819
54208 | 7.5 | 1 | 365 | 8.5739 | 0.72155 | 9 | 0.2954
54248 | 6.24 | 1 | 365 | 7.1334 | 0.40033 | 7 | 0.53377
54467 | 10.71 | 1 | 365 | 12.2435 | 0.73037 | 12 | 0.97383
54469 | 14.045 | 1 | 365 | 16.056 | 0.16789 | 16 | 0.22385
54646 | 4.56 | 1 | 365 | 5.2129 | 0.6387 | 5 | 0.8516
54672 | 7.65 | 1 | 365 | 8.7453 | 0.23598 | 8 | 0.98131
54810 | 9.45 | 1 | 365 | 10.8031 | 0.40915 | 11 | 0.2122
54822 | 6.615 | 1 | 365 | 7.5621 | 0.68641 | 8 | 0.24854
55026 | 2.4 | 1 | 365 | 2.7436 | 0.2309 | 2 | 0.97453
55179 | 7.155 | 1 | 365 | 8.1795 | 0.53836 | 8 | 0.71781
55231 | 3.38 | 1 | 365 | 3.8639 | 0.59185 | 4 | 0.45579
55292 | 5.98 | 1 | 365 | 6.8362 | 0.50865 | 7 | 0.34487
55309 | 7.28 | 1 | 365 | 8.3224 | 0.96705 | 9 | 0.2894
55342 | 6.24 | 1 | 365 | 7.1334 | 0.40033 | 7 | 0.53377
55345 | 4.2 | 1 | 365 | 4.8014 | 0.40407 | 5 | 0.20542
55348 | 14.31 | 1 | 365 | 16.3589 | 0.076717 | 16 | 0.43562
55357 | 10.4 | 1 | 365 | 11.8891 | 0.66722 | 12 | 0.55629
55584 | 9.5 | 1 | 365 | 10.8602 | 0.58063 | 11 | 0.44084
55591 | 7.395 | 1 | 365 | 8.4538 | 0.36145 | 8 | 0.81526
55841 | 3.9 | 1 | 365 | 4.4584 | 0.37521 | 4 | 0.83361
55924 | 3.9 | 1 | 365 | 4.4584 | 0.37521 | 4 | 0.83361
55984 | 3.64 | 1 | 365 | 4.1612 | 0.48353 | 4 | 0.6447
56024 | 6.9 | 1 | 365 | 7.8879 | 0.66383 | 8 | 0.55177
56205 | 6.375 | 1 | 365 | 7.2878 | 0.86332 | 8 | 0.15109
56414 | 2.04 | 1 | 365 | 2.3321 | 0.99626 | 3 | 0.32835
56619 | 6 | 1 | 365 | 6.8591 | 0.57724 | 7 | 0.43632
56715 | 12 | 1 | 365 | 13.7182 | 0.15448 | 13 | 0.87264
56733 | 7.28 | 1 | 365 | 8.3224 | 0.96705 | 9 | 0.2894
56901 | 12.19 | 1 | 365 | 13.9354 | 0.80609 | 14 | 0.74146
57596 | 3.15 | 1 | 365 | 3.601 | 0.80305 | 4 | 0.40407
57728 | 7.14 | 1 | 365 | 8.1623 | 0.48692 | 8 | 0.64922
57930 | 6.89 | 1 | 365 | 7.8765 | 0.62953 | 8 | 0.50604
57357 | 12.19 | 1 | 365 | 13.9354 | 0.80609 | 14 | 0.74146
57407 | 10.26 | 1 | 365 | 11.729 | 0.18708 | 11 | 0.91611
56854 | 8.4 | 1 | 365 | 9.6027 | 0.80814 | 10 | 0.41085
57364 | 7.2 | 1 | 365 | 8.2309 | 0.69269 | 8 | 0.92358
56856 | 5.04 | 1 | 365 | 5.7616 | 0.28488 | 6 | 0.046509
56839 | 11.2 | 1 | 365 | 12.8036 | 0.41085 | 13 | 0.21446
57419 | 5.7 | 1 | 365 | 6.5161 | 0.54838 | 7 | 0.064504
56835 | 12.4 | 1 | 365 | 14.1754 | 0.5263 | 14 | 0.70173
56805 | 5.7 | 1 | 365 | 6.5161 | 0.54838 | 7 | 0.064504
56716 | 7.2 | 1 | 365 | 8.2309 | 0.69269 | 8 | 0.92358
57784 | 3.9 | 1 | 365 | 4.4584 | 0.37521 | 4 | 0.83361
57822 | 9.765 | 1 | 365 | 11.1632 | 0.48946 | 11 | 0.65261
51313 | 11.97 | 1 | 365 | 13.6839 | 0.051594 | 13 | 0.73546
57717 | 4.8 | 1 | 365 | 5.4873 | 0.46179 | 5 | 0.94906
51272 | 11.025 | 1 | 365 | 12.6036 | 0.81068 | 13 | 0.41424
57716 | 4.905 | 1 | 365 | 5.6073 | 0.82189 | 6 | 0.42919
57711 | 8.505 | 1 | 365 | 9.7227 | 0.16824 | 9 | 0.89098
57820 | 6.12 | 1 | 365 | 6.9963 | 0.98878 | 7 | 0.98505
57707 | 14.4 | 1 | 365 | 16.4618 | 0.38538 | 16 | 0.84717
57824 | 16.215 | 1 | 365 | 18.5367 | 0.60999 | 19 | 0.14665
57712 | 17.4 | 1 | 365 | 19.8913 | 0.674 | 20 | 0.56533
57708 | 7.25 | 1 | 365 | 8.2881 | 0.86416 | 9 | 0.15222
57709 | 3.9 | 1 | 365 | 4.4584 | 0.37521 | 4 | 0.83361
57713 | 2.835 | 1 | 365 | 3.2409 | 0.72275 | 3 | 0.96366
57706 | 4.41 | 1 | 365 | 5.0414 | 0.12427 | 5 | 0.1657
57655 | 5.3 | 1 | 365 | 6.0589 | 0.17656 | 6 | 0.23542
57703 | 6.6 | 1 | 365 | 7.545 | 0.63496 | 8 | 0.17995
57672 | 7.13 | 1 | 365 | 8.1509 | 0.45262 | 8 | 0.60349
57710 | 6.76 | 1 | 365 | 7.7279 | 0.18369 | 7 | 0.91159
57749 | 9.405 | 1 | 365 | 10.7516 | 0.25482 | 11 | 0.0064316
57390 | 11.34 | 1 | 365 | 12.9637 | 0.89098 | 13 | 0.85464
57813 | 6.9 | 1 | 365 | 7.8879 | 0.66383 | 8 | 0.55177
57412 | 2.7 | 1 | 365 | 3.0866 | 0.25976 | 3 | 0.34634
57418 | 10.2 | 1 | 365 | 11.6604 | 0.98131 | 12 | 0.64174
57617 | 5.76 | 1 | 365 | 6.5847 | 0.75415 | 7 | 0.33887
56833 | 3.3 | 1 | 365 | 3.7725 | 0.31748 | 4 | 0.089976
56368 | 11.025 | 1 | 365 | 12.6036 | 0.81068 | 13 | 0.41424
56366 | 4.55 | 1 | 365 | 5.2015 | 0.60441 | 5 | 0.80588
56797 | 11.66 | 1 | 365 | 13.3295 | 0.98844 | 14 | 0.31792
56361 | 5.13 | 1 | 365 | 5.8645 | 0.59354 | 6 | 0.45805
56367 | 4.485 | 1 | 365 | 5.1272 | 0.38149 | 5 | 0.50865
56705 | 9.45 | 1 | 365 | 10.8031 | 0.40915 | 11 | 0.2122
56357 | 4.96 | 1 | 365 | 5.6702 | 0.010518 | 5 | 0.68069
56355 | 8 | 1 | 365 | 9.1454 | 0.43632 | 9 | 0.58176
57669 | 4.68 | 1 | 365 | 5.3501 | 0.050247 | 5 | 0.40033
56296 | 6.867 | 1 | 365 | 7.8502 | 0.55065 | 8 | 0.40087
56292 | 8.12 | 1 | 365 | 9.2826 | 0.84786 | 10 | 0.13049
56362 | 6.3 | 1 | 365 | 7.202 | 0.6061 | 7 | 0.80814
56224 | 4.83 | 1 | 365 | 5.5216 | 0.56468 | 6 | 0.086238
54836 | 12.19 | 1 | 365 | 13.9354 | 0.80609 | 14 | 0.74146
56220 | 5.4 | 1 | 365 | 6.1732 | 0.51952 | 6 | 0.69269
56095 | 8.265 | 1 | 365 | 9.4484 | 0.34515 | 9 | 0.79353
55450 | 2.85 | 1 | 365 | 3.2581 | 0.77419 | 4 | 0.032252
46862 | 6.615 | 1 | 365 | 7.5621 | 0.68641 | 8 | 0.24854
56055 | 9.8 | 1 | 365 | 11.2032 | 0.60949 | 11 | 0.81266
57615 | 7.56 | 1 | 365 | 8.6424 | 0.92732 | 9 | 0.56976
56034 | 6.3 | 1 | 365 | 7.202 | 0.6061 | 7 | 0.80814
56033 | 6.2 | 1 | 365 | 7.0877 | 0.26315 | 7 | 0.35086
55449 | 6.44 | 1 | 365 | 7.3621 | 0.086238 | 7 | 0.44832
56029 | 11.34 | 1 | 365 | 12.9637 | 0.89098 | 13 | 0.85464
57827 | 11.97 | 1 | 365 | 13.6839 | 0.051594 | 13 | 0.73546
56031 | 5.67 | 1 | 365 | 6.4818 | 0.44549 | 6 | 0.92732
56022 | 14.72 | 1 | 365 | 16.8276 | 0.48283 | 17 | 0.31044
56025 | 5.13 | 1 | 365 | 5.8645 | 0.59354 | 6 | 0.45805
56056 | 6.27 | 1 | 365 | 7.1677 | 0.50322 | 7 | 0.67095
55987 | 7.56 | 1 | 365 | 8.6424 | 0.92732 | 9 | 0.56976
55452 | 5.559 | 1 | 365 | 6.3549 | 0.064813 | 6 | 0.41975
55939 | 8.56 | 1 | 365 | 9.7856 | 0.35686 | 10 | 0.14248
56212 | 7.28 | 1 | 365 | 8.3224 | 0.96705 | 9 | 0.2894
55937 | 4.65 | 1 | 365 | 5.3158 | 0.94736 | 6 | 0.26315
55933 | 11.97 | 1 | 365 | 13.6839 | 0.051594 | 13 | 0.73546
56009 | 5.7 | 1 | 365 | 6.5161 | 0.54838 | 7 | 0.064504
55932 | 9 | 1 | 365 | 10.2886 | 0.86586 | 11 | 0.15448
56023 | 4.251 | 1 | 365 | 4.8597 | 0.57897 | 5 | 0.43863
55837 | 14.88 | 1 | 365 | 17.0105 | 0.031555 | 17 | 0.042074
55927 | 8.82 | 1 | 365 | 10.0828 | 0.24854 | 10 | 0.33139
47310 | 9.9 | 1 | 365 | 11.3175 | 0.95245 | 12 | 0.26993
56054 | 3.445 | 1 | 365 | 3.9383 | 0.81477 | 4 | 0.75302
55829 | 3.64 | 1 | 365 | 4.1612 | 0.48353 | 4 | 0.6447
55935 | 5.13 | 1 | 365 | 5.8645 | 0.59354 | 6 | 0.45805
55833 | 4.2 | 1 | 365 | 4.8014 | 0.40407 | 5 | 0.20542
55808 | 5.2 | 1 | 365 | 5.9445 | 0.83361 | 6 | 0.77814
55806 | 18.9 | 1 | 365 | 21.6061 | 0.81831 | 22 | 0.42441
55803 | 6.4 | 1 | 365 | 7.3164 | 0.94906 | 8 | 0.26541
55763 | 9.9 | 1 | 365 | 11.3175 | 0.95245 | 12 | 0.26993
57789 | 5.2 | 1 | 365 | 5.9445 | 0.83361 | 6 | 0.77814
48027 | 8.32 | 1 | 365 | 9.5113 | 0.53377 | 10 | 0.04503
54882 | 5.72 | 1 | 365 | 6.539 | 0.61697 | 7 | 0.15596
39661 | 13.26 | 1 | 365 | 15.1586 | 0.4757 | 15 | 0.63427
40160 | 4.94 | 1 | 365 | 5.6473 | 0.94193 | 6 | 0.58924
43485 | 8.415 | 1 | 365 | 9.6199 | 0.85958 | 10 | 0.47944
50479 | 13 | 1 | 365 | 14.8613 | 0.58402 | 15 | 0.44536
38656 | 4.845 | 1 | 365 | 5.5387 | 0.61612 | 6 | 0.15483
47517 | 11.985 | 1 | 365 | 13.701 | 0.10304 | 13 | 0.80405
47807 | 13 | 1 | 365 | 14.8613 | 0.58402 | 15 | 0.44536
39554 | 7.02 | 1 | 365 | 8.0251 | 0.075371 | 8 | 0.10049
40992 | 10.4 | 1 | 365 | 11.8891 | 0.66722 | 12 | 0.55629
50447 | 10.2 | 1 | 365 | 11.6604 | 0.98131 | 12 | 0.64174
48159 | 6.48 | 1 | 365 | 7.4078 | 0.22342 | 7 | 0.63123
40119 | 9.1 | 1 | 365 | 10.4029 | 0.20881 | 10 | 0.61175
47366 | 5.98 | 1 | 365 | 6.8362 | 0.50865 | 7 | 0.34487
38061 | 3.315 | 1 | 365 | 3.7896 | 0.36893 | 4 | 0.15857
46613 | 6.76 | 1 | 365 | 7.7279 | 0.18369 | 7 | 0.91159
38643 | 13.78 | 1 | 365 | 15.753 | 0.25906 | 16 | 0.012082
50295 | 5.72 | 1 | 365 | 6.539 | 0.61697 | 7 | 0.15596
39316 | 7.02 | 1 | 365 | 8.0251 | 0.075371 | 8 | 0.10049
45729 | 3.975 | 1 | 365 | 4.5441 | 0.63242 | 5 | 0.17656
38227 | 7.28 | 1 | 365 | 8.3224 | 0.96705 | 9 | 0.2894
45162 | 5.46 | 1 | 365 | 6.2418 | 0.72529 | 6 | 0.96705
47571 | 3.9 | 1 | 365 | 4.4584 | 0.37521 | 4 | 0.83361
47498 | 9.18 | 1 | 365 | 10.4944 | 0.48318 | 10 | 0.97757
55074 | 7.8 | 1 | 365 | 8.9168 | 0.75041 | 9 | 0.66722
56511 | 5.72 | 1 | 365 | 6.539 | 0.61697 | 7 | 0.15596
32436 | 10.92 | 1 | 365 | 12.4835 | 0.45058 | 12 | 0.9341
49083 | 5.2 | 1 | 365 | 5.9445 | 0.83361 | 6 | 0.77814
56344 | 7.54 | 1 | 365 | 8.6196 | 0.85873 | 9 | 0.47831
50817 | 7.02 | 1 | 365 | 8.0251 | 0.075371 | 8 | 0.10049
49013 | 14.82 | 1 | 365 | 16.9419 | 0.82578 | 17 | 0.76771
56518 | 7.8 | 1 | 365 | 8.9168 | 0.75041 | 9 | 0.66722
26982 | 17.68 | 1 | 365 | 20.2114 | 0.63427 | 20 | 0.84569
47607 | 9.45 | 1 | 365 | 10.8031 | 0.40915 | 11 | 0.2122
54840 | 9.36 | 1 | 365 | 10.7002 | 0.10049 | 10 | 0.80066
52061 | 8.58 | 1 | 365 | 9.8085 | 0.42545 | 10 | 0.23394
56521 | 10.14 | 1 | 365 | 11.5918 | 0.77554 | 12 | 0.36738
55247 | 5.2 | 1 | 365 | 5.9445 | 0.83361 | 6 | 0.77814
56528 | 8.32 | 1 | 365 | 9.5113 | 0.53377 | 10 | 0.04503
49902 | 4.725 | 1 | 365 | 5.4015 | 0.20458 | 5 | 0.6061
53077 | 8.06 | 1 | 365 | 9.214 | 0.64209 | 9 | 0.85612
47317 | 5.67 | 1 | 365 | 6.4818 | 0.44549 | 6 | 0.92732
41566 | 12.6 | 1 | 365 | 14.4041 | 0.2122 | 14 | 0.61627
49180 | 14.88 | 1 | 365 | 17.0105 | 0.031555 | 17 | 0.042074
45599 | 15 | 1 | 365 | 17.1477 | 0.4431 | 17 | 0.5908
55144 | 4.94 | 1 | 365 | 5.6473 | 0.94193 | 6 | 0.58924
45636 | 7.8 | 1 | 365 | 8.9168 | 0.75041 | 9 | 0.66722
49716 | 12.75 | 1 | 365 | 14.5755 | 0.72663 | 15 | 0.30218
46858 | 11.97 | 1 | 365 | 13.6839 | 0.051594 | 13 | 0.73546
45555 | 6.84 | 1 | 365 | 7.8194 | 0.45805 | 8 | 0.2774
50681 | 4.725 | 1 | 365 | 5.4015 | 0.20458 | 5 | 0.6061
45220 | 4.905 | 1 | 365 | 5.6073 | 0.82189 | 6 | 0.42919
55031 | 4.94 | 1 | 365 | 5.6473 | 0.94193 | 6 | 0.58924
45573 | 7 | 1 | 365 | 8.0023 | 0.00678 | 8 | 0.00904
47676 | 9.9 | 1 | 365 | 11.3175 | 0.95245 | 12 | 0.26993
48831 | 7.98 | 1 | 365 | 9.1226 | 0.36773 | 9 | 0.49031
48868 | 7.68 | 1 | 365 | 8.7796 | 0.33887 | 9 | 0.11849
47432 | 17.01 | 1 | 365 | 19.4455 | 0.33648 | 19 | 0.78197
50163 | 12.4 | 1 | 365 | 14.1754 | 0.5263 | 14 | 0.70173
46383 | 6.555 | 1 | 365 | 7.4935 | 0.48063 | 7 | 0.97418
44384 | 15.75 | 1 | 365 | 18.0051 | 0.015255 | 18 | 0.02034
44385 | 10.08 | 1 | 365 | 11.5233 | 0.56976 | 12 | 0.093018
41529 | 8.19 | 1 | 365 | 9.3626 | 0.087933 | 9 | 0.45058
45568 | 5.25 | 1 | 365 | 6.0017 | 0.005085 | 6 | 0.00678
45556 | 7.98 | 1 | 365 | 9.1226 | 0.36773 | 9 | 0.49031
48536 | 9 | 1 | 365 | 10.2886 | 0.86586 | 11 | 0.15448
55130 | 8.4 | 1 | 365 | 9.6027 | 0.80814 | 10 | 0.41085
45210 | 9.45 | 1 | 365 | 10.8031 | 0.40915 | 11 | 0.2122
43471 | 12.6 | 1 | 365 | 14.4041 | 0.2122 | 14 | 0.61627
47615 | 8.28 | 1 | 365 | 9.4655 | 0.39659 | 9 | 0.86212
46852 | 7.2 | 1 | 365 | 8.2309 | 0.69269 | 8 | 0.92358
45216 | 5.67 | 1 | 365 | 6.4818 | 0.44549 | 6 | 0.92732
45569 | 7.848 | 1 | 365 | 8.9717 | 0.91503 | 9 | 0.88671
51300 | 7.015 | 1 | 365 | 8.0194 | 0.058223 | 8 | 0.077631
49153 | 11.97 | 1 | 365 | 13.6839 | 0.051594 | 13 | 0.73546
47404 | 10.56 | 1 | 365 | 12.072 | 0.21594 | 12 | 0.28792
49723 | 5.67 | 1 | 365 | 6.4818 | 0.44549 | 6 | 0.92732
46390 | 9.3 | 1 | 365 | 10.6316 | 0.89472 | 11 | 0.5263
49505 | 7.521 | 1 | 365 | 8.5979 | 0.79357 | 9 | 0.39143
46874 | 4.93 | 1 | 365 | 5.6359 | 0.90763 | 6 | 0.54351
23338 | 9.1 | 1 | 365 | 10.4029 | 0.20881 | 10 | 0.61175
48864 | 11.6 | 1 | 365 | 13.2609 | 0.78266 | 14 | 0.043552
44416 | 5.13 | 1 | 365 | 5.8645 | 0.59354 | 6 | 0.45805
49530 | 5.4 | 1 | 365 | 6.1732 | 0.51952 | 6 | 0.69269
49331 | 11.7 | 1 | 365 | 13.3752 | 0.12562 | 13 | 0.50082
47407 | 11.772 | 1 | 365 | 13.4575 | 0.37254 | 13 | 0.83006
48249 | 11.5 | 1 | 365 | 13.1466 | 0.43971 | 13 | 0.58628
40257 | 4.68 | 1 | 365 | 5.3501 | 0.050247 | 5 | 0.40033
54987 | 3.38 | 1 | 365 | 3.8639 | 0.59185 | 4 | 0.45579
39835 | 3.12 | 1 | 365 | 3.5667 | 0.70016 | 4 | 0.26689
53123 | 6.5 | 1 | 365 | 7.4307 | 0.29201 | 7 | 0.72268
44919 | 5.125 | 1 | 365 | 5.8588 | 0.57639 | 6 | 0.43519
39211 | 3.12 | 1 | 365 | 3.5667 | 0.70016 | 4 | 0.26689
54912 | 12.22 | 1 | 365 | 13.9697 | 0.90898 | 14 | 0.87864
53531 | 4.68 | 1 | 365 | 5.3501 | 0.050247 | 5 | 0.40033
50242 | 7.54 | 1 | 365 | 8.6196 | 0.85873 | 9 | 0.47831
49028 | 10.464 | 1 | 365 | 11.9622 | 0.88671 | 12 | 0.84894
49907 | 10.71 | 1 | 365 | 12.2435 | 0.73037 | 12 | 0.97383
54376 | 2.55 | 1 | 365 | 2.9151 | 0.74533 | 3 | 0.66044
49500 | 13.5 | 1 | 365 | 15.4329 | 0.29879 | 15 | 0.73172
54241 | 3.64 | 1 | 365 | 4.1612 | 0.48353 | 4 | 0.6447
34377 | 6.5 | 1 | 365 | 7.4307 | 0.29201 | 7 | 0.72268
49184 | 12.21 | 1 | 365 | 13.9582 | 0.87468 | 14 | 0.83291
54284 | 4.08 | 1 | 365 | 4.6642 | 0.99252 | 5 | 0.6567
50154 | 15 | 1 | 365 | 17.1477 | 0.4431 | 17 | 0.5908
54316 | 3.75 | 1 | 365 | 4.2869 | 0.86078 | 5 | 0.1477
54474 | 7.3 | 1 | 365 | 8.3452 | 0.035642 | 8 | 0.38086
54289 | 10.4 | 1 | 365 | 11.8891 | 0.66722 | 12 | 0.55629
54568 | 5.67 | 1 | 365 | 6.4818 | 0.44549 | 6 | 0.92732
47417 | 8.82 | 1 | 365 | 10.0828 | 0.24854 | 10 | 0.33139
54667 | 12.753 | 1 | 365 | 14.579 | 0.73692 | 15 | 0.3159
51262 | 5.1 | 1 | 365 | 5.8302 | 0.49065 | 6 | 0.32087
49287 | 7.28 | 1 | 365 | 8.3224 | 0.96705 | 9 | 0.2894
42721 | 3.025 | 1 | 365 | 3.4581 | 0.37436 | 3 | 0.83248
56239 | 9.62 | 1 | 365 | 10.9974 | 0.99217 | 11 | 0.98957
42745 | 12.1 | 1 | 365 | 13.8325 | 0.49743 | 14 | 0.32991
45536 | 8.97 | 1 | 365 | 10.2543 | 0.76297 | 11 | 0.017298
49040 | 6.615 | 1 | 365 | 7.5621 | 0.68641 | 8 | 0.24854
55770 | 4.42 | 1 | 365 | 5.0529 | 0.15857 | 5 | 0.21142
44417 | 8.75 | 1 | 365 | 10.0028 | 0.008475 | 10 | 0.0113
50861 | 5.4 | 1 | 365 | 6.1732 | 0.51952 | 6 | 0.69269
44300 | 13.734 | 1 | 365 | 15.7004 | 0.1013 | 15 | 0.80174
55548 | 4.2 | 1 | 365 | 4.8014 | 0.40407 | 5 | 0.20542
55756 | 4.16 | 1 | 365 | 4.7556 | 0.26689 | 5 | 0.022515
50236 | 9.9 | 1 | 365 | 11.3175 | 0.95245 | 12 | 0.26993
55421 | 8.58 | 1 | 365 | 9.8085 | 0.42545 | 10 | 0.23394
48282 | 9 | 1 | 365 | 10.2886 | 0.86586 | 11 | 0.15448
53774 | 3.12 | 1 | 365 | 3.5667 | 0.70016 | 4 | 0.26689
55600 | 4.08 | 1 | 365 | 4.6642 | 0.99252 | 5 | 0.6567
50002 | 7.59 | 1 | 365 | 8.6767 | 0.030209 | 8 | 0.70694
55523 | 4.16 | 1 | 365 | 4.7556 | 0.26689 | 5 | 0.022515
44748 | 9.9 | 1 | 365 | 11.3175 | 0.95245 | 12 | 0.26993
55603 | 5.865 | 1 | 365 | 6.7048 | 0.11425 | 6 | 0.819
55578 | 5.98 | 1 | 365 | 6.8362 | 0.50865 | 7 | 0.34487
57962 | 5.1 | 1 | 365 | 5.8302 | 0.49065 | 6 | 0.32087
55418 | 9.975 | 1 | 365 | 11.4032 | 0.20966 | 11 | 0.61288
44398 | 9.81 | 1 | 365 | 11.2146 | 0.64379 | 11 | 0.85838
49173 | 7.28 | 1 | 365 | 8.3224 | 0.96705 | 9 | 0.2894
46845 | 6 | 1 | 365 | 6.8591 | 0.57724 | 7 | 0.43632
49474 | 3.08 | 1 | 365 | 3.521 | 0.56298 | 4 | 0.083978
43940 | 5.4 | 1 | 365 | 6.1732 | 0.51952 | 6 | 0.69269
49910 | 3.5 | 1 | 365 | 4.0011 | 0.00339 | 4 | 0.00452
44428 | 6.75 | 1 | 365 | 7.7165 | 0.1494 | 7 | 0.86586
57748 | 7.848 | 1 | 365 | 8.9717 | 0.91503 | 9 | 0.88671
27525 | 7.02 | 1 | 365 | 8.0251 | 0.075371 | 8 | 0.10049
27557 | 0.765 | 1 | 365 | 0.87453 | 0.6236 | 1 | 0.49813
46406 | 4.251 | 1 | 365 | 4.8597 | 0.57897 | 5 | 0.43863
47641 | 8.505 | 1 | 365 | 9.7227 | 0.16824 | 9 | 0.89098
31522 | 5.98 | 1 | 365 | 6.8362 | 0.50865 | 7 | 0.34487
33738 | 2932.65 | 0.8 | 365 | 2682.0375 | 0.11238 | 2682 | 0.14985
32963 | 154.44 | 0.9 | 365 | 158.8974 | 0.69234 | 159 | 0.58979
13647 | 600.075 | 1 | 365 | 685.9937 | 0.98122 | 686 | 0.97495
49056 | 4.5 | 1 | 365 | 5.1443 | 0.43293 | 5 | 0.57724
55662 | 9.975 | 1 | 365 | 11.4032 | 0.20966 | 11 | 0.61288
55028 | 5.2 | 1 | 365 | 5.9445 | 0.83361 | 6 | 0.77814
54209 | 8.06 | 1 | 365 | 9.214 | 0.64209 | 9 | 0.85612
48482 | 10.395 | 1 | 365 | 11.8834 | 0.65007 | 12 | 0.53342
54199 | 8.06 | 1 | 365 | 9.214 | 0.64209 | 9 | 0.85612
50223 | 14.3 | 1 | 365 | 16.3475 | 0.042422 | 16 | 0.3899
45222 | 11.4 | 1 | 365 | 13.0323 | 0.096756 | 13 | 0.12901
50588 | 4.16 | 1 | 365 | 4.7556 | 0.26689 | 5 | 0.022515
55758 | 11.44 | 1 | 365 | 13.078 | 0.23394 | 13 | 0.31192
54432 | 5.1 | 1 | 365 | 5.8302 | 0.49065 | 6 | 0.32087
55821 | 9 | 1 | 365 | 10.2886 | 0.86586 | 11 | 0.15448
31377 | 947.05 | 1 | 365 | 1082.6486 | 0.94586 | 1083 | 0.59448
55853 | 6.24 | 1 | 365 | 7.1334 | 0.40033 | 7 | 0.53377
56295 | 3.12 | 1 | 365 | 3.5667 | 0.70016 | 4 | 0.26689
55985 | 25.16 | 0.9 | 365 | 25.8862 | 0.6585 | 26 | 0.54467
56216 | 11.925 | 1 | 365 | 13.6324 | 0.89726 | 14 | 0.52969
55812 | 10.4 | 1 | 365 | 11.8891 | 0.66722 | 12 | 0.55629
55731 | 7.15 | 1 | 365 | 8.1737 | 0.52121 | 8 | 0.69495
56838 | 9.61 | 1 | 365 | 10.986 | 0.95788 | 11 | 0.94384
55123 | 6.48 | 1 | 365 | 7.4078 | 0.22342 | 7 | 0.63123
51851 | 4.42 | 1 | 365 | 5.0529 | 0.15857 | 5 | 0.21142
57616 | 8.829 | 1 | 365 | 10.0931 | 0.27941 | 10 | 0.37254
55356 | 4.42 | 1 | 365 | 5.0529 | 0.15857 | 5 | 0.21142
41958 | 12.22 | 1 | 365 | 13.9697 | 0.90898 | 14 | 0.87864
57389 | 9.38 | 1 | 365 | 10.723 | 0.16909 | 10 | 0.89211
40158 | 5.98 | 1 | 365 | 6.8362 | 0.50865 | 7 | 0.34487
48274 | 3.24 | 1 | 365 | 3.7039 | 0.11171 | 3 | 0.81561
50481 | 8.415 | 1 | 365 | 9.6199 | 0.85958 | 10 | 0.47944
50416 | 2.55 | 1 | 365 | 2.9151 | 0.74533 | 3 | 0.66044
39987 | 3.18 | 1 | 365 | 3.6353 | 0.90594 | 4 | 0.54125
50352 | 6.885 | 1 | 365 | 7.8708 | 0.61238 | 8 | 0.48318
40621 | 5.98 | 1 | 365 | 6.8362 | 0.50865 | 7 | 0.34487
45669 | 3.825 | 1 | 365 | 4.3727 | 0.11799 | 4 | 0.49065
40122 | 7.905 | 1 | 365 | 9.0368 | 0.11051 | 9 | 0.14735
37849 | 4.68 | 1 | 365 | 5.3501 | 0.050247 | 5 | 0.40033
50613 | 7.395 | 1 | 365 | 8.4538 | 0.36145 | 8 | 0.81526
50358 | 7.14 | 1 | 365 | 8.1623 | 0.48692 | 8 | 0.64922
48052 | 6.095 | 1 | 365 | 6.9677 | 0.90305 | 7 | 0.87073
41896 | 15.08 | 1 | 365 | 17.2392 | 0.71746 | 17 | 0.95662
40168 | 10.92 | 1 | 365 | 12.4835 | 0.45058 | 12 | 0.9341
38033 | 12.74 | 1 | 365 | 14.5641 | 0.69234 | 15 | 0.25645
50294 | 10.4 | 1 | 365 | 11.8891 | 0.66722 | 12 | 0.55629
42193 | 4.08 | 1 | 365 | 4.6642 | 0.99252 | 5 | 0.6567
40656 | 5.2 | 1 | 365 | 5.9445 | 0.83361 | 6 | 0.77814
50576 | 8.415 | 1 | 365 | 9.6199 | 0.85958 | 10 | 0.47944
40522 | 15.08 | 1 | 365 | 17.2392 | 0.71746 | 17 | 0.95662
39588 | 3.12 | 1 | 365 | 3.5667 | 0.70016 | 4 | 0.26689
50585 | 3.06 | 1 | 365 | 3.4981 | 0.49439 | 3 | 0.99252
37739 | 2.34 | 1 | 365 | 2.675 | 0.025124 | 2 | 0.70016
50579 | 6.76 | 1 | 365 | 7.7279 | 0.18369 | 7 | 0.91159
39997 | 5.3 | 1 | 365 | 6.0589 | 0.17656 | 6 | 0.23542
50370 | 5.355 | 1 | 365 | 6.1217 | 0.36519 | 6 | 0.48692
42327 | 11.475 | 1 | 365 | 13.118 | 0.35397 | 13 | 0.47196
45366 | 7.65 | 1 | 365 | 8.7453 | 0.23598 | 8 | 0.98131
45789 | 6.885 | 1 | 365 | 7.8708 | 0.61238 | 8 | 0.48318
40559 | 3.64 | 1 | 365 | 4.1612 | 0.48353 | 4 | 0.6447
41222 | 4.77 | 1 | 365 | 5.453 | 0.35891 | 5 | 0.81187
47987 | 11.34 | 1 | 365 | 12.9637 | 0.89098 | 13 | 0.85464
42334 | 4.16 | 1 | 365 | 4.7556 | 0.26689 | 5 | 0.022515
45147 | 9.36 | 1 | 365 | 10.7002 | 0.10049 | 10 | 0.80066
47514 | 7.83 | 1 | 365 | 8.9511 | 0.8533 | 9 | 0.8044
42444 | 18.46 | 1 | 365 | 21.1031 | 0.30931 | 21 | 0.41241
45679 | 9.805 | 1 | 365 | 11.2089 | 0.62664 | 11 | 0.83552
39575 | 7.28 | 1 | 365 | 8.3224 | 0.96705 | 9 | 0.2894
48584 | 6.885 | 1 | 365 | 7.8708 | 0.61238 | 8 | 0.48318
50646 | 13.515 | 1 | 365 | 15.4501 | 0.35023 | 15 | 0.80031
41305 | 15.34 | 1 | 365 | 17.5364 | 0.60914 | 18 | 0.14552
38053 | 6.5 | 1 | 365 | 7.4307 | 0.29201 | 7 | 0.72268
55398 | 7.14 | 1 | 365 | 8.1623 | 0.48692 | 8 | 0.64922
55378 | 7.02 | 1 | 365 | 8.0251 | 0.075371 | 8 | 0.10049
55147 | 8.84 | 1 | 365 | 10.1057 | 0.31713 | 10 | 0.42284
55077 | 8.58 | 1 | 365 | 9.8085 | 0.42545 | 10 | 0.23394
52829 | 2.6 | 1 | 365 | 2.9723 | 0.9168 | 3 | 0.88907
55073 | 4.42 | 1 | 365 | 5.0529 | 0.15857 | 5 | 0.21142
24102 | 6.24 | 1 | 365 | 7.1334 | 0.40033 | 7 | 0.53377
54996 | 8.84 | 1 | 365 | 10.1057 | 0.31713 | 10 | 0.42284
55641 | 9.88 | 1 | 365 | 11.2946 | 0.88386 | 12 | 0.17847
55158 | 3.12 | 1 | 365 | 3.5667 | 0.70016 | 4 | 0.26689
52354 | 8.58 | 1 | 365 | 9.8085 | 0.42545 | 10 | 0.23394
55049 | 8.745 | 1 | 365 | 9.9971 | 0.99133 | 10 | 0.98844
56346 | 5.46 | 1 | 365 | 6.2418 | 0.72529 | 6 | 0.96705
58081 | 11.2 | 1 | 365 | 12.8036 | 0.41085 | 13 | 0.21446
56574 | 5.98 | 1 | 365 | 6.8362 | 0.50865 | 7 | 0.34487
58077 | 5.985 | 1 | 365 | 6.8419 | 0.5258 | 7 | 0.36773
58075 | 9.81 | 1 | 365 | 11.2146 | 0.64379 | 11 | 0.85838
58079 | 9.01 | 1 | 365 | 10.3001 | 0.90016 | 11 | 0.20021
56600 | 10.92 | 1 | 365 | 12.4835 | 0.45058 | 12 | 0.9341
57996 | 5.225 | 1 | 365 | 5.9731 | 0.91935 | 6 | 0.89246
52944 | 5.2 | 1 | 365 | 5.9445 | 0.83361 | 6 | 0.77814
58020 | 6.25 | 1 | 365 | 7.1449 | 0.43462 | 7 | 0.5795
56603 | 9.36 | 1 | 365 | 10.7002 | 0.10049 | 10 | 0.80066
57989 | 5.32 | 1 | 365 | 6.0817 | 0.24515 | 6 | 0.32687
53190 | 7.8 | 1 | 365 | 8.9168 | 0.75041 | 9 | 0.66722
49734 | 5.232 | 1 | 365 | 5.9811 | 0.94335 | 6 | 0.92447
57965 | 5.8 | 1 | 365 | 6.6304 | 0.89133 | 7 | 0.52178
54231 | 6.76 | 1 | 365 | 7.7279 | 0.18369 | 7 | 0.91159
58084 | 9.81 | 1 | 365 | 11.2146 | 0.64379 | 11 | 0.85838
51253 | 3.78 | 1 | 365 | 4.3212 | 0.96366 | 5 | 0.28488
56356 | 7.56 | 1 | 365 | 8.6424 | 0.92732 | 9 | 0.56976
56354 | 5 | 1 | 365 | 5.7159 | 0.1477 | 5 | 0.8636
21880 | 4.68 | 1 | 365 | 5.3501 | 0.050247 | 5 | 0.40033
57963 | 7.56 | 1 | 365 | 8.6424 | 0.92732 | 9 | 0.56976
44770 | 8.829 | 1 | 365 | 10.0931 | 0.27941 | 10 | 0.37254
56605 | 8.06 | 1 | 365 | 9.214 | 0.64209 | 9 | 0.85612
44363 | 3.5 | 1 | 365 | 4.0011 | 0.00339 | 4 | 0.00452
56606 | 4.16 | 1 | 365 | 4.7556 | 0.26689 | 5 | 0.022515
57704 | 26.505 | 0.9 | 365 | 27.27 | 0.80996 | 28 | 0.079949
58009 | 24.96 | 1 | 365 | 28.5338 | 0.60132 | 29 | 0.13509
46310 | 8.96 | 1 | 365 | 10.2429 | 0.72868 | 10 | 0.97157
50013 | 3.78 | 1 | 365 | 4.3212 | 0.96366 | 5 | 0.28488
51284 | 4.94 | 1 | 365 | 5.6473 | 0.94193 | 6 | 0.58924
50687 | 14.5 | 1 | 365 | 16.5761 | 0.72833 | 17 | 0.30444
53466 | 3.9 | 1 | 365 | 4.4584 | 0.37521 | 4 | 0.83361
52780 | 5.2 | 1 | 365 | 5.9445 | 0.83361 | 6 | 0.77814
55855 | 7.42 | 1 | 365 | 8.4824 | 0.44719 | 8 | 0.92958
55856 | 13.26 | 1 | 365 | 15.1586 | 0.4757 | 15 | 0.63427
56019 | 31.5 | 0.9 | 365 | 32.4092 | 0.22746 | 32 | 0.63661
33997 | 238.4 | 0.9 | 365 | 245.2807 | 0.8421 | 246 | 0.1228
35295 | 50.22 | 0.9 | 365 | 51.6694 | 0.0083489 | 51 | 0.6778
33189 | 143.226 | 0.9 | 365 | 147.3598 | 0.079366 | 147 | 0.43916
55858 | 4.335 | 1 | 365 | 4.9557 | 0.86706 | 5 | 0.82274
37968 | 6.21 | 1 | 365 | 7.0991 | 0.29744 | 7 | 0.39659
54724 | 6.89 | 1 | 365 | 7.8765 | 0.62953 | 8 | 0.50604
54725 | 3.975 | 1 | 365 | 4.5441 | 0.63242 | 5 | 0.17656
54726 | 3.975 | 1 | 365 | 4.5441 | 0.63242 | 5 | 0.17656
54995 | 10.6 | 1 | 365 | 12.1177 | 0.35312 | 12 | 0.47083
35343 | 105.8 | 0.9 | 365 | 108.8536 | 0.5608 | 109 | 0.4144
55871 | 9.99 | 1 | 365 | 11.4204 | 0.2611 | 11 | 0.68147
56004 | 10.965 | 1 | 365 | 12.535 | 0.60491 | 13 | 0.13987
56082 | 2.65 | 1 | 365 | 3.0294 | 0.088281 | 3 | 0.11771
56101 | 6.76 | 1 | 365 | 7.7279 | 0.18369 | 7 | 0.91159
56109 | 9.36 | 1 | 365 | 10.7002 | 0.10049 | 10 | 0.80066
56119 | 11.18 | 1 | 365 | 12.7808 | 0.34226 | 13 | 0.12301
56117 | 3.57 | 1 | 365 | 4.0812 | 0.24346 | 4 | 0.32461
56121 | 10.8 | 1 | 365 | 12.3463 | 0.039032 | 12 | 0.38538
56123 | 3.12 | 1 | 365 | 3.5667 | 0.70016 | 4 | 0.26689
56133 | 8.16 | 1 | 365 | 9.3283 | 0.98505 | 10 | 0.3134
56146 | 5.865 | 1 | 365 | 6.7048 | 0.11425 | 6 | 0.819
56148 | 7.905 | 1 | 365 | 9.0368 | 0.11051 | 9 | 0.14735
56149 | 11.7 | 1 | 365 | 13.3752 | 0.12562 | 13 | 0.50082
56150 | 7.14 | 1 | 365 | 8.1623 | 0.48692 | 8 | 0.64922
56153 | 3.315 | 1 | 365 | 3.7896 | 0.36893 | 4 | 0.15857
56156 | 8.67 | 1 | 365 | 9.9114 | 0.73411 | 10 | 0.64548
56151 | 3.51 | 1 | 365 | 4.0126 | 0.037685 | 4 | 0.050247
56164 | 13.515 | 1 | 365 | 15.4501 | 0.35023 | 15 | 0.80031
55859 | 4.94 | 1 | 365 | 5.6473 | 0.94193 | 6 | 0.58924
56173 | 3.9 | 1 | 365 | 4.4584 | 0.37521 | 4 | 0.83361
55655 | 12.48 | 1 | 365 | 14.2669 | 0.80066 | 15 | 0.067546
56175 | 7.02 | 1 | 365 | 8.0251 | 0.075371 | 8 | 0.10049
56182 | 6.5 | 1 | 365 | 7.4307 | 0.29201 | 7 | 0.72268
56183 | 7.02 | 1 | 365 | 8.0251 | 0.075371 | 8 | 0.10049
56184 | 5.865 | 1 | 365 | 6.7048 | 0.11425 | 6 | 0.819
56186 | 5.1 | 1 | 365 | 5.8302 | 0.49065 | 6 | 0.32087
56189 | 6.12 | 1 | 365 | 6.9963 | 0.98878 | 7 | 0.98505
50208 | 7.14 | 1 | 365 | 8.1623 | 0.48692 | 8 | 0.64922
56193 | 2.86 | 1 | 365 | 3.2695 | 0.80848 | 4 | 0.077979
56194 | 8.32 | 1 | 365 | 9.5113 | 0.53377 | 10 | 0.04503
56196 | 6.24 | 1 | 365 | 7.1334 | 0.40033 | 7 | 0.53377
56197 | 7.8 | 1 | 365 | 8.9168 | 0.75041 | 9 | 0.66722
56201 | 5.2 | 1 | 365 | 5.9445 | 0.83361 | 6 | 0.77814
56208 | 5.61 | 1 | 365 | 6.4132 | 0.23972 | 6 | 0.65296
56207 | 4.59 | 1 | 365 | 5.2472 | 0.74159 | 5 | 0.98878
56210 | 4.94 | 1 | 365 | 5.6473 | 0.94193 | 6 | 0.58924
56218 | 5.1 | 1 | 365 | 5.8302 | 0.49065 | 6 | 0.32087
56236 | 5.46 | 1 | 365 | 6.2418 | 0.72529 | 6 | 0.96705
56240 | 7.14 | 1 | 365 | 8.1623 | 0.48692 | 8 | 0.64922
56264 | 4.59 | 1 | 365 | 5.2472 | 0.74159 | 5 | 0.98878
56415 | 5.3 | 1 | 365 | 6.0589 | 0.17656 | 6 | 0.23542
35261 | 31.05 | 0.9 | 365 | 31.9462 | 0.8385 | 32 | 0.78466
56416 | 9.01 | 1 | 365 | 10.3001 | 0.90016 | 11 | 0.20021
56417 | 4.16 | 1 | 365 | 4.7556 | 0.26689 | 5 | 0.022515
56419 | 11.475 | 1 | 365 | 13.118 | 0.35397 | 13 | 0.47196
56420 | 7.8 | 1 | 365 | 8.9168 | 0.75041 | 9 | 0.66722
34698 | 35.84 | 1 | 365 | 40.9716 | 0.91471 | 41 | 0.88628
56423 | 10.4 | 1 | 365 | 11.8891 | 0.66722 | 12 | 0.55629
37274 | 43.74 | 0.9 | 365 | 45.0024 | 0.0072716 | 45 | 0.0096955
33741 | 44.472 | 0.9 | 365 | 45.7556 | 0.26665 | 46 | 0.022203
56426 | 5.035 | 1 | 365 | 5.7559 | 0.26773 | 6 | 0.023645
57168 | 49.98 | 0.9 | 365 | 51.4225 | 0.26757 | 51 | 0.69009
56427 | 7.02 | 1 | 365 | 8.0251 | 0.075371 | 8 | 0.10049
56429 | 2.86 | 1 | 365 | 3.2695 | 0.80848 | 4 | 0.077979
34295 | 52.32 | 0.9 | 365 | 53.8301 | 0.49018 | 54 | 0.32024
56466 | 3.38 | 1 | 365 | 3.8639 | 0.59185 | 4 | 0.45579
56437 | 2.6 | 1 | 365 | 2.9723 | 0.9168 | 3 | 0.88907
56467 | 5.035 | 1 | 365 | 5.7559 | 0.26773 | 6 | 0.023645
56469 | 3.9 | 1 | 365 | 4.4584 | 0.37521 | 4 | 0.83361
56440 | 4.24 | 1 | 365 | 4.8471 | 0.54125 | 5 | 0.38833
56468 | 10.71 | 1 | 365 | 12.2435 | 0.73037 | 12 | 0.97383
56446 | 3.51 | 1 | 365 | 4.0126 | 0.037685 | 4 | 0.050247
56471 | 9.88 | 1 | 365 | 11.2946 | 0.88386 | 12 | 0.17847
56470 | 7.155 | 1 | 365 | 8.1795 | 0.53836 | 8 | 0.71781
31314 | 62.985 | 0.9 | 365 | 64.8029 | 0.40862 | 65 | 0.21149
56474 | 5.83 | 1 | 365 | 6.6647 | 0.99422 | 7 | 0.65896
56447 | 5.565 | 1 | 365 | 6.3618 | 0.08539 | 6 | 0.44719
56475 | 12.48 | 1 | 365 | 14.2669 | 0.80066 | 15 | 0.067546
56448 | 9.69 | 1 | 365 | 11.0774 | 0.23224 | 11 | 0.30966
56476 | 4.94 | 1 | 365 | 5.6473 | 0.94193 | 6 | 0.58924
56449 | 5.98 | 1 | 365 | 6.8362 | 0.50865 | 7 | 0.34487
56477 | 9.435 | 1 | 365 | 10.7859 | 0.35771 | 11 | 0.14361
56451 | 13.26 | 1 | 365 | 15.1586 | 0.4757 | 15 | 0.63427
56478 | 6.5 | 1 | 365 | 7.4307 | 0.29201 | 7 | 0.72268
56479 | 10.2 | 1 | 365 | 11.6604 | 0.98131 | 12 | 0.64174
56480 | 6.89 | 1 | 365 | 7.8765 | 0.62953 | 8 | 0.50604
56482 | 7.54 | 1 | 365 | 8.6196 | 0.85873 | 9 | 0.47831
56453 | 7.395 | 1 | 365 | 8.4538 | 0.36145 | 8 | 0.81526
56481 | 6.12 | 1 | 365 | 6.9963 | 0.98878 | 7 | 0.98505
56284 | 6.36 | 1 | 365 | 7.2706 | 0.81187 | 8 | 0.082499
56483 | 2.08 | 1 | 365 | 2.3778 | 0.13344 | 2 | 0.51126
56490 | 3.9 | 1 | 365 | 4.4584 | 0.37521 | 4 | 0.83361
56491 | 7.02 | 1 | 365 | 8.0251 | 0.075371 | 8 | 0.10049
56492 | 6.625 | 1 | 365 | 7.5736 | 0.7207 | 8 | 0.29427
56493 | 7.905 | 1 | 365 | 9.0368 | 0.11051 | 9 | 0.14735
35276 | 78.08 | 0.9 | 365 | 80.3335 | 0.00063488 | 80 | 0.33418
34857 | 78.08 | 0.9 | 365 | 80.3335 | 0.00063488 | 80 | 0.33418
34990 | 78.08 | 0.9 | 365 | 80.3335 | 0.00063488 | 80 | 0.33418
34977 | 78.08 | 0.9 | 365 | 80.3335 | 0.00063488 | 80 | 0.33418
56444 | 3.18 | 1 | 365 | 3.6353 | 0.90594 | 4 | 0.54125
56455 | 11.18 | 1 | 365 | 12.7808 | 0.34226 | 13 | 0.12301
56456 | 9.435 | 1 | 365 | 10.7859 | 0.35771 | 11 | 0.14361
56458 | 5.83 | 1 | 365 | 6.6647 | 0.99422 | 7 | 0.65896
56460 | 14.04 | 1 | 365 | 16.0502 | 0.15074 | 16 | 0.20099
56462 | 4.94 | 1 | 365 | 5.6473 | 0.94193 | 6 | 0.58924
56461 | 8.32 | 1 | 365 | 9.5113 | 0.53377 | 10 | 0.04503
51409 | 6.44 | 1 | 365 | 7.3621 | 0.086238 | 7 | 0.44832
56452 | 6.375 | 1 | 365 | 7.2878 | 0.86332 | 8 | 0.15109
56465 | 9.1 | 1 | 365 | 10.4029 | 0.20881 | 10 | 0.61175
38431 | 4.42 | 1 | 365 | 5.0529 | 0.15857 | 5 | 0.21142
56464 | 2.55 | 1 | 365 | 2.9151 | 0.74533 | 3 | 0.66044
47979 | 4.41 | 1 | 365 | 5.0414 | 0.12427 | 5 | 0.1657
56497 | 5.865 | 1 | 365 | 6.7048 | 0.11425 | 6 | 0.819
45552 | 7.194 | 1 | 365 | 8.224 | 0.67211 | 8 | 0.89615
56506 | 7.685 | 1 | 365 | 8.7853 | 0.35601 | 9 | 0.14135
47427 | 3.9 | 1 | 365 | 4.4584 | 0.37521 | 4 | 0.83361
56503 | 4.94 | 1 | 365 | 5.6473 | 0.94193 | 6 | 0.58924
51532 | 7.2 | 1 | 365 | 8.2309 | 0.69269 | 8 | 0.92358
48919 | 10.175 | 1 | 365 | 11.6319 | 0.89557 | 12 | 0.52743
56507 | 6.12 | 1 | 365 | 6.9963 | 0.98878 | 7 | 0.98505
56510 | 4.335 | 1 | 365 | 4.9557 | 0.86706 | 5 | 0.82274
45175 | 6.24 | 1 | 365 | 7.1334 | 0.40033 | 7 | 0.53377
56512 | 4.68 | 1 | 365 | 5.3501 | 0.050247 | 5 | 0.40033
44052 | 5.886 | 1 | 365 | 6.7288 | 0.18627 | 6 | 0.91503
41466 | 7.14 | 1 | 365 | 8.1623 | 0.48692 | 8 | 0.64922
51203 | 9.25 | 1 | 365 | 10.5744 | 0.72325 | 11 | 0.29766
56513 | 4.16 | 1 | 365 | 4.7556 | 0.26689 | 5 | 0.022515
37270 | 14.388 | 1 | 365 | 16.4481 | 0.34422 | 16 | 0.7923
56509 | 10.965 | 1 | 365 | 12.535 | 0.60491 | 13 | 0.13987
43944 | 5.04 | 1 | 365 | 5.7616 | 0.28488 | 6 | 0.046509
56514 | 14.79 | 1 | 365 | 16.9076 | 0.7229 | 17 | 0.63053
56517 | 3.975 | 1 | 365 | 4.5441 | 0.63242 | 5 | 0.17656
56520 | 2.805 | 1 | 365 | 3.2066 | 0.61986 | 3 | 0.82648
56522 | 5.67 | 1 | 365 | 6.4818 | 0.44549 | 6 | 0.92732
56525 | 6.5 | 1 | 365 | 7.4307 | 0.29201 | 7 | 0.72268
56861 | 7.14 | 1 | 365 | 8.1623 | 0.48692 | 8 | 0.64922
56524 | 13.005 | 1 | 365 | 14.8671 | 0.60117 | 15 | 0.46822
56865 | 2.12 | 1 | 365 | 2.4235 | 0.27062 | 2 | 0.69417
32942 | 1344.135 | 1 | 365 | 1536.5882 | 0.76475 | 1537 | 0.353
57964 | 5.232 | 1 | 365 | 5.9811 | 0.94335 | 6 | 0.92447
56532 | 4.845 | 1 | 365 | 5.5387 | 0.61612 | 6 | 0.15483
56535 | 5.2 | 1 | 365 | 5.9445 | 0.83361 | 6 | 0.77814
56534 | 2.295 | 1 | 365 | 2.6236 | 0.87079 | 3 | 0.49439
56537 | 11.985 | 1 | 365 | 13.701 | 0.10304 | 13 | 0.80405
56539 | 9.01 | 1 | 365 | 10.3001 | 0.90016 | 11 | 0.20021
56543 | 5.1 | 1 | 365 | 5.8302 | 0.49065 | 6 | 0.32087
34860 | 78.08 | 0.9 | 365 | 80.3335 | 0.00063488 | 80 | 0.33418
35189 | 78.08 | 0.9 | 365 | 80.3335 | 0.00063488 | 80 | 0.33418
34992 | 78.08 | 0.9 | 365 | 80.3335 | 0.00063488 | 80 | 0.33418
35020 | 78.08 | 0.9 | 365 | 80.3335 | 0.00063488 | 80 | 0.33418
34871 | 78.08 | 0.9 | 365 | 80.3335 | 0.00063488 | 80 | 0.33418
56546 | 16.32 | 1 | 365 | 18.6567 | 0.97009 | 19 | 0.62679
56547 | 14.04 | 1 | 365 | 16.0502 | 0.15074 | 16 | 0.20099
34883 | 92.3 | 0.9 | 365 | 94.964 | 0.89189 | 95 | 0.85585
35297 | 94.72 | 0.9 | 365 | 97.4538 | 0.36143 | 97 | 0.81523
56552 | 5.83 | 1 | 365 | 6.6647 | 0.99422 | 7 | 0.65896
56553 | 5.3 | 1 | 365 | 6.0589 | 0.17656 | 6 | 0.23542
56863 | 7.42 | 1 | 365 | 8.4824 | 0.44719 | 8 | 0.92958
56549 | 11.73 | 1 | 365 | 13.4095 | 0.2285 | 13 | 0.63801
56556 | 4.505 | 1 | 365 | 5.15 | 0.45008 | 5 | 0.6001
56869 | 6.095 | 1 | 365 | 6.9677 | 0.90305 | 7 | 0.87073
56557 | 7.65 | 1 | 365 | 8.7453 | 0.23598 | 8 | 0.98131
56866 | 8.58 | 1 | 365 | 9.8085 | 0.42545 | 10 | 0.23394
56560 | 2.86 | 1 | 365 | 3.2695 | 0.80848 | 4 | 0.077979
56871 | 6.63 | 1 | 365 | 7.5793 | 0.73785 | 8 | 0.31713
56562 | 7.95 | 1 | 365 | 9.0883 | 0.26484 | 9 | 0.35312
56564 | 4.42 | 1 | 365 | 5.0529 | 0.15857 | 5 | 0.21142
56870 | 14.025 | 1 | 365 | 16.0331 | 0.099299 | 16 | 0.1324
56563 | 11.96 | 1 | 365 | 13.6724 | 0.017298 | 13 | 0.68973
56873 | 2.65 | 1 | 365 | 3.0294 | 0.088281 | 3 | 0.11771
56558 | 4.335 | 1 | 365 | 4.9557 | 0.86706 | 5 | 0.82274
56872 | 11.475 | 1 | 365 | 13.118 | 0.35397 | 13 | 0.47196
56568 | 11.96 | 1 | 365 | 13.6724 | 0.017298 | 13 | 0.68973
56875 | 14.04 | 1 | 365 | 16.0502 | 0.15074 | 16 | 0.20099
56570 | 13.77 | 1 | 365 | 15.7416 | 0.22477 | 15 | 0.96635
56874 | 3.975 | 1 | 365 | 4.5441 | 0.63242 | 5 | 0.17656
56607 | 9.69 | 1 | 365 | 11.0774 | 0.23224 | 11 | 0.30966
56877 | 7.95 | 1 | 365 | 9.0883 | 0.26484 | 9 | 0.35312
56876 | 4.94 | 1 | 365 | 5.6473 | 0.94193 | 6 | 0.58924
56878 | 5.2 | 1 | 365 | 5.9445 | 0.83361 | 6 | 0.77814
56880 | 6.5 | 1 | 365 | 7.4307 | 0.29201 | 7 | 0.72268
56618 | 7.42 | 1 | 365 | 8.4824 | 0.44719 | 8 | 0.92958
56621 | 3.64 | 1 | 365 | 4.1612 | 0.48353 | 4 | 0.6447
56622 | 3.57 | 1 | 365 | 4.0812 | 0.24346 | 4 | 0.32461
56892 | 12.495 | 1 | 365 | 14.284 | 0.8521 | 15 | 0.13614
56624 | 10.66 | 1 | 365 | 12.1863 | 0.5589 | 12 | 0.7452
56627 | 7.42 | 1 | 365 | 8.4824 | 0.44719 | 8 | 0.92958
56623 | 9.88 | 1 | 365 | 11.2946 | 0.88386 | 12 | 0.17847
56626 | 4.59 | 1 | 365 | 5.2472 | 0.74159 | 5 | 0.98878
56631 | 6.885 | 1 | 365 | 7.8708 | 0.61238 | 8 | 0.48318
56630 | 11.18 | 1 | 365 | 12.7808 | 0.34226 | 13 | 0.12301
50692 | 9.975 | 1 | 365 | 11.4032 | 0.20966 | 11 | 0.61288
56185 | 9.36 | 1 | 365 | 10.7002 | 0.10049 | 10 | 0.80066
56646 | 4.59 | 1 | 365 | 5.2472 | 0.74159 | 5 | 0.98878
56643 | 14.04 | 1 | 365 | 16.0502 | 0.15074 | 16 | 0.20099
56516 | 8.84 | 1 | 365 | 10.1057 | 0.31713 | 10 | 0.42284
56657 | 5.72 | 1 | 365 | 6.539 | 0.61697 | 7 | 0.15596
56665 | 5.3 | 1 | 365 | 6.0589 | 0.17656 | 6 | 0.23542
56669 | 7.54 | 1 | 365 | 8.6196 | 0.85873 | 9 | 0.47831
56659 | 5.2 | 1 | 365 | 5.9445 | 0.83361 | 6 | 0.77814
56634 | 6.24 | 1 | 365 | 7.1334 | 0.40033 | 7 | 0.53377
56674 | 5.2 | 1 | 365 | 5.9445 | 0.83361 | 6 | 0.77814
56675 | 15.6 | 1 | 365 | 17.8336 | 0.50082 | 18 | 0.33443
56734 | 6.48 | 1 | 365 | 7.4078 | 0.22342 | 7 | 0.63123
56736 | 4.42 | 1 | 365 | 5.0529 | 0.15857 | 5 | 0.21142
56738 | 7.8 | 1 | 365 | 8.9168 | 0.75041 | 9 | 0.66722
56742 | 14.28 | 1 | 365 | 16.3246 | 0.97383 | 17 | 0.29844
56746 | 7.02 | 1 | 365 | 8.0251 | 0.075371 | 8 | 0.10049
56772 | 4.77 | 1 | 365 | 5.453 | 0.35891 | 5 | 0.81187
56773 | 11.475 | 1 | 365 | 13.118 | 0.35397 | 13 | 0.47196
56776 | 7.14 | 1 | 365 | 8.1623 | 0.48692 | 8 | 0.64922
56258 | 3.06 | 1 | 365 | 3.4981 | 0.49439 | 3 | 0.99252
56778 | 11.18 | 1 | 365 | 12.7808 | 0.34226 | 13 | 0.12301
56267 | 7.905 | 1 | 365 | 9.0368 | 0.11051 | 9 | 0.14735
56775 | 6.24 | 1 | 365 | 7.1334 | 0.40033 | 7 | 0.53377
56270 | 5.355 | 1 | 365 | 6.1217 | 0.36519 | 6 | 0.48692
56780 | 4.68 | 1 | 365 | 5.3501 | 0.050247 | 5 | 0.40033
56802 | 7.395 | 1 | 365 | 8.4538 | 0.36145 | 8 | 0.81526
56803 | 7.14 | 1 | 365 | 8.1623 | 0.48692 | 8 | 0.64922
56804 | 2.915 | 1 | 365 | 3.3324 | 0.99711 | 4 | 0.32948
56269 | 7.54 | 1 | 365 | 8.6196 | 0.85873 | 9 | 0.47831
56815 | 3.38 | 1 | 365 | 3.8639 | 0.59185 | 4 | 0.45579
56272 | 2.55 | 1 | 365 | 2.9151 | 0.74533 | 3 | 0.66044
56274 | 3.57 | 1 | 365 | 4.0812 | 0.24346 | 4 | 0.32461
56816 | 5.1 | 1 | 365 | 5.8302 | 0.49065 | 6 | 0.32087
56275 | 4.68 | 1 | 365 | 5.3501 | 0.050247 | 5 | 0.40033
56817 | 5.98 | 1 | 365 | 6.8362 | 0.50865 | 7 | 0.34487
56281 | 4.16 | 1 | 365 | 4.7556 | 0.26689 | 5 | 0.022515
56819 | 7.28 | 1 | 365 | 8.3224 | 0.96705 | 9 | 0.2894
56282 | 11.18 | 1 | 365 | 12.7808 | 0.34226 | 13 | 0.12301
56821 | 5.72 | 1 | 365 | 6.539 | 0.61697 | 7 | 0.15596
56301 | 6.12 | 1 | 365 | 6.9963 | 0.98878 | 7 | 0.98505
56303 | 10.66 | 1 | 365 | 12.1863 | 0.5589 | 12 | 0.7452
56822 | 9.1 | 1 | 365 | 10.4029 | 0.20881 | 10 | 0.61175
56342 | 7.685 | 1 | 365 | 8.7853 | 0.35601 | 9 | 0.14135
56823 | 4.24 | 1 | 365 | 4.8471 | 0.54125 | 5 | 0.38833
56332 | 6.12 | 1 | 365 | 6.9963 | 0.98878 | 7 | 0.98505
56825 | 14.04 | 1 | 365 | 16.0502 | 0.15074 | 16 | 0.20099
56343 | 7.28 | 1 | 365 | 8.3224 | 0.96705 | 9 | 0.2894
56345 | 4.42 | 1 | 365 | 5.0529 | 0.15857 | 5 | 0.21142
56347 | 13.78 | 1 | 365 | 15.753 | 0.25906 | 16 | 0.012082
56826 | 3.38 | 1 | 365 | 3.8639 | 0.59185 | 4 | 0.45579
56348 | 5.565 | 1 | 365 | 6.3618 | 0.08539 | 6 | 0.44719
56372 | 9.88 | 1 | 365 | 11.2946 | 0.88386 | 12 | 0.17847
56827 | 6.375 | 1 | 365 | 7.2878 | 0.86332 | 8 | 0.15109
56828 | 9.01 | 1 | 365 | 10.3001 | 0.90016 | 11 | 0.20021
56377 | 10.965 | 1 | 365 | 12.535 | 0.60491 | 13 | 0.13987
56830 | 14.04 | 1 | 365 | 16.0502 | 0.15074 | 16 | 0.20099
56382 | 4.42 | 1 | 365 | 5.0529 | 0.15857 | 5 | 0.21142
56832 | 10.92 | 1 | 365 | 12.4835 | 0.45058 | 12 | 0.9341
56381 | 8.32 | 1 | 365 | 9.5113 | 0.53377 | 10 | 0.04503
56383 | 9.69 | 1 | 365 | 11.0774 | 0.23224 | 11 | 0.30966
56836 | 11.44 | 1 | 365 | 13.078 | 0.23394 | 13 | 0.31192
56387 | 5.83 | 1 | 365 | 6.6647 | 0.99422 | 7 | 0.65896
56837 | 10.4 | 1 | 365 | 11.8891 | 0.66722 | 12 | 0.55629
56391 | 11.475 | 1 | 365 | 13.118 | 0.35397 | 13 | 0.47196
56848 | 7.395 | 1 | 365 | 8.4538 | 0.36145 | 8 | 0.81526
56401 | 2.04 | 1 | 365 | 2.3321 | 0.99626 | 3 | 0.32835
56840 | 6.625 | 1 | 365 | 7.5736 | 0.7207 | 8 | 0.29427
47860 | 26.52 | 0.9 | 365 | 27.2854 | 0.85626 | 28 | 0.14168
56846 | 2.86 | 1 | 365 | 3.2695 | 0.80848 | 4 | 0.077979
56403 | 3.06 | 1 | 365 | 3.4981 | 0.49439 | 3 | 0.99252
56851 | 7.28 | 1 | 365 | 8.3224 | 0.96705 | 9 | 0.2894
56407 | 5.61 | 1 | 365 | 6.4132 | 0.23972 | 6 | 0.65296
56408 | 4.505 | 1 | 365 | 5.15 | 0.45008 | 5 | 0.6001
56853 | 4.59 | 1 | 365 | 5.2472 | 0.74159 | 5 | 0.98878
56405 | 3.06 | 1 | 365 | 3.4981 | 0.49439 | 3 | 0.99252
56413 | 4.845 | 1 | 365 | 5.5387 | 0.61612 | 6 | 0.15483
56857 | 16.96 | 1 | 365 | 19.3883 | 0.165 | 19 | 0.55333
58129 | 27.56 | 0.9 | 365 | 28.3554 | 0.06631 | 28 | 0.42175
56859 | 4.16 | 1 | 365 | 4.7556 | 0.26689 | 5 | 0.022515
56858 | 6.5 | 1 | 365 | 7.4307 | 0.29201 | 7 | 0.72268
56894 | 3.57 | 1 | 365 | 4.0812 | 0.24346 | 4 | 0.32461
56896 | 14.04 | 1 | 365 | 16.0502 | 0.15074 | 16 | 0.20099
56903 | 5.355 | 1 | 365 | 6.1217 | 0.36519 | 6 | 0.48692
56906 | 2.295 | 1 | 365 | 2.6236 | 0.87079 | 3 | 0.49439
56907 | 8.32 | 1 | 365 | 9.5113 | 0.53377 | 10 | 0.04503
56910 | 2.385 | 1 | 365 | 2.7265 | 0.17945 | 2 | 0.90594
56912 | 7.54 | 1 | 365 | 8.6196 | 0.85873 | 9 | 0.47831
56913 | 2.55 | 1 | 365 | 2.9151 | 0.74533 | 3 | 0.66044
56914 | 4.42 | 1 | 365 | 5.0529 | 0.15857 | 5 | 0.21142
56915 | 5.1 | 1 | 365 | 5.8302 | 0.49065 | 6 | 0.32087
56919 | 4.68 | 1 | 365 | 5.3501 | 0.050247 | 5 | 0.40033
56924 | 3.57 | 1 | 365 | 4.0812 | 0.24346 | 4 | 0.32461
56927 | 2.34 | 1 | 365 | 2.675 | 0.025124 | 2 | 0.70016
56925 | 6.36 | 1 | 365 | 7.2706 | 0.81187 | 8 | 0.082499
56931 | 6.375 | 1 | 365 | 7.2878 | 0.86332 | 8 | 0.15109
56933 | 6.24 | 1 | 365 | 7.1334 | 0.40033 | 7 | 0.53377
56934 | 5.1 | 1 | 365 | 5.8302 | 0.49065 | 6 | 0.32087
56936 | 7.28 | 1 | 365 | 8.3224 | 0.96705 | 9 | 0.2894
56970 | 10.92 | 1 | 365 | 12.4835 | 0.45058 | 12 | 0.9341
56974 | 6.24 | 1 | 365 | 7.1334 | 0.40033 | 7 | 0.53377
57009 | 9.18 | 1 | 365 | 10.4944 | 0.48318 | 10 | 0.97757
57011 | 7.54 | 1 | 365 | 8.6196 | 0.85873 | 9 | 0.47831
57015 | 8.215 | 1 | 365 | 9.3912 | 0.17367 | 9 | 0.56489
57016 | 3.38 | 1 | 365 | 3.8639 | 0.59185 | 4 | 0.45579
57019 | 3.9 | 1 | 365 | 4.4584 | 0.37521 | 4 | 0.83361
57018 | 7.02 | 1 | 365 | 8.0251 | 0.075371 | 8 | 0.10049
57020 | 11.44 | 1 | 365 | 13.078 | 0.23394 | 13 | 0.31192
57022 | 12.48 | 1 | 365 | 14.2669 | 0.80066 | 15 | 0.067546
57023 | 8.48 | 1 | 365 | 9.6942 | 0.082499 | 9 | 0.77667
57065 | 3.64 | 1 | 365 | 4.1612 | 0.48353 | 4 | 0.6447
57068 | 8.67 | 1 | 365 | 9.9114 | 0.73411 | 10 | 0.64548
57074 | 4.42 | 1 | 365 | 5.0529 | 0.15857 | 5 | 0.21142
57095 | 8.84 | 1 | 365 | 10.1057 | 0.31713 | 10 | 0.42284
57150 | 7.02 | 1 | 365 | 8.0251 | 0.075371 | 8 | 0.10049
57151 | 3.12 | 1 | 365 | 3.5667 | 0.70016 | 4 | 0.26689
57153 | 4.94 | 1 | 365 | 5.6473 | 0.94193 | 6 | 0.58924
57198 | 3.12 | 1 | 365 | 3.5667 | 0.70016 | 4 | 0.26689
57201 | 13.52 | 1 | 365 | 15.4558 | 0.36738 | 15 | 0.82317
57208 | 6.5 | 1 | 365 | 7.4307 | 0.29201 | 7 | 0.72268
57215 | 3.51 | 1 | 365 | 4.0126 | 0.037685 | 4 | 0.050247
57219 | 3.64 | 1 | 365 | 4.1612 | 0.48353 | 4 | 0.6447
57290 | 13.005 | 1 | 365 | 14.8671 | 0.60117 | 15 | 0.46822
57221 | 8.32 | 1 | 365 | 9.5113 | 0.53377 | 10 | 0.04503
57220 | 4.59 | 1 | 365 | 5.2472 | 0.74159 | 5 | 0.98878
57296 | 6.24 | 1 | 365 | 7.1334 | 0.40033 | 7 | 0.53377
57224 | 13.78 | 1 | 365 | 15.753 | 0.25906 | 16 | 0.012082
57301 | 3.38 | 1 | 365 | 3.8639 | 0.59185 | 4 | 0.45579
57223 | 8.32 | 1 | 365 | 9.5113 | 0.53377 | 10 | 0.04503
57229 | 8.58 | 1 | 365 | 9.8085 | 0.42545 | 10 | 0.23394
57305 | 4.59 | 1 | 365 | 5.2472 | 0.74159 | 5 | 0.98878
57228 | 9.1 | 1 | 365 | 10.4029 | 0.20881 | 10 | 0.61175
57308 | 5.1 | 1 | 365 | 5.8302 | 0.49065 | 6 | 0.32087
57240 | 6.885 | 1 | 365 | 7.8708 | 0.61238 | 8 | 0.48318
57316 | 5.46 | 1 | 365 | 6.2418 | 0.72529 | 6 | 0.96705
57243 | 7.395 | 1 | 365 | 8.4538 | 0.36145 | 8 | 0.81526
57322 | 5.1 | 1 | 365 | 5.8302 | 0.49065 | 6 | 0.32087
57247 | 3.825 | 1 | 365 | 4.3727 | 0.11799 | 4 | 0.49065
57328 | 8.415 | 1 | 365 | 9.6199 | 0.85958 | 10 | 0.47944
57334 | 13.26 | 1 | 365 | 15.1586 | 0.4757 | 15 | 0.63427
57251 | 11.44 | 1 | 365 | 13.078 | 0.23394 | 13 | 0.31192
57321 | 5.46 | 1 | 365 | 6.2418 | 0.72529 | 6 | 0.96705
57244 | 2.08 | 1 | 365 | 2.3778 | 0.13344 | 2 | 0.51126
57261 | 4.505 | 1 | 365 | 5.15 | 0.45008 | 5 | 0.6001
57337 | 6.24 | 1 | 365 | 7.1334 | 0.40033 | 7 | 0.53377
57286 | 12.74 | 1 | 365 | 14.5641 | 0.69234 | 15 | 0.25645
57289 | 6.24 | 1 | 365 | 7.1334 | 0.40033 | 7 | 0.53377
57343 | 5.865 | 1 | 365 | 6.7048 | 0.11425 | 6 | 0.819
57344 | 9.36 | 1 | 365 | 10.7002 | 0.10049 | 10 | 0.80066
57677 | 8.16 | 1 | 365 | 9.3283 | 0.98505 | 10 | 0.3134
57350 | 5.565 | 1 | 365 | 6.3618 | 0.08539 | 6 | 0.44719
57352 | 5.2 | 1 | 365 | 5.9445 | 0.83361 | 6 | 0.77814
57355 | 10.14 | 1 | 365 | 11.5918 | 0.77554 | 12 | 0.36738
57681 | 3.9 | 1 | 365 | 4.4584 | 0.37521 | 4 | 0.83361
57684 | 7.28 | 1 | 365 | 8.3224 | 0.96705 | 9 | 0.2894
57356 | 13.26 | 1 | 365 | 15.1586 | 0.4757 | 15 | 0.63427
57688 | 6.24 | 1 | 365 | 7.1334 | 0.40033 | 7 | 0.53377
57690 | 17.16 | 1 | 365 | 19.617 | 0.85091 | 20 | 0.46788
57692 | 4.335 | 1 | 365 | 4.9557 | 0.86706 | 5 | 0.82274
57695 | 9.18 | 1 | 365 | 10.4944 | 0.48318 | 10 | 0.97757
54441 | 4.42 | 1 | 365 | 5.0529 | 0.15857 | 5 | 0.21142
40013 | 3.64 | 1 | 365 | 4.1612 | 0.48353 | 4 | 0.6447
54925 | 4.94 | 1 | 365 | 5.6473 | 0.94193 | 6 | 0.58924
54983 | 9.54 | 1 | 365 | 10.9059 | 0.71781 | 11 | 0.62375
54821 | 3.64 | 1 | 365 | 4.1612 | 0.48353 | 4 | 0.6447
52275 | 10.66 | 1 | 365 | 12.1863 | 0.5589 | 12 | 0.7452
57696 | 8.745 | 1 | 365 | 9.9971 | 0.99133 | 10 | 0.98844
49231 | 3.64 | 1 | 365 | 4.1612 | 0.48353 | 4 | 0.6447
54859 | 4.16 | 1 | 365 | 4.7556 | 0.26689 | 5 | 0.022515
57700 | 3.38 | 1 | 365 | 3.8639 | 0.59185 | 4 | 0.45579
54855 | 5.2 | 1 | 365 | 5.9445 | 0.83361 | 6 | 0.77814
27700 | 10.4 | 1 | 365 | 11.8891 | 0.66722 | 12 | 0.55629
47313 | 12 | 1 | 365 | 13.7182 | 0.15448 | 13 | 0.87264
57723 | 4.94 | 1 | 365 | 5.6473 | 0.94193 | 6 | 0.58924
45207 | 11.772 | 1 | 365 | 13.4575 | 0.37254 | 13 | 0.83006
51295 | 12.48 | 1 | 365 | 14.2669 | 0.80066 | 15 | 0.067546
56202 | 5.1 | 1 | 365 | 5.8302 | 0.49065 | 6 | 0.32087
43564 | 16.8 | 1 | 365 | 19.2054 | 0.61627 | 19 | 0.8217
43563 | 18 | 1 | 365 | 20.5772 | 0.73172 | 21 | 0.30896
43561 | 16.8 | 1 | 365 | 19.2054 | 0.61627 | 19 | 0.8217
43559 | 15.6 | 1 | 365 | 17.8336 | 0.50082 | 18 | 0.33443
43557 | 15 | 1 | 365 | 17.1477 | 0.4431 | 17 | 0.5908
57729 | 8.415 | 1 | 365 | 9.6199 | 0.85958 | 10 | 0.47944
43555 | 15.9 | 1 | 365 | 18.1766 | 0.52969 | 18 | 0.70625
43556 | 15.6 | 1 | 365 | 17.8336 | 0.50082 | 18 | 0.33443
57731 | 9.18 | 1 | 365 | 10.4944 | 0.48318 | 10 | 0.97757
43554 | 14.4 | 1 | 365 | 16.4618 | 0.38538 | 16 | 0.84717
57763 | 6.24 | 1 | 365 | 7.1334 | 0.40033 | 7 | 0.53377
42025 | 8.5 | 1 | 365 | 9.717 | 0.15109 | 9 | 0.86812
46419 | 9.6 | 1 | 365 | 10.9745 | 0.92358 | 11 | 0.89811
47656 | 3.78 | 1 | 365 | 4.3212 | 0.96366 | 5 | 0.28488
46455 | 8.82 | 1 | 365 | 10.0828 | 0.24854 | 10 | 0.33139
49305 | 8.4 | 1 | 365 | 9.6027 | 0.80814 | 10 | 0.41085
57774 | 8.32 | 1 | 365 | 9.5113 | 0.53377 | 10 | 0.04503
57785 | 10.4 | 1 | 365 | 11.8891 | 0.66722 | 12 | 0.55629
49048 | 6.615 | 1 | 365 | 7.5621 | 0.68641 | 8 | 0.24854
57797 | 2.86 | 1 | 365 | 3.2695 | 0.80848 | 4 | 0.077979
45567 | 7 | 1 | 365 | 8.0023 | 0.00678 | 8 | 0.00904
57807 | 12.24 | 1 | 365 | 13.9925 | 0.97757 | 14 | 0.97009
45563 | 5.75 | 1 | 365 | 6.5733 | 0.71985 | 7 | 0.29314
57808 | 5.1 | 1 | 365 | 5.8302 | 0.49065 | 6 | 0.32087
49494 | 7.848 | 1 | 365 | 8.9717 | 0.91503 | 9 | 0.88671
46474 | 5.88 | 1 | 365 | 6.7219 | 0.1657 | 6 | 0.88759
57809 | 5.3 | 1 | 365 | 6.0589 | 0.17656 | 6 | 0.23542
45535 | 5.559 | 1 | 365 | 6.3549 | 0.064813 | 6 | 0.41975
57810 | 9.36 | 1 | 365 | 10.7002 | 0.10049 | 10 | 0.80066
47673 | 7.42 | 1 | 365 | 8.4824 | 0.44719 | 8 | 0.92958
57358 | 5.46 | 1 | 365 | 6.2418 | 0.72529 | 6 | 0.96705
57361 | 6.76 | 1 | 365 | 7.7279 | 0.18369 | 7 | 0.91159
57812 | 5.2 | 1 | 365 | 5.9445 | 0.83361 | 6 | 0.77814
57365 | 3.38 | 1 | 365 | 3.8639 | 0.59185 | 4 | 0.45579
57369 | 4.24 | 1 | 365 | 4.8471 | 0.54125 | 5 | 0.38833
57811 | 9.1 | 1 | 365 | 10.4029 | 0.20881 | 10 | 0.61175
57373 | 4.94 | 1 | 365 | 5.6473 | 0.94193 | 6 | 0.58924
57374 | 8.32 | 1 | 365 | 9.5113 | 0.53377 | 10 | 0.04503
57383 | 7.02 | 1 | 365 | 8.0251 | 0.075371 | 8 | 0.10049
57386 | 8.32 | 1 | 365 | 9.5113 | 0.53377 | 10 | 0.04503
57470 | 10.92 | 1 | 365 | 12.4835 | 0.45058 | 12 | 0.9341
57475 | 3.825 | 1 | 365 | 4.3727 | 0.11799 | 4 | 0.49065
57476 | 2.6 | 1 | 365 | 2.9723 | 0.9168 | 3 | 0.88907
46843 | 5.559 | 1 | 365 | 6.3549 | 0.064813 | 6 | 0.41975
57507 | 6.12 | 1 | 365 | 6.9963 | 0.98878 | 7 | 0.98505
57508 | 5.72 | 1 | 365 | 6.539 | 0.61697 | 7 | 0.15596
57515 | 16.9 | 1 | 365 | 19.3197 | 0.95923 | 20 | 0.27897
57569 | 7.95 | 1 | 365 | 9.0883 | 0.26484 | 9 | 0.35312
50141 | 6.75 | 1 | 365 | 7.7165 | 0.1494 | 7 | 0.86586
57555 | 5.1 | 1 | 365 | 5.8302 | 0.49065 | 6 | 0.32087
46841 | 6.5 | 1 | 365 | 7.4307 | 0.29201 | 7 | 0.72268
57513 | 3.12 | 1 | 365 | 3.5667 | 0.70016 | 4 | 0.26689
57814 | 5.355 | 1 | 365 | 6.1217 | 0.36519 | 6 | 0.48692
57815 | 6.12 | 1 | 365 | 6.9963 | 0.98878 | 7 | 0.98505
57574 | 3.975 | 1 | 365 | 4.5441 | 0.63242 | 5 | 0.17656
43507 | 3.15 | 1 | 365 | 3.601 | 0.80305 | 4 | 0.40407
57579 | 4.94 | 1 | 365 | 5.6473 | 0.94193 | 6 | 0.58924
47608 | 4.8 | 1 | 365 | 5.4873 | 0.46179 | 5 | 0.94906
57578 | 7.28 | 1 | 365 | 8.3224 | 0.96705 | 9 | 0.2894
57580 | 2.86 | 1 | 365 | 3.2695 | 0.80848 | 4 | 0.077979
57594 | 4.94 | 1 | 365 | 5.6473 | 0.94193 | 6 | 0.58924
57598 | 4.77 | 1 | 365 | 5.453 | 0.35891 | 5 | 0.81187
57604 | 8.745 | 1 | 365 | 9.9971 | 0.99133 | 10 | 0.98844
57816 | 3.06 | 1 | 365 | 3.4981 | 0.49439 | 3 | 0.99252
57607 | 10.14 | 1 | 365 | 11.5918 | 0.77554 | 12 | 0.36738
44791 | 6.72 | 1 | 365 | 7.6822 | 0.046509 | 7 | 0.72868
57609 | 3.57 | 1 | 365 | 4.0812 | 0.24346 | 4 | 0.32461
44036 | 2.5 | 1 | 365 | 2.858 | 0.57385 | 3 | 0.4318
57656 | 6.76 | 1 | 365 | 7.7279 | 0.18369 | 7 | 0.91159
57817 | 7.28 | 1 | 365 | 8.3224 | 0.96705 | 9 | 0.2894
57840 | 9.88 | 1 | 365 | 11.2946 | 0.88386 | 12 | 0.17847
46447 | 2.5 | 1 | 365 | 2.858 | 0.57385 | 3 | 0.4318
58525 | 12.6 | 1 | 365 | 14.4041 | 0.2122 | 14 | 0.61627
58659 | 6.5 | 1 | 365 | 7.4307 | 0.29201 | 7 | 0.72268
57821 | 10.66 | 1 | 365 | 12.1863 | 0.5589 | 12 | 0.7452
46399 | 5.13 | 1 | 365 | 5.8645 | 0.59354 | 6 | 0.45805
58658 | 9.3 | 1 | 365 | 10.6316 | 0.89472 | 11 | 0.5263
57823 | 11.7 | 1 | 365 | 13.3752 | 0.12562 | 13 | 0.50082
57841 | 9.1 | 1 | 365 | 10.4029 | 0.20881 | 10 | 0.61175
58702 | 5.67 | 1 | 365 | 6.4818 | 0.44549 | 6 | 0.92732
58700 | 8.32 | 1 | 365 | 9.5113 | 0.53377 | 10 | 0.04503
58688 | 8.19 | 1 | 365 | 9.3626 | 0.087933 | 9 | 0.45058
58657 | 4.56 | 1 | 365 | 5.2129 | 0.6387 | 5 | 0.8516
58687 | 9.135 | 1 | 365 | 10.4429 | 0.32885 | 10 | 0.7718
57843 | 8.06 | 1 | 365 | 9.214 | 0.64209 | 9 | 0.85612
58678 | 3.36 | 1 | 365 | 3.8411 | 0.52325 | 4 | 0.36434
58675 | 9.9 | 1 | 365 | 11.3175 | 0.95245 | 12 | 0.26993
46878 | 12.6 | 1 | 365 | 14.4041 | 0.2122 | 14 | 0.61627
57851 | 12.74 | 1 | 365 | 14.5641 | 0.69234 | 15 | 0.25645
57863 | 6.76 | 1 | 365 | 7.7279 | 0.18369 | 7 | 0.91159
47323 | 10.395 | 1 | 365 | 11.8834 | 0.65007 | 12 | 0.53342
57825 | 10.66 | 1 | 365 | 12.1863 | 0.5589 | 12 | 0.7452
58656 | 8.48 | 1 | 365 | 9.6942 | 0.082499 | 9 | 0.77667
58666 | 10.54 | 1 | 365 | 12.0491 | 0.14735 | 12 | 0.19647
57868 | 16.32 | 1 | 365 | 18.6567 | 0.97009 | 19 | 0.62679
57828 | 4.77 | 1 | 365 | 5.453 | 0.35891 | 5 | 0.81187
58665 | 8.19 | 1 | 365 | 9.3626 | 0.087933 | 9 | 0.45058
58664 | 12.48 | 1 | 365 | 14.2669 | 0.80066 | 15 | 0.067546
58655 | 6.9 | 1 | 365 | 7.8879 | 0.66383 | 8 | 0.55177
58427 | 13.16 | 1 | 365 | 15.0442 | 0.13275 | 15 | 0.177
58673 | 7.2 | 1 | 365 | 8.2309 | 0.69269 | 8 | 0.92358
58667 | 7.95 | 1 | 365 | 9.0883 | 0.26484 | 9 | 0.35312
58663 | 13.44 | 1 | 365 | 15.3643 | 0.093018 | 15 | 0.45736
58662 | 11.685 | 1 | 365 | 13.3581 | 0.074175 | 13 | 0.43223
57833 | 7.28 | 1 | 365 | 8.3224 | 0.96705 | 9 | 0.2894
58660 | 11.2 | 1 | 365 | 12.8036 | 0.41085 | 13 | 0.21446
58432 | 6.54 | 1 | 365 | 7.4764 | 0.42919 | 7 | 0.90559
55936 | 4.68 | 1 | 365 | 5.3501 | 0.050247 | 5 | 0.40033
57871 | 14.04 | 1 | 365 | 16.0502 | 0.15074 | 16 | 0.20099
58490 | 4.68 | 1 | 365 | 5.3501 | 0.050247 | 5 | 0.40033
58422 | 13.76 | 1 | 365 | 15.7302 | 0.19047 | 15 | 0.92063
58143 | 6 | 1 | 365 | 6.8591 | 0.57724 | 7 | 0.43632
58619 | 5.72 | 1 | 365 | 6.539 | 0.61697 | 7 | 0.15596
57913 | 6.095 | 1 | 365 | 6.9677 | 0.90305 | 7 | 0.87073
58616 | 6.9 | 1 | 365 | 7.8879 | 0.66383 | 8 | 0.55177
57914 | 8.925 | 1 | 365 | 10.2029 | 0.60864 | 10 | 0.81153
57873 | 3.64 | 1 | 365 | 4.1612 | 0.48353 | 4 | 0.6447
58200 | 3.57 | 1 | 365 | 4.0812 | 0.24346 | 4 | 0.32461
58614 | 4.03 | 1 | 365 | 4.607 | 0.82105 | 5 | 0.42806
57920 | 9.36 | 1 | 365 | 10.7002 | 0.10049 | 10 | 0.80066
58553 | 6.213 | 1 | 365 | 7.1026 | 0.30773 | 7 | 0.41031
57927 | 11.985 | 1 | 365 | 13.701 | 0.10304 | 13 | 0.80405
57928 | 7.8 | 1 | 365 | 8.9168 | 0.75041 | 9 | 0.66722
57875 | 5.2 | 1 | 365 | 5.9445 | 0.83361 | 6 | 0.77814
57929 | 12.48 | 1 | 365 | 14.2669 | 0.80066 | 15 | 0.067546
58552 | 9.156 | 1 | 365 | 10.467 | 0.40087 | 10 | 0.86782
57931 | 2.6 | 1 | 365 | 2.9723 | 0.9168 | 3 | 0.88907
57932 | 5.865 | 1 | 365 | 6.7048 | 0.11425 | 6 | 0.819
57933 | 10.14 | 1 | 365 | 11.5918 | 0.77554 | 12 | 0.36738
57878 | 2.12 | 1 | 365 | 2.4235 | 0.27062 | 2 | 0.69417
57888 | 4.59 | 1 | 365 | 5.2472 | 0.74159 | 5 | 0.98878
58516 | 9.99 | 1 | 365 | 11.4204 | 0.2611 | 11 | 0.68147
57934 | 3.12 | 1 | 365 | 3.5667 | 0.70016 | 4 | 0.26689
58223 | 11.7 | 1 | 365 | 13.3752 | 0.12562 | 13 | 0.50082
57936 | 5.46 | 1 | 365 | 6.2418 | 0.72529 | 6 | 0.96705
57892 | 8.32 | 1 | 365 | 9.5113 | 0.53377 | 10 | 0.04503
57943 | 10.4 | 1 | 365 | 11.8891 | 0.66722 | 12 | 0.55629
58140 | 11.34 | 1 | 365 | 12.9637 | 0.89098 | 13 | 0.85464
57942 | 3.64 | 1 | 365 | 4.1612 | 0.48353 | 4 | 0.6447
58138 | 11.6 | 1 | 365 | 13.2609 | 0.78266 | 14 | 0.043552
44756 | 10.71 | 1 | 365 | 12.2435 | 0.73037 | 12 | 0.97383
57896 | 8.415 | 1 | 365 | 9.6199 | 0.85958 | 10 | 0.47944
49905 | 6.3 | 1 | 365 | 7.202 | 0.6061 | 7 | 0.80814
46348 | 13.8 | 1 | 365 | 15.7759 | 0.32765 | 16 | 0.10354
49475 | 11.7 | 1 | 365 | 13.3752 | 0.12562 | 13 | 0.50082
46872 | 10.395 | 1 | 365 | 11.8834 | 0.65007 | 12 | 0.53342
47420 | 10.08 | 1 | 365 | 11.5233 | 0.56976 | 12 | 0.093018
49318 | 15.12 | 1 | 365 | 17.2849 | 0.85464 | 18 | 0.13953
48285 | 10.71 | 1 | 365 | 12.2435 | 0.73037 | 12 | 0.97383
47398 | 10.08 | 1 | 365 | 11.5233 | 0.56976 | 12 | 0.093018
58716 | 16.64 | 1 | 365 | 19.0225 | 0.067546 | 19 | 0.090061
48471 | 10.92 | 1 | 365 | 12.4835 | 0.45058 | 12 | 0.9341
43943 | 11.34 | 1 | 365 | 12.9637 | 0.89098 | 13 | 0.85464
51282 | 11.685 | 1 | 365 | 13.3581 | 0.074175 | 13 | 0.43223
49898 | 11.39 | 1 | 365 | 13.0208 | 0.062461 | 13 | 0.083281
51315 | 10.695 | 1 | 365 | 12.2263 | 0.67893 | 12 | 0.90524
48544 | 12.5 | 1 | 365 | 14.2897 | 0.86925 | 15 | 0.159
49911 | 11.025 | 1 | 365 | 12.6036 | 0.81068 | 13 | 0.41424
49912 | 12.915 | 1 | 365 | 14.7642 | 0.29251 | 15 | 0.056679
50251 | 13.86 | 1 | 365 | 15.8445 | 0.53342 | 16 | 0.3779
44373 | 6.72 | 1 | 365 | 7.6822 | 0.046509 | 7 | 0.72868
49046 | 9.765 | 1 | 365 | 11.1632 | 0.48946 | 11 | 0.65261
49498 | 12.6 | 1 | 365 | 14.4041 | 0.2122 | 14 | 0.61627
49901 | 10.791 | 1 | 365 | 12.3361 | 0.0081661 | 12 | 0.34422
49909 | 7.5 | 1 | 365 | 8.5739 | 0.72155 | 9 | 0.2954
48873 | 4.905 | 1 | 365 | 5.6073 | 0.82189 | 6 | 0.42919
58126 | 13.12 | 1 | 365 | 14.9985 | 0.99556 | 15 | 0.99409
57900 | 7.14 | 1 | 365 | 8.1623 | 0.48692 | 8 | 0.64922
58419 | 2.12 | 1 | 365 | 2.4235 | 0.27062 | 2 | 0.69417
58196 | 5.985 | 1 | 365 | 6.8419 | 0.5258 | 7 | 0.36773
57902 | 8.32 | 1 | 365 | 9.5113 | 0.53377 | 10 | 0.04503
58195 | 3.1 | 1 | 365 | 3.5439 | 0.63157 | 4 | 0.17543
57903 | 8.84 | 1 | 365 | 10.1057 | 0.31713 | 10 | 0.42284
57905 | 5.46 | 1 | 365 | 6.2418 | 0.72529 | 6 | 0.96705
46807 | 24.57 | 1 | 365 | 28.0879 | 0.2638 | 28 | 0.35173
58705 | 6.84 | 1 | 365 | 7.8194 | 0.45805 | 8 | 0.2774
58193 | 9.45 | 1 | 365 | 10.8031 | 0.40915 | 11 | 0.2122
57908 | 11.96 | 1 | 365 | 13.6724 | 0.017298 | 13 | 0.68973
57910 | 3.9 | 1 | 365 | 4.4584 | 0.37521 | 4 | 0.83361
58198 | 5.985 | 1 | 365 | 6.8419 | 0.5258 | 7 | 0.36773
47687 | 3.6 | 1 | 365 | 4.1154 | 0.34634 | 4 | 0.46179
49066 | 7.98 | 1 | 365 | 9.1226 | 0.36773 | 9 | 0.49031
50019 | 6.54 | 1 | 365 | 7.4764 | 0.42919 | 7 | 0.90559
44364 | 14 | 1 | 365 | 16.0045 | 0.01356 | 16 | 0.01808
46482 | 12.88 | 1 | 365 | 14.7242 | 0.17248 | 14 | 0.89663
48863 | 8.82 | 1 | 365 | 10.0828 | 0.24854 | 10 | 0.33139
57266 | 13.86 | 1 | 365 | 15.8445 | 0.53342 | 16 | 0.3779
51121 | 11.76 | 1 | 365 | 13.4438 | 0.33139 | 13 | 0.77519
50297 | 24.8 | 1 | 365 | 28.3509 | 0.052592 | 28 | 0.40346
55188 | 10.5 | 1 | 365 | 12.0034 | 0.01017 | 12 | 0.01356
47340 | 15.369 | 1 | 365 | 17.5695 | 0.7086 | 18 | 0.27813
50979 | 5.865 | 1 | 365 | 6.7048 | 0.11425 | 6 | 0.819
51312 | 12 | 1 | 365 | 13.7182 | 0.15448 | 13 | 0.87264
46881 | 9.81 | 1 | 365 | 11.2146 | 0.64379 | 11 | 0.85838
43970 | 15.6 | 1 | 365 | 17.8336 | 0.50082 | 18 | 0.33443
51254 | 4.56 | 1 | 365 | 5.2129 | 0.6387 | 5 | 0.8516
49744 | 10.005 | 1 | 365 | 11.4375 | 0.31255 | 11 | 0.75006
48306 | 11.18 | 1 | 365 | 12.7808 | 0.34226 | 13 | 0.12301
47324 | 8.25 | 1 | 365 | 9.4312 | 0.29371 | 9 | 0.72494
50860 | 12.54 | 1 | 365 | 14.3355 | 0.0064316 | 14 | 0.34191
48504 | 4.905 | 1 | 365 | 5.6073 | 0.82189 | 6 | 0.42919
49510 | 5.67 | 1 | 365 | 6.4818 | 0.44549 | 6 | 0.92732
47561 | 9.12 | 1 | 365 | 10.4258 | 0.2774 | 10 | 0.70321
44182 | 24.36 | 1 | 365 | 27.8479 | 0.54359 | 28 | 0.39146
48565 | 9.81 | 1 | 365 | 11.2146 | 0.64379 | 11 | 0.85838
29893 | 22.23 | 1 | 365 | 25.4129 | 0.23867 | 25 | 0.65157
41870 | 9.6 | 1 | 365 | 10.9745 | 0.92358 | 11 | 0.89811
46454 | 8.175 | 1 | 365 | 9.3455 | 0.03649 | 9 | 0.38199
41187 | 2.6 | 1 | 365 | 2.9723 | 0.9168 | 3 | 0.88907
49030 | 9.975 | 1 | 365 | 11.4032 | 0.20966 | 11 | 0.61288
56850 | 4.34 | 1 | 365 | 4.9614 | 0.8842 | 5 | 0.8456
48284 | 9.45 | 1 | 365 | 10.8031 | 0.40915 | 11 | 0.2122
47613 | 6.5 | 1 | 365 | 7.4307 | 0.29201 | 7 | 0.72268
55433 | 3.06 | 1 | 365 | 3.4981 | 0.49439 | 3 | 0.99252
55790 | 4.42 | 1 | 365 | 5.0529 | 0.15857 | 5 | 0.21142
41840 | 8.58 | 1 | 365 | 9.8085 | 0.42545 | 10 | 0.23394
50298 | 9.69 | 1 | 365 | 11.0774 | 0.23224 | 11 | 0.30966
53153 | 14 | 1 | 365 | 16.0045 | 0.01356 | 16 | 0.01808
42827 | 14.3 | 1 | 365 | 16.3475 | 0.042422 | 16 | 0.3899
45787 | 10.6 | 1 | 365 | 12.1177 | 0.35312 | 12 | 0.47083
55178 | 9.805 | 1 | 365 | 11.2089 | 0.62664 | 11 | 0.83552
55549 | 10.07 | 1 | 365 | 11.5118 | 0.53547 | 12 | 0.04729
54727 | 6.095 | 1 | 365 | 6.9677 | 0.90305 | 7 | 0.87073
54743 | 5.46 | 1 | 365 | 6.2418 | 0.72529 | 6 | 0.96705
57945 | 5.2 | 1 | 365 | 5.9445 | 0.83361 | 6 | 0.77814
57947 | 5.2 | 1 | 365 | 5.9445 | 0.83361 | 6 | 0.77814
57951 | 5.46 | 1 | 365 | 6.2418 | 0.72529 | 6 | 0.96705
57954 | 3.9 | 1 | 365 | 4.4584 | 0.37521 | 4 | 0.83361
57960 | 13.52 | 1 | 365 | 15.4558 | 0.36738 | 15 | 0.82317
57985 | 11.22 | 1 | 365 | 12.8265 | 0.47944 | 13 | 0.30592
57988 | 6.76 | 1 | 365 | 7.7279 | 0.18369 | 7 | 0.91159
57991 | 8.84 | 1 | 365 | 10.1057 | 0.31713 | 10 | 0.42284
57993 | 13.78 | 1 | 365 | 15.753 | 0.25906 | 16 | 0.012082
57999 | 13.26 | 1 | 365 | 15.1586 | 0.4757 | 15 | 0.63427
58004 | 12.74 | 1 | 365 | 14.5641 | 0.69234 | 15 | 0.25645
58008 | 13.26 | 1 | 365 | 15.1586 | 0.4757 | 15 | 0.63427
58011 | 7.8 | 1 | 365 | 8.9168 | 0.75041 | 9 | 0.66722
58017 | 10.14 | 1 | 365 | 11.5918 | 0.77554 | 12 | 0.36738
58022 | 4.335 | 1 | 365 | 4.9557 | 0.86706 | 5 | 0.82274
58045 | 13 | 1 | 365 | 14.8613 | 0.58402 | 15 | 0.44536
58047 | 9.36 | 1 | 365 | 10.7002 | 0.10049 | 10 | 0.80066
57154 | 4.05 | 1 | 365 | 4.6299 | 0.88964 | 5 | 0.51952
57155 | 9.62 | 1 | 365 | 10.9974 | 0.99217 | 11 | 0.98957
57156 | 9.435 | 1 | 365 | 10.7859 | 0.35771 | 11 | 0.14361
58054 | 8.91 | 1 | 365 | 10.1857 | 0.5572 | 10 | 0.74294
58055 | 2.97 | 1 | 365 | 3.3952 | 0.18573 | 3 | 0.58098
58057 | 3.12 | 1 | 365 | 3.5667 | 0.70016 | 4 | 0.26689
58060 | 3.78 | 1 | 365 | 4.3212 | 0.96366 | 5 | 0.28488
58063 | 4.16 | 1 | 365 | 4.7556 | 0.26689 | 5 | 0.022515
58070 | 6.36 | 1 | 365 | 7.2706 | 0.81187 | 8 | 0.082499
58073 | 4.68 | 1 | 365 | 5.3501 | 0.050247 | 5 | 0.40033
57263 | 10.14 | 1 | 365 | 11.5918 | 0.77554 | 12 | 0.36738
57265 | 6.76 | 1 | 365 | 7.7279 | 0.18369 | 7 | 0.91159
58074 | 8.16 | 1 | 365 | 9.3283 | 0.98505 | 10 | 0.3134
58078 | 2.6 | 1 | 365 | 2.9723 | 0.9168 | 3 | 0.88907
58083 | 5.2 | 1 | 365 | 5.9445 | 0.83361 | 6 | 0.77814
58086 | 12.48 | 1 | 365 | 14.2669 | 0.80066 | 15 | 0.067546
58085 | 3.9 | 1 | 365 | 4.4584 | 0.37521 | 4 | 0.83361
58087 | 9.88 | 1 | 365 | 11.2946 | 0.88386 | 12 | 0.17847
58088 | 7.02 | 1 | 365 | 8.0251 | 0.075371 | 8 | 0.10049
58089 | 9.62 | 1 | 365 | 10.9974 | 0.99217 | 11 | 0.98957
58090 | 2.12 | 1 | 365 | 2.4235 | 0.27062 | 2 | 0.69417
58100 | 10.965 | 1 | 365 | 12.535 | 0.60491 | 13 | 0.13987
58101 | 2.34 | 1 | 365 | 2.675 | 0.025124 | 2 | 0.70016
58103 | 2.86 | 1 | 365 | 3.2695 | 0.80848 | 4 | 0.077979
58105 | 7.02 | 1 | 365 | 8.0251 | 0.075371 | 8 | 0.10049
58107 | 14.79 | 1 | 365 | 16.9076 | 0.7229 | 17 | 0.63053
58113 | 8.32 | 1 | 365 | 9.5113 | 0.53377 | 10 | 0.04503
58116 | 3.57 | 1 | 365 | 4.0812 | 0.24346 | 4 | 0.32461
58118 | 4.68 | 1 | 365 | 5.3501 | 0.050247 | 5 | 0.40033
58119 | 2.6 | 1 | 365 | 2.9723 | 0.9168 | 3 | 0.88907
58121 | 6.5 | 1 | 365 | 7.4307 | 0.29201 | 7 | 0.72268
58124 | 3.38 | 1 | 365 | 3.8639 | 0.59185 | 4 | 0.45579
58130 | 6.24 | 1 | 365 | 7.1334 | 0.40033 | 7 | 0.53377
58132 | 5.3 | 1 | 365 | 6.0589 | 0.17656 | 6 | 0.23542
58136 | 4.16 | 1 | 365 | 4.7556 | 0.26689 | 5 | 0.022515
58145 | 6.5 | 1 | 365 | 7.4307 | 0.29201 | 7 | 0.72268
58156 | 2.805 | 1 | 365 | 3.2066 | 0.61986 | 3 | 0.82648
58155 | 4.59 | 1 | 365 | 5.2472 | 0.74159 | 5 | 0.98878
58159 | 9.36 | 1 | 365 | 10.7002 | 0.10049 | 10 | 0.80066
58164 | 5.1 | 1 | 365 | 5.8302 | 0.49065 | 6 | 0.32087
58169 | 13.78 | 1 | 365 | 15.753 | 0.25906 | 16 | 0.012082
58209 | 8.84 | 1 | 365 | 10.1057 | 0.31713 | 10 | 0.42284
58253 | 10.14 | 1 | 365 | 11.5918 | 0.77554 | 12 | 0.36738
58255 | 5.2 | 1 | 365 | 5.9445 | 0.83361 | 6 | 0.77814
58257 | 11.395 | 1 | 365 | 13.0265 | 0.079608 | 13 | 0.10614
58263 | 14.04 | 1 | 365 | 16.0502 | 0.15074 | 16 | 0.20099
58266 | 4.845 | 1 | 365 | 5.5387 | 0.61612 | 6 | 0.15483
58269 | 10.965 | 1 | 365 | 12.535 | 0.60491 | 13 | 0.13987
58271 | 12.48 | 1 | 365 | 14.2669 | 0.80066 | 15 | 0.067546
58272 | 3.9 | 1 | 365 | 4.4584 | 0.37521 | 4 | 0.83361
58273 | 5.13 | 1 | 365 | 5.8645 | 0.59354 | 6 | 0.45805
58324 | 6.76 | 1 | 365 | 7.7279 | 0.18369 | 7 | 0.91159
58325 | 7.395 | 1 | 365 | 8.4538 | 0.36145 | 8 | 0.81526
12717 | 1012.6 | 1 | 365 | 1157.5841 | 0.7522 | 1158 | 0.33627
13637 | 1266.825 | 1 | 365 | 1448.209 | 0.62701 | 1448 | 0.83601
58338 | 9.69 | 1 | 365 | 11.0774 | 0.23224 | 11 | 0.30966
48311 | 11.97 | 1 | 365 | 13.6839 | 0.051594 | 13 | 0.73546
58343 | 4.42 | 1 | 365 | 5.0529 | 0.15857 | 5 | 0.21142
58346 | 8.48 | 1 | 365 | 9.6942 | 0.082499 | 9 | 0.77667
58348 | 7.28 | 1 | 365 | 8.3224 | 0.96705 | 9 | 0.2894
58350 | 6.885 | 1 | 365 | 7.8708 | 0.61238 | 8 | 0.48318
58354 | 11.22 | 1 | 365 | 12.8265 | 0.47944 | 13 | 0.30592
58360 | 3.315 | 1 | 365 | 3.7896 | 0.36893 | 4 | 0.15857
58367 | 5.98 | 1 | 365 | 6.8362 | 0.50865 | 7 | 0.34487
58373 | 9.62 | 1 | 365 | 10.9974 | 0.99217 | 11 | 0.98957
58387 | 13.77 | 1 | 365 | 15.7416 | 0.22477 | 15 | 0.96635
58399 | 9.1 | 1 | 365 | 10.4029 | 0.20881 | 10 | 0.61175
58439 | 8.58 | 1 | 365 | 9.8085 | 0.42545 | 10 | 0.23394
58440 | 3.9 | 1 | 365 | 4.4584 | 0.37521 | 4 | 0.83361
58480 | 13.25 | 1 | 365 | 15.1471 | 0.4414 | 15 | 0.58854
58483 | 4.68 | 1 | 365 | 5.3501 | 0.050247 | 5 | 0.40033
58487 | 5.98 | 1 | 365 | 6.8362 | 0.50865 | 7 | 0.34487
58499 | 2.385 | 1 | 365 | 2.7265 | 0.17945 | 2 | 0.90594
58523 | 2.6 | 1 | 365 | 2.9723 | 0.9168 | 3 | 0.88907
58526 | 5.865 | 1 | 365 | 6.7048 | 0.11425 | 6 | 0.819
58530 | 12.48 | 1 | 365 | 14.2669 | 0.80066 | 15 | 0.067546
58537 | 9.805 | 1 | 365 | 11.2089 | 0.62664 | 11 | 0.83552
58538 | 7.28 | 1 | 365 | 8.3224 | 0.96705 | 9 | 0.2894
58564 | 13.005 | 1 | 365 | 14.8671 | 0.60117 | 15 | 0.46822
58540 | 3.71 | 1 | 365 | 4.2412 | 0.72359 | 4 | 0.96479
58589 | 3.975 | 1 | 365 | 4.5441 | 0.63242 | 5 | 0.17656
58610 | 13 | 1 | 365 | 14.8613 | 0.58402 | 15 | 0.44536
58613 | 4.845 | 1 | 365 | 5.5387 | 0.61612 | 6 | 0.15483
58623 | 11.475 | 1 | 365 | 13.118 | 0.35397 | 13 | 0.47196
58627 | 7.02 | 1 | 365 | 8.0251 | 0.075371 | 8 | 0.10049
58674 | 6.24 | 1 | 365 | 7.1334 | 0.40033 | 7 | 0.53377
58680 | 10.2 | 1 | 365 | 11.6604 | 0.98131 | 12 | 0.64174
58683 | 5.46 | 1 | 365 | 6.2418 | 0.72529 | 6 | 0.96705
58685 | 5.61 | 1 | 365 | 6.4132 | 0.23972 | 6 | 0.65296
58745 | 8.16 | 1 | 365 | 9.3283 | 0.98505 | 10 | 0.3134
58750 | 8.32 | 1 | 365 | 9.5113 | 0.53377 | 10 | 0.04503
58752 | 7.28 | 1 | 365 | 8.3224 | 0.96705 | 9 | 0.2894
58754 | 6.375 | 1 | 365 | 7.2878 | 0.86332 | 8 | 0.15109
58755 | 11.7 | 1 | 365 | 13.3752 | 0.12562 | 13 | 0.50082
58757 | 9.62 | 1 | 365 | 10.9974 | 0.99217 | 11 | 0.98957
58769 | 14.04 | 1 | 365 | 16.0502 | 0.15074 | 16 | 0.20099
58774 | 12.72 | 1 | 365 | 14.5412 | 0.62375 | 15 | 0.165
58781 | 7.395 | 1 | 365 | 8.4538 | 0.36145 | 8 | 0.81526
58794 | 10.4 | 1 | 365 | 11.8891 | 0.66722 | 12 | 0.55629
58795 | 9.88 | 1 | 365 | 11.2946 | 0.88386 | 12 | 0.17847
58797 | 9.62 | 1 | 365 | 10.9974 | 0.99217 | 11 | 0.98957
58800 | 3.9 | 1 | 365 | 4.4584 | 0.37521 | 4 | 0.83361
50415 | 4.845 | 1 | 365 | 5.5387 | 0.61612 | 6 | 0.15483
45700 | 3.12 | 1 | 365 | 3.5667 | 0.70016 | 4 | 0.26689
45753 | 6.24 | 1 | 365 | 7.1334 | 0.40033 | 7 | 0.53377
41359 | 8.06 | 1 | 365 | 9.214 | 0.64209 | 9 | 0.85612
58827 | 7.29 | 1 | 365 | 8.3338 | 0.0013466 | 8 | 0.33513
50418 | 6.63 | 1 | 365 | 7.5793 | 0.73785 | 8 | 0.31713
58829 | 12.495 | 1 | 365 | 14.284 | 0.8521 | 15 | 0.13614
50575 | 7.395 | 1 | 365 | 8.4538 | 0.36145 | 8 | 0.81526
39058 | 5.98 | 1 | 365 | 6.8362 | 0.50865 | 7 | 0.34487
39396 | 7.28 | 1 | 365 | 8.3224 | 0.96705 | 9 | 0.2894
48164 | 5.61 | 1 | 365 | 6.4132 | 0.23972 | 6 | 0.65296
42910 | 5.72 | 1 | 365 | 6.539 | 0.61697 | 7 | 0.15596
39329 | 5.72 | 1 | 365 | 6.539 | 0.61697 | 7 | 0.15596
45771 | 6.375 | 1 | 365 | 7.2878 | 0.86332 | 8 | 0.15109
50305 | 2.805 | 1 | 365 | 3.2066 | 0.61986 | 3 | 0.82648
44982 | 5.46 | 1 | 365 | 6.2418 | 0.72529 | 6 | 0.96705
41456 | 2.86 | 1 | 365 | 3.2695 | 0.80848 | 4 | 0.077979
47542 | 8.32 | 1 | 365 | 9.5113 | 0.53377 | 10 | 0.04503
58832 | 9.18 | 1 | 365 | 10.4944 | 0.48318 | 10 | 0.97757
43766 | 6.76 | 1 | 365 | 7.7279 | 0.18369 | 7 | 0.91159
41023 | 11.73 | 1 | 365 | 13.4095 | 0.2285 | 13 | 0.63801
42982 | 5.46 | 1 | 365 | 6.2418 | 0.72529 | 6 | 0.96705
42358 | 13.78 | 1 | 365 | 15.753 | 0.25906 | 16 | 0.012082
50507 | 6.76 | 1 | 365 | 7.7279 | 0.18369 | 7 | 0.91159
50597 | 5.61 | 1 | 365 | 6.4132 | 0.23972 | 6 | 0.65296
43692 | 7.54 | 1 | 365 | 8.6196 | 0.85873 | 9 | 0.47831
50373 | 7.28 | 1 | 365 | 8.3224 | 0.96705 | 9 | 0.2894
39342 | 4.94 | 1 | 365 | 5.6473 | 0.94193 | 6 | 0.58924
41753 | 4.94 | 1 | 365 | 5.6473 | 0.94193 | 6 | 0.58924
50442 | 4.59 | 1 | 365 | 5.2472 | 0.74159 | 5 | 0.98878
50584 | 6.12 | 1 | 365 | 6.9963 | 0.98878 | 7 | 0.98505
44863 | 12.25 | 1 | 365 | 14.004 | 0.011865 | 14 | 0.01582
50397 | 11.985 | 1 | 365 | 13.701 | 0.10304 | 13 | 0.80405
37874 | 10.4 | 1 | 365 | 11.8891 | 0.66722 | 12 | 0.55629
48095 | 3.315 | 1 | 365 | 3.7896 | 0.36893 | 4 | 0.15857
45239 | 9.12 | 1 | 365 | 10.4258 | 0.2774 | 10 | 0.70321
51052 | 9.315 | 1 | 365 | 10.6487 | 0.94617 | 11 | 0.59489
45952 | 7.8 | 1 | 365 | 8.9168 | 0.75041 | 9 | 0.66722
40699 | 11.475 | 1 | 365 | 13.118 | 0.35397 | 13 | 0.47196
54680 | 6.9 | 1 | 365 | 7.8879 | 0.66383 | 8 | 0.55177
56154 | 3.188 | 1 | 365 | 3.6445 | 0.93337 | 4 | 0.57783
54957 | 3.975 | 1 | 365 | 4.5441 | 0.63242 | 5 | 0.17656
54956 | 3.013 | 1 | 365 | 3.4444 | 0.3332 | 3 | 0.77761
51219 | 3.71 | 1 | 365 | 4.2412 | 0.72359 | 4 | 0.96479
48682 | 9.975 | 1 | 365 | 11.4032 | 0.20966 | 11 | 0.61288
51043 | 4.16 | 1 | 365 | 4.7556 | 0.26689 | 5 | 0.022515
50413 | 12.24 | 1 | 365 | 13.9925 | 0.97757 | 14 | 0.97009
40603 | 11.18 | 1 | 365 | 12.7808 | 0.34226 | 13 | 0.12301
43771 | 10.07 | 1 | 365 | 11.5118 | 0.53547 | 12 | 0.04729
50437 | 8.16 | 1 | 365 | 9.3283 | 0.98505 | 10 | 0.3134
40703 | 3.64 | 1 | 365 | 4.1612 | 0.48353 | 4 | 0.6447
45963 | 10.455 | 1 | 365 | 11.9519 | 0.85584 | 12 | 0.80779
37797 | 9.88 | 1 | 365 | 11.2946 | 0.88386 | 12 | 0.17847
43646 | 10.66 | 1 | 365 | 12.1863 | 0.5589 | 12 | 0.7452
49406 | 12.753 | 1 | 365 | 14.579 | 0.73692 | 15 | 0.3159
40443 | 2.86 | 1 | 365 | 3.2695 | 0.80848 | 4 | 0.077979
50351 | 10.965 | 1 | 365 | 12.535 | 0.60491 | 13 | 0.13987
45551 | 2.7 | 1 | 365 | 3.0866 | 0.25976 | 3 | 0.34634
44772 | 9.36 | 1 | 365 | 10.7002 | 0.10049 | 10 | 0.80066
49403 | 8.82 | 1 | 365 | 10.0828 | 0.24854 | 10 | 0.33139
46118 | 8.48 | 1 | 365 | 9.6942 | 0.082499 | 9 | 0.77667
39620 | 12.495 | 1 | 365 | 14.284 | 0.8521 | 15 | 0.13614
43992 | 8.1 | 1 | 365 | 9.2598 | 0.77927 | 10 | 0.039032
39374 | 5.98 | 1 | 365 | 6.8362 | 0.50865 | 7 | 0.34487
46766 | 12.29 | 1 | 365 | 14.0497 | 0.14905 | 14 | 0.19873
44619 | 10.4 | 1 | 365 | 11.8891 | 0.66722 | 12 | 0.55629
50395 | 3.315 | 1 | 365 | 3.7896 | 0.36893 | 4 | 0.15857
45260 | 5.355 | 1 | 365 | 6.1217 | 0.36519 | 6 | 0.48692
49924 | 9.315 | 1 | 365 | 10.6487 | 0.94617 | 11 | 0.59489
50431 | 4.68 | 1 | 365 | 5.3501 | 0.050247 | 5 | 0.40033
44500 | 12.29 | 1 | 365 | 14.0497 | 0.14905 | 14 | 0.19873
57509 | 7.395 | 1 | 365 | 8.4538 | 0.36145 | 8 | 0.81526
48264 | 8.82 | 1 | 365 | 10.0828 | 0.24854 | 10 | 0.33139
47549 | 10.395 | 1 | 365 | 11.8834 | 0.65007 | 12 | 0.53342
46114 | 11.97 | 1 | 365 | 13.6839 | 0.051594 | 13 | 0.73546
38690 | 7.395 | 1 | 365 | 8.4538 | 0.36145 | 8 | 0.81526
47372 | 5.355 | 1 | 365 | 6.1217 | 0.36519 | 6 | 0.48692
45312 | 8.16 | 1 | 365 | 9.3283 | 0.98505 | 10 | 0.3134
39470 | 5.72 | 1 | 365 | 6.539 | 0.61697 | 7 | 0.15596
39539 | 21.58 | 1 | 365 | 24.6698 | 0.0094732 | 24 | 0.6793
50439 | 2.86 | 1 | 365 | 3.2695 | 0.80848 | 4 | 0.077979
44190 | 5.865 | 1 | 365 | 6.7048 | 0.11425 | 6 | 0.819
41661 | 2.295 | 1 | 365 | 2.6236 | 0.87079 | 3 | 0.49439
45900 | 8.58 | 1 | 365 | 9.8085 | 0.42545 | 10 | 0.23394
45443 | 3.38 | 1 | 365 | 3.8639 | 0.59185 | 4 | 0.45579
50590 | 5.61 | 1 | 365 | 6.4132 | 0.23972 | 6 | 0.65296
45537 | 12.19 | 1 | 365 | 13.9354 | 0.80609 | 14 | 0.74146
47917 | 4.59 | 1 | 365 | 5.2472 | 0.74159 | 5 | 0.98878
50430 | 3.57 | 1 | 365 | 4.0812 | 0.24346 | 4 | 0.32461
50247 | 6.24 | 1 | 365 | 7.1334 | 0.40033 | 7 | 0.53377
50596 | 9.36 | 1 | 365 | 10.7002 | 0.10049 | 10 | 0.80066
40230 | 5.1 | 1 | 365 | 5.8302 | 0.49065 | 6 | 0.32087
37890 | 12.48 | 1 | 365 | 14.2669 | 0.80066 | 15 | 0.067546
47454 | 8.06 | 1 | 365 | 9.214 | 0.64209 | 9 | 0.85612
40960 | 8.06 | 1 | 365 | 9.214 | 0.64209 | 9 | 0.85612
48044 | 4.32 | 1 | 365 | 4.9385 | 0.81561 | 5 | 0.75415
47962 | 9.36 | 1 | 365 | 10.7002 | 0.10049 | 10 | 0.80066
50379 | 7.65 | 1 | 365 | 8.7453 | 0.23598 | 8 | 0.98131
47622 | 6.375 | 1 | 365 | 7.2878 | 0.86332 | 8 | 0.15109
41185 | 2.6 | 1 | 365 | 2.9723 | 0.9168 | 3 | 0.88907
42577 | 2.08 | 1 | 365 | 2.3778 | 0.13344 | 2 | 0.51126
40227 | 3.64 | 1 | 365 | 4.1612 | 0.48353 | 4 | 0.6447
38035 | 11.44 | 1 | 365 | 13.078 | 0.23394 | 13 | 0.31192
41404 | 6.5 | 1 | 365 | 7.4307 | 0.29201 | 7 | 0.72268
39335 | 9.62 | 1 | 365 | 10.9974 | 0.99217 | 11 | 0.98957
44313 | 11.34 | 1 | 365 | 12.9637 | 0.89098 | 13 | 0.85464
35292 | 211.896 | 1 | 365 | 242.2353 | 0.70581 | 242 | 0.94108
55818 | 3.78 | 1 | 365 | 4.3212 | 0.96366 | 5 | 0.28488
55802 | 7.44 | 1 | 365 | 8.5053 | 0.51578 | 9 | 0.021037
55938 | 6.3 | 1 | 365 | 7.202 | 0.6061 | 7 | 0.80814
56058 | 5.04 | 1 | 365 | 5.7616 | 0.28488 | 6 | 0.046509
56219 | 4.578 | 1 | 365 | 5.2335 | 0.70043 | 5 | 0.93391
57426 | 6.93 | 1 | 365 | 7.9222 | 0.76671 | 8 | 0.68895
57705 | 3.84 | 1 | 365 | 4.3898 | 0.16943 | 4 | 0.55924
58016 | 5.67 | 1 | 365 | 6.4818 | 0.44549 | 6 | 0.92732
58421 | 4.8 | 1 | 365 | 5.4873 | 0.46179 | 5 | 0.94906
58424 | 4.251 | 1 | 365 | 4.8597 | 0.57897 | 5 | 0.43863
58712 | 9.3 | 1 | 365 | 10.6316 | 0.89472 | 11 | 0.5263
58727 | 3.12 | 1 | 365 | 3.5667 | 0.70016 | 4 | 0.26689
58706 | 3.3 | 1 | 365 | 3.7725 | 0.31748 | 4 | 0.089976
58811 | 4.575 | 1 | 365 | 5.23 | 0.69015 | 5 | 0.92019
58816 | 7.28 | 1 | 365 | 8.3224 | 0.96705 | 9 | 0.2894
58866 | 7.125 | 1 | 365 | 8.1452 | 0.43547 | 8 | 0.58063
58869 | 6.84 | 1 | 365 | 7.8194 | 0.45805 | 8 | 0.2774
58871 | 5.67 | 1 | 365 | 6.4818 | 0.44549 | 6 | 0.92732
58874 | 5.88 | 1 | 365 | 6.7219 | 0.1657 | 6 | 0.88759
58875 | 8.55 | 1 | 365 | 9.7742 | 0.32257 | 10 | 0.096756
58886 | 10.08 | 1 | 365 | 11.5233 | 0.56976 | 12 | 0.093018
58887 | 12.285 | 1 | 365 | 14.044 | 0.1319 | 14 | 0.17587
58888 | 9.9 | 1 | 365 | 11.3175 | 0.95245 | 12 | 0.26993
58889 | 15.696 | 1 | 365 | 17.9434 | 0.83006 | 18 | 0.77341
58890 | 13.25 | 1 | 365 | 15.1471 | 0.4414 | 15 | 0.58854
58897 | 8.82 | 1 | 365 | 10.0828 | 0.24854 | 10 | 0.33139
58898 | 5.46 | 1 | 365 | 6.2418 | 0.72529 | 6 | 0.96705
58900 | 10.2 | 1 | 365 | 11.6604 | 0.98131 | 12 | 0.64174
58901 | 5.4 | 1 | 365 | 6.1732 | 0.51952 | 6 | 0.69269
58902 | 5.035 | 1 | 365 | 5.7559 | 0.26773 | 6 | 0.023645
58903 | 9.92 | 1 | 365 | 11.3403 | 0.021037 | 11 | 0.36138
58904 | 8.82 | 1 | 365 | 10.0828 | 0.24854 | 10 | 0.33139
58905 | 8.4 | 1 | 365 | 9.6027 | 0.80814 | 10 | 0.41085
58907 | 12.75 | 1 | 365 | 14.5755 | 0.72663 | 15 | 0.30218
58908 | 7.29 | 1 | 365 | 8.3338 | 0.0013466 | 8 | 0.33513
58914 | 6.93 | 1 | 365 | 7.9222 | 0.76671 | 8 | 0.68895
56364 | 15.105 | 1 | 365 | 17.2677 | 0.8032 | 18 | 0.070936
57961 | 9.405 | 1 | 365 | 10.7516 | 0.25482 | 11 | 0.0064316
58144 | 4.16 | 1 | 365 | 4.7556 | 0.26689 | 5 | 0.022515
58917 | 6.76 | 1 | 365 | 7.7279 | 0.18369 | 7 | 0.91159
58918 | 5.565 | 1 | 365 | 6.3618 | 0.08539 | 6 | 0.44719
58919 | 4.5 | 1 | 365 | 5.1443 | 0.43293 | 5 | 0.57724
58921 | 4.8 | 1 | 365 | 5.4873 | 0.46179 | 5 | 0.94906
58926 | 4.845 | 1 | 365 | 5.5387 | 0.61612 | 6 | 0.15483
58934 | 4.41 | 1 | 365 | 5.0414 | 0.12427 | 5 | 0.1657
58937 | 13.515 | 1 | 365 | 15.4501 | 0.35023 | 15 | 0.80031
58959 | 11.4 | 1 | 365 | 13.0323 | 0.096756 | 13 | 0.12901
58962 | 5.565 | 1 | 365 | 6.3618 | 0.08539 | 6 | 0.44719
58963 | 5.1 | 1 | 365 | 5.8302 | 0.49065 | 6 | 0.32087
58969 | 9.81 | 1 | 365 | 11.2146 | 0.64379 | 11 | 0.85838
58981 | 11.725 | 1 | 365 | 13.4038 | 0.21136 | 13 | 0.61514
58982 | 5.415 | 1 | 365 | 6.1903 | 0.57096 | 6 | 0.76128
58983 | 9.52 | 1 | 365 | 10.8831 | 0.64922 | 11 | 0.53229
58984 | 3.99 | 1 | 365 | 4.5613 | 0.68386 | 5 | 0.24515
58986 | 10.4 | 1 | 365 | 11.8891 | 0.66722 | 12 | 0.55629
58989 | 2.85 | 1 | 365 | 3.2581 | 0.77419 | 4 | 0.032252
58990 | 6.625 | 1 | 365 | 7.5736 | 0.7207 | 8 | 0.29427
59044 | 3.445 | 1 | 365 | 3.9383 | 0.81477 | 4 | 0.75302
59045 | 6 | 1 | 365 | 6.8591 | 0.57724 | 7 | 0.43632
59050 | 5.415 | 1 | 365 | 6.1903 | 0.57096 | 6 | 0.76128
59053 | 10.08 | 1 | 365 | 11.5233 | 0.56976 | 12 | 0.093018
59084 | 13.78 | 1 | 365 | 15.753 | 0.25906 | 16 | 0.012082
59085 | 9.483 | 1 | 365 | 10.8408 | 0.52233 | 11 | 0.3631
59086 | 6.6 | 1 | 365 | 7.545 | 0.63496 | 8 | 0.17995
59087 | 5.67 | 1 | 365 | 6.4818 | 0.44549 | 6 | 0.92732
59089 | 4.505 | 1 | 365 | 5.15 | 0.45008 | 5 | 0.6001
59090 | 10.5 | 1 | 365 | 12.0034 | 0.01017 | 12 | 0.01356
59091 | 7.59 | 1 | 365 | 8.6767 | 0.030209 | 8 | 0.70694
59092 | 5.035 | 1 | 365 | 5.7559 | 0.26773 | 6 | 0.023645
59094 | 8.4 | 1 | 365 | 9.6027 | 0.80814 | 10 | 0.41085
59197 | 5.2 | 1 | 365 | 5.9445 | 0.83361 | 6 | 0.77814
59198 | 4.55 | 1 | 365 | 5.2015 | 0.60441 | 5 | 0.80588
59199 | 6.44 | 1 | 365 | 7.3621 | 0.086238 | 7 | 0.44832
59251 | 6.615 | 1 | 365 | 7.5621 | 0.68641 | 8 | 0.24854
59252 | 10.5 | 1 | 365 | 12.0034 | 0.01017 | 12 | 0.01356
59261 | 12.3 | 1 | 365 | 14.0611 | 0.18334 | 14 | 0.24446
59268 | 3.465 | 1 | 365 | 3.9611 | 0.88336 | 4 | 0.84447
59269 | 6.095 | 1 | 365 | 6.9677 | 0.90305 | 7 | 0.87073
59272 | 6.555 | 1 | 365 | 7.4935 | 0.48063 | 7 | 0.97418
59274 | 5.865 | 1 | 365 | 6.7048 | 0.11425 | 6 | 0.819
59425 | 6.44 | 1 | 365 | 7.3621 | 0.086238 | 7 | 0.44832
59434 | 9.8 | 1 | 365 | 11.2032 | 0.60949 | 11 | 0.81266
59441 | 5.13 | 1 | 365 | 5.8645 | 0.59354 | 6 | 0.45805
59443 | 3.975 | 1 | 365 | 4.5441 | 0.63242 | 5 | 0.17656
59550 | 13.5 | 1 | 365 | 15.4329 | 0.29879 | 15 | 0.73172
59556 | 12.19 | 1 | 365 | 13.9354 | 0.80609 | 14 | 0.74146
59557 | 7.2 | 1 | 365 | 8.2309 | 0.69269 | 8 | 0.92358
59576 | 5.3 | 1 | 365 | 6.0589 | 0.17656 | 6 | 0.23542
59579 | 5.4 | 1 | 365 | 6.1732 | 0.51952 | 6 | 0.69269
59581 | 9.01 | 1 | 365 | 10.3001 | 0.90016 | 11 | 0.20021
59582 | 12 | 1 | 365 | 13.7182 | 0.15448 | 13 | 0.87264
59586 | 5.98 | 1 | 365 | 6.8362 | 0.50865 | 7 | 0.34487
59591 | 5.94 | 1 | 365 | 6.7905 | 0.37147 | 7 | 0.16196
59595 | 9.275 | 1 | 365 | 10.603 | 0.80898 | 11 | 0.41198
59596 | 6.3 | 1 | 365 | 7.202 | 0.6061 | 7 | 0.80814
59607 | 4.24 | 1 | 365 | 4.8471 | 0.54125 | 5 | 0.38833
59609 | 11.6 | 1 | 365 | 13.2609 | 0.78266 | 14 | 0.043552
59634 | 5.559 | 1 | 365 | 6.3549 | 0.064813 | 6 | 0.41975
59675 | 3.975 | 1 | 365 | 4.5441 | 0.63242 | 5 | 0.17656
59680 | 7.848 | 1 | 365 | 8.9717 | 0.91503 | 9 | 0.88671
59689 | 11.42 | 1 | 365 | 13.0551 | 0.16535 | 13 | 0.22046
59799 | 7.5 | 1 | 365 | 8.5739 | 0.72155 | 9 | 0.2954
57787 | 5.52 | 1 | 365 | 6.3104 | 0.93106 | 7 | 0.24141
59804 | 10.137 | 1 | 365 | 11.5884 | 0.76525 | 12 | 0.35366
59807 | 5.67 | 1 | 365 | 6.4818 | 0.44549 | 6 | 0.92732
59836 | 7.2 | 1 | 365 | 8.2309 | 0.69269 | 8 | 0.92358
59849 | 5.13 | 1 | 365 | 5.8645 | 0.59354 | 6 | 0.45805
59850 | 9.975 | 1 | 365 | 11.4032 | 0.20966 | 11 | 0.61288
59851 | 23.31 | 1 | 365 | 26.6475 | 0.94258 | 27 | 0.5901
59852 | 6.6 | 1 | 365 | 7.545 | 0.63496 | 8 | 0.17995
59853 | 6.76 | 1 | 365 | 7.7279 | 0.18369 | 7 | 0.91159
59854 | 6.3 | 1 | 365 | 7.202 | 0.6061 | 7 | 0.80814
59855 | 11.13 | 1 | 365 | 12.7236 | 0.17078 | 12 | 0.89437
49182 | 6.84 | 1 | 365 | 7.8194 | 0.45805 | 8 | 0.2774
59857 | 3.75 | 1 | 365 | 4.2869 | 0.86078 | 5 | 0.1477
41343 | 10.005 | 1 | 365 | 11.4375 | 0.31255 | 11 | 0.75006
59858 | 4.5 | 1 | 365 | 5.1443 | 0.43293 | 5 | 0.57724
45576 | 12 | 1 | 365 | 13.7182 | 0.15448 | 13 | 0.87264
48519 | 6.89 | 1 | 365 | 7.8765 | 0.62953 | 8 | 0.50604
59958 | 5.75 | 1 | 365 | 6.5733 | 0.71985 | 7 | 0.29314
45558 | 6.27 | 1 | 365 | 7.1677 | 0.50322 | 7 | 0.67095
51275 | 6.3 | 1 | 365 | 7.202 | 0.6061 | 7 | 0.80814
59959 | 5.565 | 1 | 365 | 6.3618 | 0.08539 | 6 | 0.44719
49742 | 12.6 | 1 | 365 | 14.4041 | 0.2122 | 14 | 0.61627
49746 | 9.92 | 1 | 365 | 11.3403 | 0.021037 | 11 | 0.36138
47619 | 7.56 | 1 | 365 | 8.6424 | 0.92732 | 9 | 0.56976
59960 | 8.5 | 1 | 365 | 9.717 | 0.15109 | 9 | 0.86812
47318 | 11.7 | 1 | 365 | 13.3752 | 0.12562 | 13 | 0.50082
59966 | 6 | 1 | 365 | 6.8591 | 0.57724 | 7 | 0.43632
48854 | 5.72 | 1 | 365 | 6.539 | 0.61697 | 7 | 0.15596
59972 | 12.6 | 1 | 365 | 14.4041 | 0.2122 | 14 | 0.61627
45208 | 11.34 | 1 | 365 | 12.9637 | 0.89098 | 13 | 0.85464
59982 | 11.4 | 1 | 365 | 13.0323 | 0.096756 | 13 | 0.12901
47610 | 5.75 | 1 | 365 | 6.5733 | 0.71985 | 7 | 0.29314
60058 | 6.72 | 1 | 365 | 7.6822 | 0.046509 | 7 | 0.72868
46840 | 3.75 | 1 | 365 | 4.2869 | 0.86078 | 5 | 0.1477
48529 | 6.3 | 1 | 365 | 7.202 | 0.6061 | 7 | 0.80814
60061 | 4.5 | 1 | 365 | 5.1443 | 0.43293 | 5 | 0.57724
51093 | 5.355 | 1 | 365 | 6.1217 | 0.36519 | 6 | 0.48692
46411 | 9.156 | 1 | 365 | 10.467 | 0.40087 | 10 | 0.86782
46459 | 6.5 | 1 | 365 | 7.4307 | 0.29201 | 7 | 0.72268
48564 | 6.5 | 1 | 365 | 7.4307 | 0.29201 | 7 | 0.72268
46909 | 6.93 | 1 | 365 | 7.9222 | 0.76671 | 8 | 0.68895
49033 | 6 | 1 | 365 | 6.8591 | 0.57724 | 7 | 0.43632
50275 | 7.41 | 1 | 365 | 8.471 | 0.41289 | 8 | 0.88386
49155 | 8.67 | 1 | 365 | 9.9114 | 0.73411 | 10 | 0.64548
46866 | 6 | 1 | 365 | 6.8591 | 0.57724 | 7 | 0.43632
47306 | 4 | 1 | 365 | 4.5727 | 0.71816 | 5 | 0.29088
48837 | 8.215 | 1 | 365 | 9.3912 | 0.17367 | 9 | 0.56489
49480 | 3 | 1 | 365 | 3.4295 | 0.28862 | 3 | 0.71816
46395 | 6.3 | 1 | 365 | 7.202 | 0.6061 | 7 | 0.80814
49168 | 15.68 | 1 | 365 | 17.9251 | 0.77519 | 18 | 0.70025
51281 | 7.875 | 1 | 365 | 9.0025 | 0.0076275 | 9 | 0.01017
50261 | 10.395 | 1 | 365 | 11.8834 | 0.65007 | 12 | 0.53342
50011 | 8.25 | 1 | 365 | 9.4312 | 0.29371 | 9 | 0.72494
44380 | 8.4 | 1 | 365 | 9.6027 | 0.80814 | 10 | 0.41085
46868 | 9.45 | 1 | 365 | 10.8031 | 0.40915 | 11 | 0.2122
49533 | 2 | 1 | 365 | 2.2864 | 0.85908 | 3 | 0.14544
51280 | 10.5 | 1 | 365 | 12.0034 | 0.01017 | 12 | 0.01356
48869 | 4.41 | 1 | 365 | 5.0414 | 0.12427 | 5 | 0.1657
44400 | 24 | 1 | 365 | 27.4363 | 0.30896 | 27 | 0.74528
49053 | 6.93 | 1 | 365 | 7.9222 | 0.76671 | 8 | 0.68895
50010 | 8.5 | 1 | 365 | 9.717 | 0.15109 | 9 | 0.86812
51317 | 4.725 | 1 | 365 | 5.4015 | 0.20458 | 5 | 0.6061
46853 | 9.135 | 1 | 365 | 10.4429 | 0.32885 | 10 | 0.7718
47399 | 8.75 | 1 | 365 | 10.0028 | 0.008475 | 10 | 0.0113
49177 | 8.829 | 1 | 365 | 10.0931 | 0.27941 | 10 | 0.37254
49060 | 8.1 | 1 | 365 | 9.2598 | 0.77927 | 10 | 0.039032
47425 | 3.48 | 1 | 365 | 3.9783 | 0.9348 | 4 | 0.91307
50161 | 8.37 | 1 | 365 | 9.5684 | 0.70525 | 10 | 0.27367
49992 | 4.2 | 1 | 365 | 4.8014 | 0.40407 | 5 | 0.20542
49879 | 3.705 | 1 | 365 | 4.2355 | 0.70645 | 4 | 0.94193
55953 | 6.3 | 1 | 365 | 7.202 | 0.6061 | 7 | 0.80814
55952 | 10.08 | 1 | 365 | 11.5233 | 0.56976 | 12 | 0.093018
56406 | 9.28 | 1 | 365 | 10.6087 | 0.82613 | 11 | 0.43484
57568 | 4.77 | 1 | 365 | 5.453 | 0.35891 | 5 | 0.81187
57950 | 8.84 | 1 | 365 | 10.1057 | 0.31713 | 10 | 0.42284
57952 | 3.12 | 1 | 365 | 3.5667 | 0.70016 | 4 | 0.26689
57953 | 9.1 | 1 | 365 | 10.4029 | 0.20881 | 10 | 0.61175
57956 | 4.16 | 1 | 365 | 4.7556 | 0.26689 | 5 | 0.022515
57957 | 4.68 | 1 | 365 | 5.3501 | 0.050247 | 5 | 0.40033
57958 | 8.06 | 1 | 365 | 9.214 | 0.64209 | 9 | 0.85612
57977 | 5.61 | 1 | 365 | 6.4132 | 0.23972 | 6 | 0.65296
57980 | 4.77 | 1 | 365 | 5.453 | 0.35891 | 5 | 0.81187
40580 | 3.64 | 1 | 365 | 4.1612 | 0.48353 | 4 | 0.6447
47887 | 3.57 | 1 | 365 | 4.0812 | 0.24346 | 4 | 0.32461
38731 | 5.2 | 1 | 365 | 5.9445 | 0.83361 | 6 | 0.77814
45648 | 10.92 | 1 | 365 | 12.4835 | 0.45058 | 12 | 0.9341
41752 | 7.02 | 1 | 365 | 8.0251 | 0.075371 | 8 | 0.10049
54430 | 11.22 | 1 | 365 | 12.8265 | 0.47944 | 13 | 0.30592
55395 | 9.945 | 1 | 365 | 11.3689 | 0.10678 | 11 | 0.4757
55727 | 5.2 | 1 | 365 | 5.9445 | 0.83361 | 6 | 0.77814
55735 | 4.335 | 1 | 365 | 4.9557 | 0.86706 | 5 | 0.82274
50440 | 7.28 | 1 | 365 | 8.3224 | 0.96705 | 9 | 0.2894
55955 | 11.475 | 1 | 365 | 13.118 | 0.35397 | 13 | 0.47196
56030 | 6.12 | 1 | 365 | 6.9963 | 0.98878 | 7 | 0.98505
37879 | 4.16 | 1 | 365 | 4.7556 | 0.26689 | 5 | 0.022515
39464 | 5.13 | 1 | 365 | 5.8645 | 0.59354 | 6 | 0.45805
48046 | 12.22 | 1 | 365 | 13.9697 | 0.90898 | 14 | 0.87864
50338 | 13.26 | 1 | 365 | 15.1586 | 0.4757 | 15 | 0.63427
50372 | 7.56 | 1 | 365 | 8.6424 | 0.92732 | 9 | 0.56976
56494 | 6.48 | 1 | 365 | 7.4078 | 0.22342 | 7 | 0.63123
56531 | 3.64 | 1 | 365 | 4.1612 | 0.48353 | 4 | 0.6447
56551 | 4.845 | 1 | 365 | 5.5387 | 0.61612 | 6 | 0.15483
55889 | 6.12 | 1 | 365 | 6.9963 | 0.98878 | 7 | 0.98505
57983 | 5.46 | 1 | 365 | 6.2418 | 0.72529 | 6 | 0.96705
57986 | 4.16 | 1 | 365 | 4.7556 | 0.26689 | 5 | 0.022515
57987 | 9.945 | 1 | 365 | 11.3689 | 0.10678 | 11 | 0.4757
57994 | 4.42 | 1 | 365 | 5.0529 | 0.15857 | 5 | 0.21142
58003 | 4.16 | 1 | 365 | 4.7556 | 0.26689 | 5 | 0.022515
58013 | 10.14 | 1 | 365 | 11.5918 | 0.77554 | 12 | 0.36738
58019 | 3.825 | 1 | 365 | 4.3727 | 0.11799 | 4 | 0.49065
58023 | 4.59 | 1 | 365 | 5.2472 | 0.74159 | 5 | 0.98878
58026 | 5.2 | 1 | 365 | 5.9445 | 0.83361 | 6 | 0.77814
58030 | 4.42 | 1 | 365 | 5.0529 | 0.15857 | 5 | 0.21142
58037 | 5.83 | 1 | 365 | 6.6647 | 0.99422 | 7 | 0.65896
58041 | 7.54 | 1 | 365 | 8.6196 | 0.85873 | 9 | 0.47831
58048 | 7.54 | 1 | 365 | 8.6196 | 0.85873 | 9 | 0.47831
58076 | 5.46 | 1 | 365 | 6.2418 | 0.72529 | 6 | 0.96705
58080 | 11.96 | 1 | 365 | 13.6724 | 0.017298 | 13 | 0.68973
58082 | 4.68 | 1 | 365 | 5.3501 | 0.050247 | 5 | 0.40033
58127 | 9.36 | 1 | 365 | 10.7002 | 0.10049 | 10 | 0.80066
58131 | 2.12 | 1 | 365 | 2.4235 | 0.27062 | 2 | 0.69417
56488 | 2.86 | 1 | 365 | 3.2695 | 0.80848 | 4 | 0.077979
58135 | 8.67 | 1 | 365 | 9.9114 | 0.73411 | 10 | 0.64548
58158 | 4.68 | 1 | 365 | 5.3501 | 0.050247 | 5 | 0.40033
58228 | 4.94 | 1 | 365 | 5.6473 | 0.94193 | 6 | 0.58924
58270 | 5.865 | 1 | 365 | 6.7048 | 0.11425 | 6 | 0.819
58296 | 6.5 | 1 | 365 | 7.4307 | 0.29201 | 7 | 0.72268
58297 | 8.06 | 1 | 365 | 9.214 | 0.64209 | 9 | 0.85612
58299 | 14.04 | 1 | 365 | 16.0502 | 0.15074 | 16 | 0.20099
58405 | 11.475 | 1 | 365 | 13.118 | 0.35397 | 13 | 0.47196
58444 | 10.66 | 1 | 365 | 12.1863 | 0.5589 | 12 | 0.7452
58445 | 5.1 | 1 | 365 | 5.8302 | 0.49065 | 6 | 0.32087
58461 | 3.9 | 1 | 365 | 4.4584 | 0.37521 | 4 | 0.83361
58489 | 11.985 | 1 | 365 | 13.701 | 0.10304 | 13 | 0.80405
58479 | 3.12 | 1 | 365 | 3.5667 | 0.70016 | 4 | 0.26689
58498 | 3.18 | 1 | 365 | 3.6353 | 0.90594 | 4 | 0.54125
58506 | 7.54 | 1 | 365 | 8.6196 | 0.85873 | 9 | 0.47831
58513 | 3.315 | 1 | 365 | 3.7896 | 0.36893 | 4 | 0.15857
58519 | 6.24 | 1 | 365 | 7.1334 | 0.40033 | 7 | 0.53377
58521 | 9.1 | 1 | 365 | 10.4029 | 0.20881 | 10 | 0.61175
55272 | 3.975 | 1 | 365 | 4.5441 | 0.63242 | 5 | 0.17656
39983 | 8.32 | 1 | 365 | 9.5113 | 0.53377 | 10 | 0.04503
45811 | 7.65 | 1 | 365 | 8.7453 | 0.23598 | 8 | 0.98131
39442 | 11.395 | 1 | 365 | 13.0265 | 0.079608 | 13 | 0.10614
40583 | 7.02 | 1 | 365 | 8.0251 | 0.075371 | 8 | 0.10049
39521 | 10.4 | 1 | 365 | 11.8891 | 0.66722 | 12 | 0.55629
39559 | 8.32 | 1 | 365 | 9.5113 | 0.53377 | 10 | 0.04503
50353 | 3.315 | 1 | 365 | 3.7896 | 0.36893 | 4 | 0.15857
37907 | 7.14 | 1 | 365 | 8.1623 | 0.48692 | 8 | 0.64922
41178 | 5.72 | 1 | 365 | 6.539 | 0.61697 | 7 | 0.15596
55095 | 6.63 | 1 | 365 | 7.5793 | 0.73785 | 8 | 0.31713
55845 | 10.965 | 1 | 365 | 12.535 | 0.60491 | 13 | 0.13987
37813 | 10.865 | 1 | 365 | 12.4207 | 0.26195 | 12 | 0.6826
55698 | 7.395 | 1 | 365 | 8.4538 | 0.36145 | 8 | 0.81526
54681 | 4.08 | 1 | 365 | 4.6642 | 0.99252 | 5 | 0.6567
45635 | 4.16 | 1 | 365 | 4.7556 | 0.26689 | 5 | 0.022515
42238 | 3.64 | 1 | 365 | 4.1612 | 0.48353 | 4 | 0.6447
50300 | 12.48 | 1 | 365 | 14.2669 | 0.80066 | 15 | 0.067546
50341 | 12.24 | 1 | 365 | 13.9925 | 0.97757 | 14 | 0.97009
55098 | 2.805 | 1 | 365 | 3.2066 | 0.61986 | 3 | 0.82648
45985 | 4.42 | 1 | 365 | 5.0529 | 0.15857 | 5 | 0.21142
59606 | 14.04 | 1 | 365 | 16.0502 | 0.15074 | 16 | 0.20099
59610 | 5.2 | 1 | 365 | 5.9445 | 0.83361 | 6 | 0.77814
49006 | 13.23 | 1 | 365 | 15.1243 | 0.37281 | 15 | 0.49709
42748 | 6.05 | 1 | 365 | 6.9162 | 0.74872 | 7 | 0.66496
48330 | 6.54 | 1 | 365 | 7.4764 | 0.42919 | 7 | 0.90559
45696 | 3.38 | 1 | 365 | 3.8639 | 0.59185 | 4 | 0.45579
48144 | 6.89 | 1 | 365 | 7.8765 | 0.62953 | 8 | 0.50604
38475 | 9.35 | 1 | 365 | 10.6887 | 0.066199 | 10 | 0.75493
58335 | 10.64 | 1 | 365 | 12.1634 | 0.49031 | 12 | 0.65374
57539 | 8.745 | 1 | 365 | 9.9971 | 0.99133 | 10 | 0.98844
58933 | 6.89 | 1 | 365 | 7.8765 | 0.62953 | 8 | 0.50604
58598 | 9.01 | 1 | 365 | 10.3001 | 0.90016 | 11 | 0.20021
58197 | 4.24 | 1 | 365 | 4.8471 | 0.54125 | 5 | 0.38833
57411 | 7.54 | 1 | 365 | 8.6196 | 0.85873 | 9 | 0.47831
56996 | 4.68 | 1 | 365 | 5.3501 | 0.050247 | 5 | 0.40033
58867 | 3.975 | 1 | 365 | 4.5441 | 0.63242 | 5 | 0.17656
56211 | 9.88 | 1 | 365 | 11.2946 | 0.88386 | 12 | 0.17847
59185 | 7.02 | 1 | 365 | 8.0251 | 0.075371 | 8 | 0.10049
56693 | 5.2 | 1 | 365 | 5.9445 | 0.83361 | 6 | 0.77814
57944 | 3.445 | 1 | 365 | 3.9383 | 0.81477 | 4 | 0.75302
44183 | 9.52 | 1 | 365 | 10.8831 | 0.64922 | 11 | 0.53229
57135 | 10.8 | 1 | 365 | 12.3463 | 0.039032 | 12 | 0.38538
59348 | 4.42 | 1 | 365 | 5.0529 | 0.15857 | 5 | 0.21142
36132 | 14.25 | 1 | 365 | 16.2903 | 0.87094 | 17 | 0.16126
39388 | 6.05 | 1 | 365 | 6.9162 | 0.74872 | 7 | 0.66496
39915 | 10.1 | 1 | 365 | 11.5461 | 0.63835 | 12 | 0.18447
43045 | 9.045 | 1 | 365 | 10.3401 | 0.020189 | 10 | 0.36025
56112 | 3.18 | 1 | 365 | 3.6353 | 0.90594 | 4 | 0.54125
56650 | 12.22 | 1 | 365 | 13.9697 | 0.90898 | 14 | 0.87864
57330 | 5.72 | 1 | 365 | 6.539 | 0.61697 | 7 | 0.15596
57744 | 5.83 | 1 | 365 | 6.6647 | 0.99422 | 7 | 0.65896
58915 | 16.96 | 1 | 365 | 19.3883 | 0.165 | 19 | 0.55333
59108 | 11.44 | 1 | 365 | 13.078 | 0.23394 | 13 | 0.31192
42895 | 6.065 | 1 | 365 | 6.9334 | 0.80016 | 7 | 0.73355
50731 | 9.36 | 1 | 365 | 10.7002 | 0.10049 | 10 | 0.80066
50929 | 4.24 | 1 | 365 | 4.8471 | 0.54125 | 5 | 0.38833
56113 | 5.3 | 1 | 365 | 6.0589 | 0.17656 | 6 | 0.23542
56171 | 7.155 | 1 | 365 | 8.1795 | 0.53836 | 8 | 0.71781
56172 | 9.275 | 1 | 365 | 10.603 | 0.80898 | 11 | 0.41198
56329 | 10.6 | 1 | 365 | 12.1177 | 0.35312 | 12 | 0.47083
43122 | 12.48 | 1 | 365 | 14.2669 | 0.80066 | 15 | 0.067546
49663 | 4.68 | 1 | 365 | 5.3501 | 0.050247 | 5 | 0.40033
37954 | 11.7 | 1 | 365 | 13.3752 | 0.12562 | 13 | 0.50082
56389 | 5.72 | 1 | 365 | 6.539 | 0.61697 | 7 | 0.15596
40817 | 8.06 | 1 | 365 | 9.214 | 0.64209 | 9 | 0.85612
47507 | 7.42 | 1 | 365 | 8.4824 | 0.44719 | 8 | 0.92958
42254 | 2.65 | 1 | 365 | 3.0294 | 0.088281 | 3 | 0.11771
40519 | 7.02 | 1 | 365 | 8.0251 | 0.075371 | 8 | 0.10049
38719 | 10.6 | 1 | 365 | 12.1177 | 0.35312 | 12 | 0.47083
56392 | 3.975 | 1 | 365 | 4.5441 | 0.63242 | 5 | 0.17656
38834 | 3.51 | 1 | 365 | 4.0126 | 0.037685 | 4 | 0.050247
40097 | 13 | 1 | 365 | 14.8613 | 0.58402 | 15 | 0.44536
42046 | 6.375 | 1 | 365 | 7.2878 | 0.86332 | 8 | 0.15109
38180 | 8.32 | 1 | 365 | 9.5113 | 0.53377 | 10 | 0.04503
56947 | 5.3 | 1 | 365 | 6.0589 | 0.17656 | 6 | 0.23542
53154 | 4.59 | 1 | 365 | 5.2472 | 0.74159 | 5 | 0.98878
53176 | 7.905 | 1 | 365 | 9.0368 | 0.11051 | 9 | 0.14735
56955 | 4.42 | 1 | 365 | 5.0529 | 0.15857 | 5 | 0.21142
53186 | 6.12 | 1 | 365 | 6.9963 | 0.98878 | 7 | 0.98505
53189 | 3.825 | 1 | 365 | 4.3727 | 0.11799 | 4 | 0.49065
53229 | 13.78 | 1 | 365 | 15.753 | 0.25906 | 16 | 0.012082
57076 | 5.3 | 1 | 365 | 6.0589 | 0.17656 | 6 | 0.23542
57081 | 8.525 | 1 | 365 | 9.7456 | 0.23683 | 9 | 0.98244
57087 | 6.625 | 1 | 365 | 7.5736 | 0.7207 | 8 | 0.29427
53204 | 6.5 | 1 | 365 | 7.4307 | 0.29201 | 7 | 0.72268
52938 | 2.04 | 1 | 365 | 2.3321 | 0.99626 | 3 | 0.32835
57234 | 5.3 | 1 | 365 | 6.0589 | 0.17656 | 6 | 0.23542
50457 | 10.4 | 1 | 365 | 11.8891 | 0.66722 | 12 | 0.55629
38783 | 7.02 | 1 | 365 | 8.0251 | 0.075371 | 8 | 0.10049
41700 | 6.5 | 1 | 365 | 7.4307 | 0.29201 | 7 | 0.72268
57306 | 7.95 | 1 | 365 | 9.0883 | 0.26484 | 9 | 0.35312
57582 | 9.18 | 1 | 365 | 10.4944 | 0.48318 | 10 | 0.97757
57844 | 6.6 | 1 | 365 | 7.545 | 0.63496 | 8 | 0.17995
34404 | 2.34 | 1 | 365 | 2.675 | 0.025124 | 2 | 0.70016
53835 | 4.68 | 1 | 365 | 5.3501 | 0.050247 | 5 | 0.40033
54359 | 7.8 | 1 | 365 | 8.9168 | 0.75041 | 9 | 0.66722
52352 | 9.62 | 1 | 365 | 10.9974 | 0.99217 | 11 | 0.98957
54760 | 9.1 | 1 | 365 | 10.4029 | 0.20881 | 10 | 0.61175
55004 | 9.36 | 1 | 365 | 10.7002 | 0.10049 | 10 | 0.80066
54943 | 10.4 | 1 | 365 | 11.8891 | 0.66722 | 12 | 0.55629
52558 | 7.02 | 1 | 365 | 8.0251 | 0.075371 | 8 | 0.10049
51728 | 2.08 | 1 | 365 | 2.3778 | 0.13344 | 2 | 0.51126
54403 | 5.72 | 1 | 365 | 6.539 | 0.61697 | 7 | 0.15596
50847 | 5.72 | 1 | 365 | 6.539 | 0.61697 | 7 | 0.15596
19941 | 10.92 | 1 | 365 | 12.4835 | 0.45058 | 12 | 0.9341
53871 | 2.08 | 1 | 365 | 2.3778 | 0.13344 | 2 | 0.51126
25307 | 7.54 | 1 | 365 | 8.6196 | 0.85873 | 9 | 0.47831
52420 | 2.34 | 1 | 365 | 2.675 | 0.025124 | 2 | 0.70016
53192 | 2.34 | 1 | 365 | 2.675 | 0.025124 | 2 | 0.70016
37392 | 3.12 | 1 | 365 | 3.5667 | 0.70016 | 4 | 0.26689
54976 | 7.02 | 1 | 365 | 8.0251 | 0.075371 | 8 | 0.10049
54940 | 13 | 1 | 365 | 14.8613 | 0.58402 | 15 | 0.44536
54797 | 6.5 | 1 | 365 | 7.4307 | 0.29201 | 7 | 0.72268
55305 | 2.34 | 1 | 365 | 2.675 | 0.025124 | 2 | 0.70016
53829 | 5.72 | 1 | 365 | 6.539 | 0.61697 | 7 | 0.15596
48553 | 4.68 | 1 | 365 | 5.3501 | 0.050247 | 5 | 0.40033
55215 | 7.28 | 1 | 365 | 8.3224 | 0.96705 | 9 | 0.2894
54992 | 12.22 | 1 | 365 | 13.9697 | 0.90898 | 14 | 0.87864
54770 | 7.8 | 1 | 365 | 8.9168 | 0.75041 | 9 | 0.66722
58015 | 13.2 | 1 | 365 | 15.09 | 0.26993 | 15 | 0.3599
54908 | 9.36 | 1 | 365 | 10.7002 | 0.10049 | 10 | 0.80066
53905 | 6.76 | 1 | 365 | 7.7279 | 0.18369 | 7 | 0.91159
56328 | 9.36 | 1 | 365 | 10.7002 | 0.10049 | 10 | 0.80066
58431 | 6.36 | 1 | 365 | 7.2706 | 0.81187 | 8 | 0.082499
55043 | 2.6 | 1 | 365 | 2.9723 | 0.9168 | 3 | 0.88907
56548 | 7.54 | 1 | 365 | 8.6196 | 0.85873 | 9 | 0.47831
58573 | 5.3 | 1 | 365 | 6.0589 | 0.17656 | 6 | 0.23542
56567 | 12.22 | 1 | 365 | 13.9697 | 0.90898 | 14 | 0.87864
59180 | 4.505 | 1 | 365 | 5.15 | 0.45008 | 5 | 0.6001
54909 | 3.9 | 1 | 365 | 4.4584 | 0.37521 | 4 | 0.83361
56860 | 9.18 | 1 | 365 | 10.4944 | 0.48318 | 10 | 0.97757
59802 | 7.245 | 1 | 365 | 8.2823 | 0.84702 | 9 | 0.12936
57285 | 4.59 | 1 | 365 | 5.2472 | 0.74159 | 5 | 0.98878
57339 | 4.16 | 1 | 365 | 4.7556 | 0.26689 | 5 | 0.022515
57802 | 6 | 1 | 365 | 6.8591 | 0.57724 | 7 | 0.43632
57662 | 7.54 | 1 | 365 | 8.6196 | 0.85873 | 9 | 0.47831
59583 | 5.67 | 1 | 365 | 6.4818 | 0.44549 | 6 | 0.92732
57730 | 4.59 | 1 | 365 | 5.2472 | 0.74159 | 5 | 0.98878
57772 | 9.275 | 1 | 365 | 10.603 | 0.80898 | 11 | 0.41198
57819 | 2.34 | 1 | 365 | 2.675 | 0.025124 | 2 | 0.70016
49201 | 2.28 | 1 | 365 | 2.6065 | 0.81935 | 3 | 0.4258
49546 | 8.28 | 1 | 365 | 9.4655 | 0.39659 | 9 | 0.86212
51448 | 8.32 | 1 | 365 | 9.5113 | 0.53377 | 10 | 0.04503
53252 | 9.18 | 1 | 365 | 10.4944 | 0.48318 | 10 | 0.97757
56041 | 6.095 | 1 | 365 | 6.9677 | 0.90305 | 7 | 0.87073
56576 | 10.6 | 1 | 365 | 12.1177 | 0.35312 | 12 | 0.47083
57464 | 4.94 | 1 | 365 | 5.6473 | 0.94193 | 6 | 0.58924
58123 | 6.5 | 1 | 365 | 7.4307 | 0.29201 | 7 | 0.72268
58146 | 4.59 | 1 | 365 | 5.2472 | 0.74159 | 5 | 0.98878
58331 | 2.85 | 1 | 365 | 3.2581 | 0.77419 | 4 | 0.032252
58837 | 8.1 | 1 | 365 | 9.2598 | 0.77927 | 10 | 0.039032
58882 | 14.575 | 1 | 365 | 16.6618 | 0.98555 | 17 | 0.64739
58985 | 5.75 | 1 | 365 | 6.5733 | 0.71985 | 7 | 0.29314
59856 | 8.7 | 1 | 365 | 9.9457 | 0.837 | 10 | 0.78266
40140 | 15.08 | 1 | 365 | 17.2392 | 0.71746 | 17 | 0.95662
54577 | 2.6 | 1 | 365 | 2.9723 | 0.9168 | 3 | 0.88907
41478 | 6.63 | 1 | 365 | 7.5793 | 0.73785 | 8 | 0.31713
43581 | 8.84 | 1 | 365 | 10.1057 | 0.31713 | 10 | 0.42284
46619 | 10.4 | 1 | 365 | 11.8891 | 0.66722 | 12 | 0.55629
50641 | 6.24 | 1 | 365 | 7.1334 | 0.40033 | 7 | 0.53377
39373 | 7.155 | 1 | 365 | 8.1795 | 0.53836 | 8 | 0.71781
48090 | 4.59 | 1 | 365 | 5.2472 | 0.74159 | 5 | 0.98878
40531 | 6.24 | 1 | 365 | 7.1334 | 0.40033 | 7 | 0.53377
42240 | 11.18 | 1 | 365 | 12.7808 | 0.34226 | 13 | 0.12301
40033 | 6.24 | 1 | 365 | 7.1334 | 0.40033 | 7 | 0.53377
40022 | 7.54 | 1 | 365 | 8.6196 | 0.85873 | 9 | 0.47831
50252 | 10.66 | 1 | 365 | 12.1863 | 0.5589 | 12 | 0.7452
50277 | 3.9 | 1 | 365 | 4.4584 | 0.37521 | 4 | 0.83361
50567 | 2.04 | 1 | 365 | 2.3321 | 0.99626 | 3 | 0.32835
39293 | 5.1 | 1 | 365 | 5.8302 | 0.49065 | 6 | 0.32087
50284 | 12.75 | 1 | 365 | 14.5755 | 0.72663 | 15 | 0.30218
39940 | 2.86 | 1 | 365 | 3.2695 | 0.80848 | 4 | 0.077979
39479 | 14.82 | 1 | 365 | 16.9419 | 0.82578 | 17 | 0.76771
40092 | 12.22 | 1 | 365 | 13.9697 | 0.90898 | 14 | 0.87864
50332 | 3.71 | 1 | 365 | 4.2412 | 0.72359 | 4 | 0.96479
43448 | 11.25 | 1 | 365 | 12.8608 | 0.58232 | 13 | 0.4431
39173 | 3.64 | 1 | 365 | 4.1612 | 0.48353 | 4 | 0.6447
47371 | 6.5 | 1 | 365 | 7.4307 | 0.29201 | 7 | 0.72268
39481 | 13.78 | 1 | 365 | 15.753 | 0.25906 | 16 | 0.012082
50376 | 3.315 | 1 | 365 | 3.7896 | 0.36893 | 4 | 0.15857
45079 | 7.905 | 1 | 365 | 9.0368 | 0.11051 | 9 | 0.14735
42353 | 3.06 | 1 | 365 | 3.4981 | 0.49439 | 3 | 0.99252
42434 | 5.72 | 1 | 365 | 6.539 | 0.61697 | 7 | 0.15596
46249 | 10.14 | 1 | 365 | 11.5918 | 0.77554 | 12 | 0.36738
39523 | 14.04 | 1 | 365 | 16.0502 | 0.15074 | 16 | 0.20099
39205 | 3.12 | 1 | 365 | 3.5667 | 0.70016 | 4 | 0.26689
45372 | 6.375 | 1 | 365 | 7.2878 | 0.86332 | 8 | 0.15109
37830 | 4.68 | 1 | 365 | 5.3501 | 0.050247 | 5 | 0.40033
45782 | 6.89 | 1 | 365 | 7.8765 | 0.62953 | 8 | 0.50604
42975 | 7.54 | 1 | 365 | 8.6196 | 0.85873 | 9 | 0.47831
45727 | 3.38 | 1 | 365 | 3.8639 | 0.59185 | 4 | 0.45579
50245 | 7.395 | 1 | 365 | 8.4538 | 0.36145 | 8 | 0.81526
53259 | 11.925 | 1 | 365 | 13.6324 | 0.89726 | 14 | 0.52969
53012 | 6.24 | 1 | 365 | 7.1334 | 0.40033 | 7 | 0.53377
41096 | 9.62 | 1 | 365 | 10.9974 | 0.99217 | 11 | 0.98957
47704 | 18.425 | 1 | 365 | 21.0631 | 0.18927 | 21 | 0.25237
40939 | 10.455 | 1 | 365 | 11.9519 | 0.85584 | 12 | 0.80779
36122 | 18.9 | 1 | 365 | 21.6061 | 0.81831 | 22 | 0.42441
38567 | 3.57 | 1 | 365 | 4.0812 | 0.24346 | 4 | 0.32461
44348 | 12 | 1 | 365 | 13.7182 | 0.15448 | 13 | 0.87264
52391 | 4.68 | 1 | 365 | 5.3501 | 0.050247 | 5 | 0.40033
55863 | 5.355 | 1 | 365 | 6.1217 | 0.36519 | 6 | 0.48692
37467 | 12.73 | 1 | 365 | 14.5527 | 0.65804 | 15 | 0.21073
46727 | 18.09 | 1 | 365 | 20.6801 | 0.040379 | 20 | 0.7205
40561 | 9.69 | 1 | 365 | 11.0774 | 0.23224 | 11 | 0.30966
48720 | 10.464 | 1 | 365 | 11.9622 | 0.88671 | 12 | 0.84894
41940 | 9.18 | 1 | 365 | 10.4944 | 0.48318 | 10 | 0.97757
39156 | 3.975 | 1 | 365 | 4.5441 | 0.63242 | 5 | 0.17656
43642 | 14.175 | 1 | 365 | 16.2046 | 0.61373 | 16 | 0.81831
50651 | 15.6 | 1 | 365 | 17.8336 | 0.50082 | 18 | 0.33443
44098 | 17.28 | 1 | 365 | 19.7542 | 0.26245 | 20 | 0.016602
50382 | 7.14 | 1 | 365 | 8.1623 | 0.48692 | 8 | 0.64922
45928 | 3.64 | 1 | 365 | 4.1612 | 0.48353 | 4 | 0.6447
52873 | 4.16 | 1 | 365 | 4.7556 | 0.26689 | 5 | 0.022515
52907 | 6.12 | 1 | 365 | 6.9963 | 0.98878 | 7 | 0.98505
47552 | 9.88 | 1 | 365 | 11.2946 | 0.88386 | 12 | 0.17847
40498 | 3.64 | 1 | 365 | 4.1612 | 0.48353 | 4 | 0.6447
58835 | 6.38 | 1 | 365 | 7.2935 | 0.88047 | 8 | 0.17395
50237 | 10.71 | 1 | 365 | 12.2435 | 0.73037 | 12 | 0.97383
52963 | 8.16 | 1 | 365 | 9.3283 | 0.98505 | 10 | 0.3134
58834 | 3.825 | 1 | 365 | 4.3727 | 0.11799 | 4 | 0.49065
52987 | 7.395 | 1 | 365 | 8.4538 | 0.36145 | 8 | 0.81526
38871 | 11.88 | 1 | 365 | 13.581 | 0.74294 | 14 | 0.32391
50408 | 2.08 | 1 | 365 | 2.3778 | 0.13344 | 2 | 0.51126
45545 | 3.825 | 1 | 365 | 4.3727 | 0.11799 | 4 | 0.49065
39684 | 4.16 | 1 | 365 | 4.7556 | 0.26689 | 5 | 0.022515
37878 | 14.04 | 1 | 365 | 16.0502 | 0.15074 | 16 | 0.20099
39018 | 5.46 | 1 | 365 | 6.2418 | 0.72529 | 6 | 0.96705
58801 | 9.9 | 1 | 365 | 11.3175 | 0.95245 | 12 | 0.26993
50392 | 5.1 | 1 | 365 | 5.8302 | 0.49065 | 6 | 0.32087
58799 | 9.156 | 1 | 365 | 10.467 | 0.40087 | 10 | 0.86782
40380 | 5.035 | 1 | 365 | 5.7559 | 0.26773 | 6 | 0.023645
58796 | 10.464 | 1 | 365 | 11.9622 | 0.88671 | 12 | 0.84894
58758 | 8.97 | 1 | 365 | 10.2543 | 0.76297 | 11 | 0.017298
55599 | 10.6 | 1 | 365 | 12.1177 | 0.35312 | 12 | 0.47083
50774 | 10.8 | 1 | 365 | 12.3463 | 0.039032 | 12 | 0.38538
50874 | 8.99 | 1 | 365 | 10.2772 | 0.83156 | 11 | 0.10875
36784 | 6.867 | 1 | 365 | 7.8502 | 0.55065 | 8 | 0.40087
50438 | 9.135 | 1 | 365 | 10.4429 | 0.32885 | 10 | 0.7718
54759 | 8.32 | 1 | 365 | 9.5113 | 0.53377 | 10 | 0.04503
49820 | 11.655 | 1 | 365 | 13.3238 | 0.97129 | 14 | 0.29505
54600 | 7.8 | 1 | 365 | 8.9168 | 0.75041 | 9 | 0.66722
45431 | 7.95 | 1 | 365 | 9.0883 | 0.26484 | 9 | 0.35312
50862 | 6.24 | 1 | 365 | 7.1334 | 0.40033 | 7 | 0.53377
49255 | 13.5 | 1 | 365 | 15.4329 | 0.29879 | 15 | 0.73172
55580 | 6 | 1 | 365 | 6.8591 | 0.57724 | 7 | 0.43632
36269 | 14.145 | 1 | 365 | 16.1703 | 0.51084 | 16 | 0.68112
36188 | 4 | 1 | 365 | 4.5727 | 0.71816 | 5 | 0.29088
38948 | 10.725 | 1 | 365 | 12.2606 | 0.78182 | 13 | 0.042422
50426 | 2.44 | 1 | 365 | 2.7894 | 0.36808 | 3 | 0.15744
41638 | 6.92 | 1 | 365 | 7.9108 | 0.73242 | 8 | 0.64322
50863 | 2.8 | 1 | 365 | 3.2009 | 0.60271 | 3 | 0.80362
37262 | 12.34 | 1 | 365 | 14.1068 | 0.32052 | 14 | 0.42736
37166 | 10.92 | 1 | 365 | 12.4835 | 0.45058 | 12 | 0.9341
51162 | 7.685 | 1 | 365 | 8.7853 | 0.35601 | 9 | 0.14135
39875 | 12.305 | 1 | 365 | 14.0668 | 0.20049 | 14 | 0.26732
44164 | 8.829 | 1 | 365 | 10.0931 | 0.27941 | 10 | 0.37254
43623 | 6.84 | 1 | 365 | 7.8194 | 0.45805 | 8 | 0.2774
54472 | 5.6 | 1 | 365 | 6.4018 | 0.20542 | 6 | 0.60723
50421 | 7.935 | 1 | 365 | 9.0711 | 0.2134 | 9 | 0.28453
54495 | 24.5 | 1 | 365 | 28.0079 | 0.02373 | 28 | 0.03164
54886 | 11.34 | 1 | 365 | 12.9637 | 0.89098 | 13 | 0.85464
44518 | 10.05 | 1 | 365 | 11.489 | 0.46688 | 11 | 0.95584
54816 | 9.99 | 1 | 365 | 11.4204 | 0.2611 | 11 | 0.68147
43251 | 7.14 | 1 | 365 | 8.1623 | 0.48692 | 8 | 0.64922
55565 | 7.02 | 1 | 365 | 8.0251 | 0.075371 | 8 | 0.10049
44529 | 8.06 | 1 | 365 | 9.214 | 0.64209 | 9 | 0.85612
44381 | 4.65 | 1 | 365 | 5.3158 | 0.94736 | 6 | 0.26315
55574 | 7.8 | 1 | 365 | 8.9168 | 0.75041 | 9 | 0.66722
44539 | 7.44 | 1 | 365 | 8.5053 | 0.51578 | 9 | 0.021037
55782 | 9.86 | 1 | 365 | 11.2718 | 0.81526 | 12 | 0.087019
45257 | 6.27 | 1 | 365 | 7.1677 | 0.50322 | 7 | 0.67095
50179 | 3.6 | 1 | 365 | 4.1154 | 0.34634 | 4 | 0.46179
55551 | 6.36 | 1 | 365 | 7.2706 | 0.81187 | 8 | 0.082499
58838 | 8.28 | 1 | 365 | 9.4655 | 0.39659 | 9 | 0.86212
58847 | 5.72 | 1 | 365 | 6.539 | 0.61697 | 7 | 0.15596
58186 | 5.5 | 1 | 365 | 6.2875 | 0.86247 | 7 | 0.14996
38966 | 8.06 | 1 | 365 | 9.214 | 0.64209 | 9 | 0.85612
58189 | 7.15 | 1 | 365 | 8.1737 | 0.52121 | 8 | 0.69495
59083 | 7.155 | 1 | 365 | 8.1795 | 0.53836 | 8 | 0.71781
59632 | 7.29 | 1 | 365 | 8.3338 | 0.0013466 | 8 | 0.33513
43567 | 6.7 | 1 | 365 | 7.6593 | 0.97792 | 8 | 0.63722
57976 | 10.07 | 1 | 365 | 11.5118 | 0.53547 | 12 | 0.04729
58007 | 7.685 | 1 | 365 | 8.7853 | 0.35601 | 9 | 0.14135
58027 | 2.385 | 1 | 365 | 2.7265 | 0.17945 | 2 | 0.90594
58098 | 5.83 | 1 | 365 | 6.6647 | 0.99422 | 7 | 0.65896
58106 | 3.18 | 1 | 365 | 3.6353 | 0.90594 | 4 | 0.54125
58141 | 6.89 | 1 | 365 | 7.8765 | 0.62953 | 8 | 0.50604
58151 | 9.54 | 1 | 365 | 10.9059 | 0.71781 | 11 | 0.62375
58492 | 4.68 | 1 | 365 | 5.3501 | 0.050247 | 5 | 0.40033
58500 | 3.71 | 1 | 365 | 4.2412 | 0.72359 | 4 | 0.96479
50517 | 5.3 | 1 | 365 | 6.0589 | 0.17656 | 6 | 0.23542
57891 | 8.745 | 1 | 365 | 9.9971 | 0.99133 | 10 | 0.98844
59071 | 6.36 | 1 | 365 | 7.2706 | 0.81187 | 8 | 0.082499
47577 | 8.06 | 1 | 365 | 9.214 | 0.64209 | 9 | 0.85612
40189 | 4.16 | 1 | 365 | 4.7556 | 0.26689 | 5 | 0.022515
45990 | 10.4 | 1 | 365 | 11.8891 | 0.66722 | 12 | 0.55629
43811 | 7.28 | 1 | 365 | 8.3224 | 0.96705 | 9 | 0.2894
58862 | 7.65 | 1 | 365 | 8.7453 | 0.23598 | 8 | 0.98131
46146 | 6.12 | 1 | 365 | 6.9963 | 0.98878 | 7 | 0.98505
58756 | 10.695 | 1 | 365 | 12.2263 | 0.67893 | 12 | 0.90524
48038 | 6.5 | 1 | 365 | 7.4307 | 0.29201 | 7 | 0.72268
37576 | 4.16 | 1 | 365 | 4.7556 | 0.26689 | 5 | 0.022515
58682 | 14.7 | 1 | 365 | 16.8047 | 0.41424 | 17 | 0.21898
40265 | 6.12 | 1 | 365 | 6.9963 | 0.98878 | 7 | 0.98505
43043 | 9.69 | 1 | 365 | 11.0774 | 0.23224 | 11 | 0.30966
45448 | 9.945 | 1 | 365 | 11.3689 | 0.10678 | 11 | 0.4757
58668 | 11.6 | 1 | 365 | 13.2609 | 0.78266 | 14 | 0.043552
58641 | 10.88 | 1 | 365 | 12.4378 | 0.3134 | 12 | 0.75119
58265 | 10.14 | 1 | 365 | 11.5918 | 0.77554 | 12 | 0.36738
58418 | 11.22 | 1 | 365 | 12.8265 | 0.47944 | 13 | 0.30592
58857 | 3.38 | 1 | 365 | 3.8639 | 0.59185 | 4 | 0.45579
58044 | 11.7 | 1 | 365 | 13.3752 | 0.12562 | 13 | 0.50082
38307 | 7.28 | 1 | 365 | 8.3224 | 0.96705 | 9 | 0.2894
45105 | 6.5 | 1 | 365 | 7.4307 | 0.29201 | 7 | 0.72268
58064 | 15.87 | 1 | 365 | 18.1423 | 0.4268 | 18 | 0.56907
40180 | 9.1 | 1 | 365 | 10.4029 | 0.20881 | 10 | 0.61175
45992 | 4.845 | 1 | 365 | 5.5387 | 0.61612 | 6 | 0.15483
58420 | 8.8 | 1 | 365 | 10.06 | 0.17995 | 10 | 0.23994
41027 | 13 | 1 | 365 | 14.8613 | 0.58402 | 15 | 0.44536
38713 | 8.58 | 1 | 365 | 9.8085 | 0.42545 | 10 | 0.23394
58484 | 7.2 | 1 | 365 | 8.2309 | 0.69269 | 8 | 0.92358
38155 | 8.32 | 1 | 365 | 9.5113 | 0.53377 | 10 | 0.04503
58028 | 9.86 | 1 | 365 | 11.2718 | 0.81526 | 12 | 0.087019
57921 | 14.79 | 1 | 365 | 16.9076 | 0.7229 | 17 | 0.63053
57909 | 9.315 | 1 | 365 | 10.6487 | 0.94617 | 11 | 0.59489
42389 | 6.76 | 1 | 365 | 7.7279 | 0.18369 | 7 | 0.91159
52131 | 5.46 | 1 | 365 | 6.2418 | 0.72529 | 6 | 0.96705
41622 | 4.16 | 1 | 365 | 4.7556 | 0.26689 | 5 | 0.022515
36447 | 19.89 | 1 | 365 | 22.7379 | 0.21355 | 22 | 0.9514
38641 | 7.56 | 1 | 365 | 8.6424 | 0.92732 | 9 | 0.56976
40026 | 9.1 | 1 | 365 | 10.4029 | 0.20881 | 10 | 0.61175
38329 | 5.215 | 1 | 365 | 5.9617 | 0.88505 | 6 | 0.84673
39341 | 6.72 | 1 | 365 | 7.6822 | 0.046509 | 7 | 0.72868
56717 | 4.24 | 1 | 365 | 4.8471 | 0.54125 | 5 | 0.38833
57517 | 10.8 | 1 | 365 | 12.3463 | 0.039032 | 12 | 0.38538
56718 | 4.24 | 1 | 365 | 4.8471 | 0.54125 | 5 | 0.38833
56720 | 6.24 | 1 | 365 | 7.1334 | 0.40033 | 7 | 0.53377
39832 | 8.84 | 1 | 365 | 10.1057 | 0.31713 | 10 | 0.42284
45517 | 9.1 | 1 | 365 | 10.4029 | 0.20881 | 10 | 0.61175
39838 | 5.72 | 1 | 365 | 6.539 | 0.61697 | 7 | 0.15596
31622 | 4.94 | 1 | 365 | 5.6473 | 0.94193 | 6 | 0.58924
41516 | 4.94 | 1 | 365 | 5.6473 | 0.94193 | 6 | 0.58924
56726 | 3.445 | 1 | 365 | 3.9383 | 0.81477 | 4 | 0.75302
48588 | 4.42 | 1 | 365 | 5.0529 | 0.15857 | 5 | 0.21142
41009 | 5.5 | 1 | 365 | 6.2875 | 0.86247 | 7 | 0.14996
38358 | 7.15 | 1 | 365 | 8.1737 | 0.52121 | 8 | 0.69495
54926 | 8.32 | 1 | 365 | 9.5113 | 0.53377 | 10 | 0.04503
40231 | 8.4 | 1 | 365 | 9.6027 | 0.80814 | 10 | 0.41085
56727 | 8.215 | 1 | 365 | 9.3912 | 0.17367 | 9 | 0.56489
51161 | 7.28 | 1 | 365 | 8.3224 | 0.96705 | 9 | 0.2894
39891 | 5.46 | 1 | 365 | 6.2418 | 0.72529 | 6 | 0.96705
55067 | 4.68 | 1 | 365 | 5.3501 | 0.050247 | 5 | 0.40033
56313 | 10.14 | 1 | 365 | 11.5918 | 0.77554 | 12 | 0.36738
31878 | 7.28 | 1 | 365 | 8.3224 | 0.96705 | 9 | 0.2894
52644 | 7.54 | 1 | 365 | 8.6196 | 0.85873 | 9 | 0.47831
53441 | 7.02 | 1 | 365 | 8.0251 | 0.075371 | 8 | 0.10049
56628 | 6.24 | 1 | 365 | 7.1334 | 0.40033 | 7 | 0.53377
56641 | 6.24 | 1 | 365 | 7.1334 | 0.40033 | 7 | 0.53377
55202 | 9.88 | 1 | 365 | 11.2946 | 0.88386 | 12 | 0.17847
54951 | 2.6 | 1 | 365 | 2.9723 | 0.9168 | 3 | 0.88907
56648 | 2.86 | 1 | 365 | 3.2695 | 0.80848 | 4 | 0.077979
55136 | 4.68 | 1 | 365 | 5.3501 | 0.050247 | 5 | 0.40033
32514 | 5.72 | 1 | 365 | 6.539 | 0.61697 | 7 | 0.15596
54862 | 8.06 | 1 | 365 | 9.214 | 0.64209 | 9 | 0.85612
54950 | 6.76 | 1 | 365 | 7.7279 | 0.18369 | 7 | 0.91159
54302 | 5.98 | 1 | 365 | 6.8362 | 0.50865 | 7 | 0.34487
55070 | 3.64 | 1 | 365 | 4.1612 | 0.48353 | 4 | 0.6447
54921 | 8.06 | 1 | 365 | 9.214 | 0.64209 | 9 | 0.85612
56655 | 6.24 | 1 | 365 | 7.1334 | 0.40033 | 7 | 0.53377
38109 | 10.92 | 1 | 365 | 12.4835 | 0.45058 | 12 | 0.9341
56699 | 11.44 | 1 | 365 | 13.078 | 0.23394 | 13 | 0.31192
56703 | 4.68 | 1 | 365 | 5.3501 | 0.050247 | 5 | 0.40033
38013 | 12.1 | 1 | 365 | 13.8325 | 0.49743 | 14 | 0.32991
56702 | 4.24 | 1 | 365 | 4.8471 | 0.54125 | 5 | 0.38833
37521 | 19.32 | 1 | 365 | 22.0862 | 0.25871 | 22 | 0.34495
40865 | 8.06 | 1 | 365 | 9.214 | 0.64209 | 9 | 0.85612
36353 | 9.9 | 1 | 365 | 11.3175 | 0.95245 | 12 | 0.26993
56706 | 10.14 | 1 | 365 | 11.5918 | 0.77554 | 12 | 0.36738
57521 | 11.4 | 1 | 365 | 13.0323 | 0.096756 | 13 | 0.12901
38630 | 8.12 | 1 | 365 | 9.2826 | 0.84786 | 10 | 0.13049
55338 | 14.56 | 1 | 365 | 16.6447 | 0.9341 | 17 | 0.5788
57726 | 11.4 | 1 | 365 | 13.0323 | 0.096756 | 13 | 0.12901
51740 | 5.2 | 1 | 365 | 5.9445 | 0.83361 | 6 | 0.77814
41707 | 3.9 | 1 | 365 | 4.4584 | 0.37521 | 4 | 0.83361
57725 | 10.35 | 1 | 365 | 11.8319 | 0.49574 | 12 | 0.32765
57643 | 11.73 | 1 | 365 | 13.4095 | 0.2285 | 13 | 0.63801
58868 | 7.685 | 1 | 365 | 8.7853 | 0.35601 | 9 | 0.14135
57268 | 13.23 | 1 | 365 | 15.1243 | 0.37281 | 15 | 0.49709
42088 | 4.335 | 1 | 365 | 4.9557 | 0.86706 | 5 | 0.82274
53157 | 7.28 | 1 | 365 | 8.3224 | 0.96705 | 9 | 0.2894
55151 | 17.16 | 1 | 365 | 19.617 | 0.85091 | 20 | 0.46788
56608 | 9.88 | 1 | 365 | 11.2946 | 0.88386 | 12 | 0.17847
56610 | 17.16 | 1 | 365 | 19.617 | 0.85091 | 20 | 0.46788
56611 | 4.16 | 1 | 365 | 4.7556 | 0.26689 | 5 | 0.022515
56306 | 7.28 | 1 | 365 | 8.3224 | 0.96705 | 9 | 0.2894
36672 | 12.825 | 1 | 365 | 14.6613 | 0.98385 | 15 | 0.64513
56612 | 6.24 | 1 | 365 | 7.1334 | 0.40033 | 7 | 0.53377
56707 | 8.06 | 1 | 365 | 9.214 | 0.64209 | 9 | 0.85612
55005 | 6.24 | 1 | 365 | 7.1334 | 0.40033 | 7 | 0.53377
55042 | 9.805 | 1 | 365 | 11.2089 | 0.62664 | 11 | 0.83552
38418 | 4.2 | 1 | 365 | 4.8014 | 0.40407 | 5 | 0.20542
36879 | 7.675 | 1 | 365 | 8.7739 | 0.32172 | 9 | 0.095626
55153 | 4.42 | 1 | 365 | 5.0529 | 0.15857 | 5 | 0.21142
43351 | 5.46 | 1 | 365 | 6.2418 | 0.72529 | 6 | 0.96705
43254 | 3.9 | 1 | 365 | 4.4584 | 0.37521 | 4 | 0.83361
56609 | 3.9 | 1 | 365 | 4.4584 | 0.37521 | 4 | 0.83361
53719 | 4.16 | 1 | 365 | 4.7556 | 0.26689 | 5 | 0.022515
38748 | 8.84 | 1 | 365 | 10.1057 | 0.31713 | 10 | 0.42284
55068 | 9.62 | 1 | 365 | 10.9974 | 0.99217 | 11 | 0.98957
48626 | 13 | 1 | 365 | 14.8613 | 0.58402 | 15 | 0.44536
56614 | 7.8 | 1 | 365 | 8.9168 | 0.75041 | 9 | 0.66722
39868 | 5.225 | 1 | 365 | 5.9731 | 0.91935 | 6 | 0.89246
50657 | 7.8 | 1 | 365 | 8.9168 | 0.75041 | 9 | 0.66722
52199 | 2.86 | 1 | 365 | 3.2695 | 0.80848 | 4 | 0.077979
53124 | 4.42 | 1 | 365 | 5.0529 | 0.15857 | 5 | 0.21142
54070 | 5.2 | 1 | 365 | 5.9445 | 0.83361 | 6 | 0.77814
58844 | 10.07 | 1 | 365 | 11.5118 | 0.53547 | 12 | 0.04729
21745 | 3.9 | 1 | 365 | 4.4584 | 0.37521 | 4 | 0.83361
56310 | 11.18 | 1 | 365 | 12.7808 | 0.34226 | 13 | 0.12301
56620 | 2.08 | 1 | 365 | 2.3778 | 0.13344 | 2 | 0.51126
56730 | 6.095 | 1 | 365 | 6.9677 | 0.90305 | 7 | 0.87073
51764 | 4.94 | 1 | 365 | 5.6473 | 0.94193 | 6 | 0.58924
54238 | 8.06 | 1 | 365 | 9.214 | 0.64209 | 9 | 0.85612
52574 | 3.9 | 1 | 365 | 4.4584 | 0.37521 | 4 | 0.83361
58876 | 8.48 | 1 | 365 | 9.6942 | 0.082499 | 9 | 0.77667
56729 | 8.48 | 1 | 365 | 9.6942 | 0.082499 | 9 | 0.77667
52425 | 8.06 | 1 | 365 | 9.214 | 0.64209 | 9 | 0.85612
56664 | 4.505 | 1 | 365 | 5.15 | 0.45008 | 5 | 0.6001
52096 | 5.46 | 1 | 365 | 6.2418 | 0.72529 | 6 | 0.96705
38743 | 3.64 | 1 | 365 | 4.1612 | 0.48353 | 4 | 0.6447
29234 | 7.02 | 1 | 365 | 8.0251 | 0.075371 | 8 | 0.10049
56745 | 5.2 | 1 | 365 | 5.9445 | 0.83361 | 6 | 0.77814
51922 | 7.28 | 1 | 365 | 8.3224 | 0.96705 | 9 | 0.2894
56732 | 3.975 | 1 | 365 | 4.5441 | 0.63242 | 5 | 0.17656
58836 | 14.3 | 1 | 365 | 16.3475 | 0.042422 | 16 | 0.3899
57069 | 7.8 | 1 | 365 | 8.9168 | 0.75041 | 9 | 0.66722
53912 | 9.36 | 1 | 365 | 10.7002 | 0.10049 | 10 | 0.80066
36443 | 4.235 | 1 | 365 | 4.8414 | 0.5241 | 5 | 0.36547
55052 | 4.42 | 1 | 365 | 5.0529 | 0.15857 | 5 | 0.21142
58865 | 8.745 | 1 | 365 | 9.9971 | 0.99133 | 10 | 0.98844
55053 | 7.54 | 1 | 365 | 8.6196 | 0.85873 | 9 | 0.47831
54962 | 7.28 | 1 | 365 | 8.3224 | 0.96705 | 9 | 0.2894
44894 | 11.75 | 1 | 365 | 13.4324 | 0.29709 | 13 | 0.72946
53858 | 4.42 | 1 | 365 | 5.0529 | 0.15857 | 5 | 0.21142
56740 | 10.66 | 1 | 365 | 12.1863 | 0.5589 | 12 | 0.7452
56753 | 6.095 | 1 | 365 | 6.9677 | 0.90305 | 7 | 0.87073
48960 | 5.46 | 1 | 365 | 6.2418 | 0.72529 | 6 | 0.96705
48697 | 17.42 | 1 | 365 | 19.9142 | 0.74259 | 20 | 0.65678
54397 | 4.16 | 1 | 365 | 4.7556 | 0.26689 | 5 | 0.022515
53571 | 3.9 | 1 | 365 | 4.4584 | 0.37521 | 4 | 0.83361
54206 | 8.84 | 1 | 365 | 10.1057 | 0.31713 | 10 | 0.42284
52280 | 5.98 | 1 | 365 | 6.8362 | 0.50865 | 7 | 0.34487
55066 | 3.9 | 1 | 365 | 4.4584 | 0.37521 | 4 | 0.83361
56321 | 12.22 | 1 | 365 | 13.9697 | 0.90898 | 14 | 0.87864
56755 | 4.24 | 1 | 365 | 4.8471 | 0.54125 | 5 | 0.38833
55222 | 5.98 | 1 | 365 | 6.8362 | 0.50865 | 7 | 0.34487
53666 | 4.94 | 1 | 365 | 5.6473 | 0.94193 | 6 | 0.58924
54123 | 4.94 | 1 | 365 | 5.6473 | 0.94193 | 6 | 0.58924
53648 | 14.56 | 1 | 365 | 16.6447 | 0.9341 | 17 | 0.5788
52097 | 5.46 | 1 | 365 | 6.2418 | 0.72529 | 6 | 0.96705
54928 | 9.1 | 1 | 365 | 10.4029 | 0.20881 | 10 | 0.61175
54128 | 5.72 | 1 | 365 | 6.539 | 0.61697 | 7 | 0.15596
32560 | 8.06 | 1 | 365 | 9.214 | 0.64209 | 9 | 0.85612
52018 | 4.94 | 1 | 365 | 5.6473 | 0.94193 | 6 | 0.58924
55163 | 9.62 | 1 | 365 | 10.9974 | 0.99217 | 11 | 0.98957
56331 | 7.02 | 1 | 365 | 8.0251 | 0.075371 | 8 | 0.10049
53540 | 7.54 | 1 | 365 | 8.6196 | 0.85873 | 9 | 0.47831
56763 | 4.42 | 1 | 365 | 5.0529 | 0.15857 | 5 | 0.21142
52857 | 8.32 | 1 | 365 | 9.5113 | 0.53377 | 10 | 0.04503
56765 | 8.06 | 1 | 365 | 9.214 | 0.64209 | 9 | 0.85612
56766 | 6.5 | 1 | 365 | 7.4307 | 0.29201 | 7 | 0.72268
32953 | 963.585 | 0.8 | 365 | 881.2409 | 0.72264 | 881 | 0.96352
54750 | 10.4 | 1 | 365 | 11.8891 | 0.66722 | 12 | 0.55629
54851 | 6.24 | 1 | 365 | 7.1334 | 0.40033 | 7 | 0.53377
54982 | 11.18 | 1 | 365 | 12.7808 | 0.34226 | 13 | 0.12301
32426 | 10.4 | 1 | 365 | 11.8891 | 0.66722 | 12 | 0.55629
48644 | 5.2 | 1 | 365 | 5.9445 | 0.83361 | 6 | 0.77814
54764 | 4.16 | 1 | 365 | 4.7556 | 0.26689 | 5 | 0.022515
56867 | 7.02 | 1 | 365 | 8.0251 | 0.075371 | 8 | 0.10049
52683 | 6.5 | 1 | 365 | 7.4307 | 0.29201 | 7 | 0.72268
55240 | 3.12 | 1 | 365 | 3.5667 | 0.70016 | 4 | 0.26689
56781 | 13 | 1 | 365 | 14.8613 | 0.58402 | 15 | 0.44536
53825 | 8.58 | 1 | 365 | 9.8085 | 0.42545 | 10 | 0.23394
56785 | 8.48 | 1 | 365 | 9.6942 | 0.082499 | 9 | 0.77667
54915 | 5.72 | 1 | 365 | 6.539 | 0.61697 | 7 | 0.15596
56786 | 5.3 | 1 | 365 | 6.0589 | 0.17656 | 6 | 0.23542
32373 | 9.88 | 1 | 365 | 11.2946 | 0.88386 | 12 | 0.17847
54210 | 4.16 | 1 | 365 | 4.7556 | 0.26689 | 5 | 0.022515
55747 | 4.94 | 1 | 365 | 5.6473 | 0.94193 | 6 | 0.58924
53904 | 3.9 | 1 | 365 | 4.4584 | 0.37521 | 4 | 0.83361
55286 | 9.62 | 1 | 365 | 10.9974 | 0.99217 | 11 | 0.98957
54384 | 5.46 | 1 | 365 | 6.2418 | 0.72529 | 6 | 0.96705
55100 | 7.02 | 1 | 365 | 8.0251 | 0.075371 | 8 | 0.10049
55011 | 3.9 | 1 | 365 | 4.4584 | 0.37521 | 4 | 0.83361
54185 | 5.2 | 1 | 365 | 5.9445 | 0.83361 | 6 | 0.77814
55114 | 12.04 | 1 | 365 | 13.7639 | 0.29166 | 14 | 0.055549
57679 | 4.42 | 1 | 365 | 5.0529 | 0.15857 | 5 | 0.21142
57388 | 5.85 | 1 | 365 | 6.6876 | 0.062809 | 6 | 0.75041
56844 | 4.35 | 1 | 365 | 4.9728 | 0.9185 | 5 | 0.89133
55990 | 3.1 | 1 | 365 | 3.5439 | 0.63157 | 4 | 0.17543
44781 | 24.96 | 1 | 365 | 28.5338 | 0.60132 | 29 | 0.13509
44335 | 19.5 | 1 | 365 | 22.292 | 0.87603 | 23 | 0.16804
56291 | 7.848 | 1 | 365 | 8.9717 | 0.91503 | 9 | 0.88671
51287 | 6 | 1 | 365 | 6.8591 | 0.57724 | 7 | 0.43632
41366 | 3.795 | 1 | 365 | 4.3384 | 0.015104 | 4 | 0.35347
58134 | 4.275 | 1 | 365 | 4.8871 | 0.66128 | 5 | 0.54838
48276 | 6.867 | 1 | 365 | 7.8502 | 0.55065 | 8 | 0.40087
56941 | 8.32 | 1 | 365 | 9.5113 | 0.53377 | 10 | 0.04503
52261 | 5.2 | 1 | 365 | 5.9445 | 0.83361 | 6 | 0.77814
54635 | 15.12 | 1 | 365 | 17.2849 | 0.85464 | 18 | 0.13953
37447 | 8.574 | 1 | 365 | 9.8016 | 0.40488 | 10 | 0.2065
48885 | 8.96 | 1 | 365 | 10.2429 | 0.72868 | 10 | 0.97157
56942 | 5.46 | 1 | 365 | 6.2418 | 0.72529 | 6 | 0.96705
56945 | 10.4 | 1 | 365 | 11.8891 | 0.66722 | 12 | 0.55629
48272 | 2.08 | 1 | 365 | 2.3778 | 0.13344 | 2 | 0.51126
55184 | 4.32 | 1 | 365 | 4.9385 | 0.81561 | 5 | 0.75415
53906 | 6.76 | 1 | 365 | 7.7279 | 0.18369 | 7 | 0.91159
56948 | 4.42 | 1 | 365 | 5.0529 | 0.15857 | 5 | 0.21142
56949 | 5.72 | 1 | 365 | 6.539 | 0.61697 | 7 | 0.15596
50124 | 4.5 | 1 | 365 | 5.1443 | 0.43293 | 5 | 0.57724
54263 | 5.72 | 1 | 365 | 6.539 | 0.61697 | 7 | 0.15596
56959 | 2.915 | 1 | 365 | 3.3324 | 0.99711 | 4 | 0.32948
55172 | 3.3 | 1 | 365 | 3.7725 | 0.31748 | 4 | 0.089976
56960 | 10.865 | 1 | 365 | 12.4207 | 0.26195 | 12 | 0.6826
55019 | 10.4 | 1 | 365 | 11.8891 | 0.66722 | 12 | 0.55629
56961 | 3.64 | 1 | 365 | 4.1612 | 0.48353 | 4 | 0.6447
55471 | 6.5 | 1 | 365 | 7.4307 | 0.29201 | 7 | 0.72268
54476 | 8.25 | 1 | 365 | 9.4312 | 0.29371 | 9 | 0.72494
56963 | 6.76 | 1 | 365 | 7.7279 | 0.18369 | 7 | 0.91159
55746 | 7.14 | 1 | 365 | 8.1623 | 0.48692 | 8 | 0.64922
56964 | 7.8 | 1 | 365 | 8.9168 | 0.75041 | 9 | 0.66722
55752 | 9.435 | 1 | 365 | 10.7859 | 0.35771 | 11 | 0.14361
56969 | 9.62 | 1 | 365 | 10.9974 | 0.99217 | 11 | 0.98957
51341 | 3.71 | 1 | 365 | 4.2412 | 0.72359 | 4 | 0.96479
49388 | 11.96 | 1 | 365 | 13.6724 | 0.017298 | 13 | 0.68973
44759 | 9.435 | 1 | 365 | 10.7859 | 0.35771 | 11 | 0.14361
48120 | 7.42 | 1 | 365 | 8.4824 | 0.44719 | 8 | 0.92958
56973 | 9.36 | 1 | 365 | 10.7002 | 0.10049 | 10 | 0.80066
51362 | 4.77 | 1 | 365 | 5.453 | 0.35891 | 5 | 0.81187
57067 | 5.035 | 1 | 365 | 5.7559 | 0.26773 | 6 | 0.023645
57072 | 11.18 | 1 | 365 | 12.7808 | 0.34226 | 13 | 0.12301
28768 | 10.66 | 1 | 365 | 12.1863 | 0.5589 | 12 | 0.7452
37853 | 12.22 | 1 | 365 | 13.9697 | 0.90898 | 14 | 0.87864
57063 | 13.52 | 1 | 365 | 15.4558 | 0.36738 | 15 | 0.82317
57084 | 3.12 | 1 | 365 | 3.5667 | 0.70016 | 4 | 0.26689
56975 | 8.58 | 1 | 365 | 9.8085 | 0.42545 | 10 | 0.23394
57086 | 11.7 | 1 | 365 | 13.3752 | 0.12562 | 13 | 0.50082
56980 | 9.54 | 1 | 365 | 10.9059 | 0.71781 | 11 | 0.62375
57099 | 4.94 | 1 | 365 | 5.6473 | 0.94193 | 6 | 0.58924
57097 | 7.42 | 1 | 365 | 8.4824 | 0.44719 | 8 | 0.92958
47130 | 58.9 | 0.9 | 365 | 60.6 | 0.79992 | 61 | 0.39989
56978 | 6.24 | 1 | 365 | 7.1334 | 0.40033 | 7 | 0.53377
56981 | 4.505 | 1 | 365 | 5.15 | 0.45008 | 5 | 0.6001
56982 | 5.035 | 1 | 365 | 5.7559 | 0.26773 | 6 | 0.023645
56986 | 6.095 | 1 | 365 | 6.9677 | 0.90305 | 7 | 0.87073
56988 | 7.685 | 1 | 365 | 8.7853 | 0.35601 | 9 | 0.14135
55034 | 5.46 | 1 | 365 | 6.2418 | 0.72529 | 6 | 0.96705
58958 | 30.6 | 0.9 | 365 | 31.4832 | 0.44953 | 31 | 0.93271
56992 | 9.36 | 1 | 365 | 10.7002 | 0.10049 | 10 | 0.80066
56997 | 3.64 | 1 | 365 | 4.1612 | 0.48353 | 4 | 0.6447
56923 | 3.9 | 1 | 365 | 4.4584 | 0.37521 | 4 | 0.83361
55412 | 3.38 | 1 | 365 | 3.8639 | 0.59185 | 4 | 0.45579
23936 | 7.8 | 1 | 365 | 8.9168 | 0.75041 | 9 | 0.66722
47956 | 14.025 | 1 | 365 | 16.0331 | 0.099299 | 16 | 0.1324
51132 | 2.915 | 1 | 365 | 3.3324 | 0.99711 | 4 | 0.32948
54819 | 3.64 | 1 | 365 | 4.1612 | 0.48353 | 4 | 0.6447
55426 | 5.2 | 1 | 365 | 5.9445 | 0.83361 | 6 | 0.77814
49277 | 9.156 | 1 | 365 | 10.467 | 0.40087 | 10 | 0.86782
54917 | 10.92 | 1 | 365 | 12.4835 | 0.45058 | 12 | 0.9341
57001 | 17.16 | 1 | 365 | 19.617 | 0.85091 | 20 | 0.46788
57013 | 4.68 | 1 | 365 | 5.3501 | 0.050247 | 5 | 0.40033
44635 | 9.75 | 1 | 365 | 11.146 | 0.43801 | 11 | 0.58402
57035 | 6.76 | 1 | 365 | 7.7279 | 0.18369 | 7 | 0.91159
42818 | 9.01 | 1 | 365 | 10.3001 | 0.90016 | 11 | 0.20021
54412 | 5.72 | 1 | 365 | 6.539 | 0.61697 | 7 | 0.15596
57036 | 8.84 | 1 | 365 | 10.1057 | 0.31713 | 10 | 0.42284
43021 | 9.35 | 1 | 365 | 10.6887 | 0.066199 | 10 | 0.75493
57041 | 5.72 | 1 | 365 | 6.539 | 0.61697 | 7 | 0.15596
57040 | 7.02 | 1 | 365 | 8.0251 | 0.075371 | 8 | 0.10049
54244 | 5.2 | 1 | 365 | 5.9445 | 0.83361 | 6 | 0.77814
55160 | 4.68 | 1 | 365 | 5.3501 | 0.050247 | 5 | 0.40033
57045 | 5.035 | 1 | 365 | 5.7559 | 0.26773 | 6 | 0.023645
55299 | 6.24 | 1 | 365 | 7.1334 | 0.40033 | 7 | 0.53377
57043 | 5.46 | 1 | 365 | 6.2418 | 0.72529 | 6 | 0.96705
52109 | 5.98 | 1 | 365 | 6.8362 | 0.50865 | 7 | 0.34487
57047 | 9.88 | 1 | 365 | 11.2946 | 0.88386 | 12 | 0.17847
44054 | 9.36 | 1 | 365 | 10.7002 | 0.10049 | 10 | 0.80066
57048 | 4.42 | 1 | 365 | 5.0529 | 0.15857 | 5 | 0.21142
38687 | 9.1 | 1 | 365 | 10.4029 | 0.20881 | 10 | 0.61175
31652 | 4.16 | 1 | 365 | 4.7556 | 0.26689 | 5 | 0.022515
47945 | 8.4 | 1 | 365 | 9.6027 | 0.80814 | 10 | 0.41085
53566 | 6.76 | 1 | 365 | 7.7279 | 0.18369 | 7 | 0.91159
48178 | 8.48 | 1 | 365 | 9.6942 | 0.082499 | 9 | 0.77667
55227 | 5.98 | 1 | 365 | 6.8362 | 0.50865 | 7 | 0.34487
19953 | 8.32 | 1 | 365 | 9.5113 | 0.53377 | 10 | 0.04503
56940 | 5.83 | 1 | 365 | 6.6647 | 0.99422 | 7 | 0.65896
51442 | 6.89 | 1 | 365 | 7.8765 | 0.62953 | 8 | 0.50604
57060 | 9.62 | 1 | 365 | 10.9974 | 0.99217 | 11 | 0.98957
49069 | 6.5 | 1 | 365 | 7.4307 | 0.29201 | 7 | 0.72268
57102 | 5.565 | 1 | 365 | 6.3618 | 0.08539 | 6 | 0.44719
56533 | 11.7 | 1 | 365 | 13.3752 | 0.12562 | 13 | 0.50082
57104 | 6.24 | 1 | 365 | 7.1334 | 0.40033 | 7 | 0.53377
31936 | 13 | 1 | 365 | 14.8613 | 0.58402 | 15 | 0.44536
53625 | 6.5 | 1 | 365 | 7.4307 | 0.29201 | 7 | 0.72268
50917 | 3.38 | 1 | 365 | 3.8639 | 0.59185 | 4 | 0.45579
57485 | 4.94 | 1 | 365 | 5.6473 | 0.94193 | 6 | 0.58924
56322 | 13 | 1 | 365 | 14.8613 | 0.58402 | 15 | 0.44536
57487 | 5.98 | 1 | 365 | 6.8362 | 0.50865 | 7 | 0.34487
32345 | 6.76 | 1 | 365 | 7.7279 | 0.18369 | 7 | 0.91159
49091 | 8.06 | 1 | 365 | 9.214 | 0.64209 | 9 | 0.85612
53972 | 4.08 | 1 | 365 | 4.6642 | 0.99252 | 5 | 0.6567
57345 | 7.42 | 1 | 365 | 8.4824 | 0.44719 | 8 | 0.92958
51858 | 5.98 | 1 | 365 | 6.8362 | 0.50865 | 7 | 0.34487
55307 | 4.16 | 1 | 365 | 4.7556 | 0.26689 | 5 | 0.022515
57276 | 3.64 | 1 | 365 | 4.1612 | 0.48353 | 4 | 0.6447
57132 | 12.22 | 1 | 365 | 13.9697 | 0.90898 | 14 | 0.87864
57391 | 6.625 | 1 | 365 | 7.5736 | 0.7207 | 8 | 0.29427
56994 | 5.46 | 1 | 365 | 6.2418 | 0.72529 | 6 | 0.96705
57387 | 10.92 | 1 | 365 | 12.4835 | 0.45058 | 12 | 0.9341
56685 | 9.88 | 1 | 365 | 11.2946 | 0.88386 | 12 | 0.17847
57626 | 7.28 | 1 | 365 | 8.3224 | 0.96705 | 9 | 0.2894
51786 | 2.6 | 1 | 365 | 2.9723 | 0.9168 | 3 | 0.88907
57628 | 4.16 | 1 | 365 | 4.7556 | 0.26689 | 5 | 0.022515
57623 | 6.89 | 1 | 365 | 7.8765 | 0.62953 | 8 | 0.50604
57633 | 8.84 | 1 | 365 | 10.1057 | 0.31713 | 10 | 0.42284
57647 | 6.76 | 1 | 365 | 7.7279 | 0.18369 | 7 | 0.91159
57657 | 5.2 | 1 | 365 | 5.9445 | 0.83361 | 6 | 0.77814
57743 | 9.54 | 1 | 365 | 10.9059 | 0.71781 | 11 | 0.62375
57761 | 6.095 | 1 | 365 | 6.9677 | 0.90305 | 7 | 0.87073
57768 | 8.48 | 1 | 365 | 9.6942 | 0.082499 | 9 | 0.77667
27947 | 11.96 | 1 | 365 | 13.6724 | 0.017298 | 13 | 0.68973
52320 | 4.42 | 1 | 365 | 5.0529 | 0.15857 | 5 | 0.21142
57164 | 7.54 | 1 | 365 | 8.6196 | 0.85873 | 9 | 0.47831
57415 | 4.42 | 1 | 365 | 5.0529 | 0.15857 | 5 | 0.21142
57460 | 3.975 | 1 | 365 | 4.5441 | 0.63242 | 5 | 0.17656
57108 | 6.76 | 1 | 365 | 7.7279 | 0.18369 | 7 | 0.91159
57118 | 7.02 | 1 | 365 | 8.0251 | 0.075371 | 8 | 0.10049
57122 | 7.685 | 1 | 365 | 8.7853 | 0.35601 | 9 | 0.14135
57123 | 7.685 | 1 | 365 | 8.7853 | 0.35601 | 9 | 0.14135
57126 | 6.36 | 1 | 365 | 7.2706 | 0.81187 | 8 | 0.082499
57125 | 6.89 | 1 | 365 | 7.8765 | 0.62953 | 8 | 0.50604
53846 | 8.32 | 1 | 365 | 9.5113 | 0.53377 | 10 | 0.04503
42722 | 11.55 | 1 | 365 | 13.2037 | 0.61119 | 13 | 0.81492
51342 | 11.395 | 1 | 365 | 13.0265 | 0.079608 | 13 | 0.10614
42807 | 8.84 | 1 | 365 | 10.1057 | 0.31713 | 10 | 0.42284
57385 | 9.805 | 1 | 365 | 11.2089 | 0.62664 | 11 | 0.83552
50130 | 7.95 | 1 | 365 | 9.0883 | 0.26484 | 9 | 0.35312
48791 | 4.32 | 1 | 365 | 4.9385 | 0.81561 | 5 | 0.75415
57645 | 5.83 | 1 | 365 | 6.6647 | 0.99422 | 7 | 0.65896
48717 | 6.3 | 1 | 365 | 7.202 | 0.6061 | 7 | 0.80814
57907 | 6.625 | 1 | 365 | 7.5736 | 0.7207 | 8 | 0.29427
48348 | 6.36 | 1 | 365 | 7.2706 | 0.81187 | 8 | 0.082499
57904 | 9.54 | 1 | 365 | 10.9059 | 0.71781 | 11 | 0.62375
57133 | 4.42 | 1 | 365 | 5.0529 | 0.15857 | 5 | 0.21142
42968 | 7.7 | 1 | 365 | 8.8025 | 0.40746 | 9 | 0.20994
57141 | 6.76 | 1 | 365 | 7.7279 | 0.18369 | 7 | 0.91159
43127 | 7.42 | 1 | 365 | 8.4824 | 0.44719 | 8 | 0.92958
57149 | 7.42 | 1 | 365 | 8.4824 | 0.44719 | 8 | 0.92958
57159 | 7.02 | 1 | 365 | 8.0251 | 0.075371 | 8 | 0.10049
50869 | 7.155 | 1 | 365 | 8.1795 | 0.53836 | 8 | 0.71781
57127 | 4.505 | 1 | 365 | 5.15 | 0.45008 | 5 | 0.6001
55560 | 8.84 | 1 | 365 | 10.1057 | 0.31713 | 10 | 0.42284
57031 | 7.02 | 1 | 365 | 8.0251 | 0.075371 | 8 | 0.10049
57864 | 13.26 | 1 | 365 | 15.1586 | 0.4757 | 15 | 0.63427
57147 | 4.77 | 1 | 365 | 5.453 | 0.35891 | 5 | 0.81187
57935 | 7.8 | 1 | 365 | 8.9168 | 0.75041 | 9 | 0.66722
57166 | 8.215 | 1 | 365 | 9.3912 | 0.17367 | 9 | 0.56489
54146 | 7.54 | 1 | 365 | 8.6196 | 0.85873 | 9 | 0.47831
48787 | 13.26 | 1 | 365 | 15.1586 | 0.4757 | 15 | 0.63427
57169 | 10.07 | 1 | 365 | 11.5118 | 0.53547 | 12 | 0.04729
57937 | 6.5 | 1 | 365 | 7.4307 | 0.29201 | 7 | 0.72268
27483 | 10.4 | 1 | 365 | 11.8891 | 0.66722 | 12 | 0.55629
57948 | 12.48 | 1 | 365 | 14.2669 | 0.80066 | 15 | 0.067546
57170 | 7.42 | 1 | 365 | 8.4824 | 0.44719 | 8 | 0.92958
57971 | 6.76 | 1 | 365 | 7.7279 | 0.18369 | 7 | 0.91159
57176 | 10.6 | 1 | 365 | 12.1177 | 0.35312 | 12 | 0.47083
57375 | 10.335 | 1 | 365 | 11.8148 | 0.4443 | 12 | 0.25906
54686 | 5.72 | 1 | 365 | 6.539 | 0.61697 | 7 | 0.15596
57975 | 9.54 | 1 | 365 | 10.9059 | 0.71781 | 11 | 0.62375
56519 | 7.8 | 1 | 365 | 8.9168 | 0.75041 | 9 | 0.66722
52569 | 4.94 | 1 | 365 | 5.6473 | 0.94193 | 6 | 0.58924
31429 | 9.1 | 1 | 365 | 10.4029 | 0.20881 | 10 | 0.61175
57175 | 3.64 | 1 | 365 | 4.1612 | 0.48353 | 4 | 0.6447
57181 | 6.89 | 1 | 365 | 7.8765 | 0.62953 | 8 | 0.50604
57180 | 7.8 | 1 | 365 | 8.9168 | 0.75041 | 9 | 0.66722
55072 | 7.8 | 1 | 365 | 8.9168 | 0.75041 | 9 | 0.66722
56550 | 4.68 | 1 | 365 | 5.3501 | 0.050247 | 5 | 0.40033
53824 | 7.8 | 1 | 365 | 8.9168 | 0.75041 | 9 | 0.66722
57183 | 4.77 | 1 | 365 | 5.453 | 0.35891 | 5 | 0.81187
55912 | 3.12 | 1 | 365 | 3.5667 | 0.70016 | 4 | 0.26689
57182 | 9.54 | 1 | 365 | 10.9059 | 0.71781 | 11 | 0.62375
48784 | 6.12 | 1 | 365 | 6.9963 | 0.98878 | 7 | 0.98505
57184 | 11.925 | 1 | 365 | 13.6324 | 0.89726 | 14 | 0.52969
55169 | 7.8 | 1 | 365 | 8.9168 | 0.75041 | 9 | 0.66722
53528 | 9.36 | 1 | 365 | 10.7002 | 0.10049 | 10 | 0.80066
57187 | 6.36 | 1 | 365 | 7.2706 | 0.81187 | 8 | 0.082499
57189 | 5.565 | 1 | 365 | 6.3618 | 0.08539 | 6 | 0.44719
55409 | 3.38 | 1 | 365 | 3.8639 | 0.59185 | 4 | 0.45579
57192 | 6.095 | 1 | 365 | 6.9677 | 0.90305 | 7 | 0.87073
48759 | 11 | 1 | 365 | 12.575 | 0.72494 | 13 | 0.29992
56935 | 4.42 | 1 | 365 | 5.0529 | 0.15857 | 5 | 0.21142
41643 | 4.16 | 1 | 365 | 4.7556 | 0.26689 | 5 | 0.022515
56929 | 9.01 | 1 | 365 | 10.3001 | 0.90016 | 11 | 0.20021
55143 | 14.3 | 1 | 365 | 16.3475 | 0.042422 | 16 | 0.3899
57199 | 5.565 | 1 | 365 | 6.3618 | 0.08539 | 6 | 0.44719
48758 | 5.72 | 1 | 365 | 6.539 | 0.61697 | 7 | 0.15596
57202 | 6.76 | 1 | 365 | 7.7279 | 0.18369 | 7 | 0.91159
57212 | 5.2 | 1 | 365 | 5.9445 | 0.83361 | 6 | 0.77814
57210 | 15.34 | 1 | 365 | 17.5364 | 0.60914 | 18 | 0.14552
57110 | 5.035 | 1 | 365 | 5.7559 | 0.26773 | 6 | 0.023645
57241 | 5.46 | 1 | 365 | 6.2418 | 0.72529 | 6 | 0.96705
48755 | 7.84 | 1 | 365 | 8.9625 | 0.88759 | 9 | 0.85012
54823 | 4.16 | 1 | 365 | 4.7556 | 0.26689 | 5 | 0.022515
54087 | 7.02 | 1 | 365 | 8.0251 | 0.075371 | 8 | 0.10049
48749 | 6.76 | 1 | 365 | 7.7279 | 0.18369 | 7 | 0.91159
55298 | 6.76 | 1 | 365 | 7.7279 | 0.18369 | 7 | 0.91159
55817 | 7.54 | 1 | 365 | 8.6196 | 0.85873 | 9 | 0.47831
56749 | 7.54 | 1 | 365 | 8.6196 | 0.85873 | 9 | 0.47831
56704 | 8.48 | 1 | 365 | 9.6942 | 0.082499 | 9 | 0.77667
56604 | 3.38 | 1 | 365 | 3.8639 | 0.59185 | 4 | 0.45579
55051 | 8.58 | 1 | 365 | 9.8085 | 0.42545 | 10 | 0.23394
56635 | 7.54 | 1 | 365 | 8.6196 | 0.85873 | 9 | 0.47831
55293 | 3.64 | 1 | 365 | 4.1612 | 0.48353 | 4 | 0.6447
57410 | 8.84 | 1 | 365 | 10.1057 | 0.31713 | 10 | 0.42284
57245 | 10.4 | 1 | 365 | 11.8891 | 0.66722 | 12 | 0.55629
57246 | 4.16 | 1 | 365 | 4.7556 | 0.26689 | 5 | 0.022515
57249 | 4.42 | 1 | 365 | 5.0529 | 0.15857 | 5 | 0.21142
57250 | 6.095 | 1 | 365 | 6.9677 | 0.90305 | 7 | 0.87073
57252 | 7.42 | 1 | 365 | 8.4824 | 0.44719 | 8 | 0.92958
57253 | 8.745 | 1 | 365 | 9.9971 | 0.99133 | 10 | 0.98844
57254 | 5.83 | 1 | 365 | 6.6647 | 0.99422 | 7 | 0.65896
57257 | 6.095 | 1 | 365 | 6.9677 | 0.90305 | 7 | 0.87073
32059 | 13 | 1 | 365 | 14.8613 | 0.58402 | 15 | 0.44536
55352 | 7.28 | 1 | 365 | 8.3224 | 0.96705 | 9 | 0.2894
57258 | 3.975 | 1 | 365 | 4.5441 | 0.63242 | 5 | 0.17656
57275 | 16.64 | 1 | 365 | 19.0225 | 0.067546 | 19 | 0.090061
50835 | 5.72 | 1 | 365 | 6.539 | 0.61697 | 7 | 0.15596
57277 | 9.1 | 1 | 365 | 10.4029 | 0.20881 | 10 | 0.61175
56672 | 4.94 | 1 | 365 | 5.6473 | 0.94193 | 6 | 0.58924
57280 | 7.42 | 1 | 365 | 8.4824 | 0.44719 | 8 | 0.92958
57279 | 3.9 | 1 | 365 | 4.4584 | 0.37521 | 4 | 0.83361
32821 | 9.1 | 1 | 365 | 10.4029 | 0.20881 | 10 | 0.61175
57282 | 8.32 | 1 | 365 | 9.5113 | 0.53377 | 10 | 0.04503
57255 | 3.9 | 1 | 365 | 4.4584 | 0.37521 | 4 | 0.83361
55008 | 5.2 | 1 | 365 | 5.9445 | 0.83361 | 6 | 0.77814
57283 | 8.32 | 1 | 365 | 9.5113 | 0.53377 | 10 | 0.04503
51854 | 2.86 | 1 | 365 | 3.2695 | 0.80848 | 4 | 0.077979
55470 | 6.76 | 1 | 365 | 7.7279 | 0.18369 | 7 | 0.91159
55771 | 5.46 | 1 | 365 | 6.2418 | 0.72529 | 6 | 0.96705
56764 | 4.42 | 1 | 365 | 5.0529 | 0.15857 | 5 | 0.21142
54297 | 4.42 | 1 | 365 | 5.0529 | 0.15857 | 5 | 0.21142
53018 | 7.8 | 1 | 365 | 8.9168 | 0.75041 | 9 | 0.66722
56663 | 2.86 | 1 | 365 | 3.2695 | 0.80848 | 4 | 0.077979
57214 | 3.975 | 1 | 365 | 4.5441 | 0.63242 | 5 | 0.17656
55775 | 12.22 | 1 | 365 | 13.9697 | 0.90898 | 14 | 0.87864
57167 | 4.68 | 1 | 365 | 5.3501 | 0.050247 | 5 | 0.40033
57979 | 4.68 | 1 | 365 | 5.3501 | 0.050247 | 5 | 0.40033
57298 | 2.6 | 1 | 365 | 2.9723 | 0.9168 | 3 | 0.88907
55285 | 6.24 | 1 | 365 | 7.1334 | 0.40033 | 7 | 0.53377
57300 | 5.72 | 1 | 365 | 6.539 | 0.61697 | 7 | 0.15596
56751 | 5.2 | 1 | 365 | 5.9445 | 0.83361 | 6 | 0.77814
57309 | 4.77 | 1 | 365 | 5.453 | 0.35891 | 5 | 0.81187
56379 | 13.26 | 1 | 365 | 15.1586 | 0.4757 | 15 | 0.63427
57311 | 4.77 | 1 | 365 | 5.453 | 0.35891 | 5 | 0.81187
56566 | 8.06 | 1 | 365 | 9.214 | 0.64209 | 9 | 0.85612
32401 | 7.28 | 1 | 365 | 8.3224 | 0.96705 | 9 | 0.2894
54988 | 4.42 | 1 | 365 | 5.0529 | 0.15857 | 5 | 0.21142
57315 | 5.98 | 1 | 365 | 6.8362 | 0.50865 | 7 | 0.34487
57188 | 5.83 | 1 | 365 | 6.6647 | 0.99422 | 7 | 0.65896
56752 | 11.7 | 1 | 365 | 13.3752 | 0.12562 | 13 | 0.50082
23073 | 4.16 | 1 | 365 | 4.7556 | 0.26689 | 5 | 0.022515
57281 | 3.71 | 1 | 365 | 4.2412 | 0.72359 | 4 | 0.96479
56932 | 5.3 | 1 | 365 | 6.0589 | 0.17656 | 6 | 0.23542
57367 | 8.32 | 1 | 365 | 9.5113 | 0.53377 | 10 | 0.04503
57137 | 4.77 | 1 | 365 | 5.453 | 0.35891 | 5 | 0.81187
57340 | 6.24 | 1 | 365 | 7.1334 | 0.40033 | 7 | 0.53377
57346 | 3.18 | 1 | 365 | 3.6353 | 0.90594 | 4 | 0.54125
29246 | 4.68 | 1 | 365 | 5.3501 | 0.050247 | 5 | 0.40033
57354 | 6.24 | 1 | 365 | 7.1334 | 0.40033 | 7 | 0.53377
57360 | 10.66 | 1 | 365 | 12.1863 | 0.5589 | 12 | 0.7452
57359 | 5.2 | 1 | 365 | 5.9445 | 0.83361 | 6 | 0.77814
57366 | 8.84 | 1 | 365 | 10.1057 | 0.31713 | 10 | 0.42284
57372 | 11.96 | 1 | 365 | 13.6724 | 0.017298 | 13 | 0.68973
57382 | 3.975 | 1 | 365 | 4.5441 | 0.63242 | 5 | 0.17656
57379 | 5.98 | 1 | 365 | 6.8362 | 0.50865 | 7 | 0.34487
56542 | 5.1 | 1 | 365 | 5.8302 | 0.49065 | 6 | 0.32087
57392 | 6.76 | 1 | 365 | 7.7279 | 0.18369 | 7 | 0.91159
57394 | 4.77 | 1 | 365 | 5.453 | 0.35891 | 5 | 0.81187
57413 | 5.2 | 1 | 365 | 5.9445 | 0.83361 | 6 | 0.77814
57421 | 3.64 | 1 | 365 | 4.1612 | 0.48353 | 4 | 0.6447
36978 | 14.3 | 1 | 365 | 16.3475 | 0.042422 | 16 | 0.3899
57409 | 8.32 | 1 | 365 | 9.5113 | 0.53377 | 10 | 0.04503
40344 | 4.605 | 1 | 365 | 5.2643 | 0.79303 | 6 | 0.057376
57420 | 3.71 | 1 | 365 | 4.2412 | 0.72359 | 4 | 0.96479
39672 | 4.16 | 1 | 365 | 4.7556 | 0.26689 | 5 | 0.022515
57424 | 7.54 | 1 | 365 | 8.6196 | 0.85873 | 9 | 0.47831
41100 | 8.745 | 1 | 365 | 9.9971 | 0.99133 | 10 | 0.98844
57427 | 4.68 | 1 | 365 | 5.3501 | 0.050247 | 5 | 0.40033
39240 | 9.36 | 1 | 365 | 10.7002 | 0.10049 | 10 | 0.80066
57430 | 4.68 | 1 | 365 | 5.3501 | 0.050247 | 5 | 0.40033
57179 | 3.38 | 1 | 365 | 3.8639 | 0.59185 | 4 | 0.45579
31976 | 12.74 | 1 | 365 | 14.5641 | 0.69234 | 15 | 0.25645
53931 | 4.94 | 1 | 365 | 5.6473 | 0.94193 | 6 | 0.58924
21253 | 9.88 | 1 | 365 | 11.2946 | 0.88386 | 12 | 0.17847
57462 | 3.64 | 1 | 365 | 4.1612 | 0.48353 | 4 | 0.6447
57248 | 7.02 | 1 | 365 | 8.0251 | 0.075371 | 8 | 0.10049
57478 | 6.5 | 1 | 365 | 7.4307 | 0.29201 | 7 | 0.72268
57480 | 8.745 | 1 | 365 | 9.9971 | 0.99133 | 10 | 0.98844
58112 | 4.24 | 1 | 365 | 4.8471 | 0.54125 | 5 | 0.38833
55083 | 6.5 | 1 | 365 | 7.4307 | 0.29201 | 7 | 0.72268
52603 | 3.12 | 1 | 365 | 3.5667 | 0.70016 | 4 | 0.26689
55334 | 6.24 | 1 | 365 | 7.1334 | 0.40033 | 7 | 0.53377
57106 | 7.28 | 1 | 365 | 8.3224 | 0.96705 | 9 | 0.2894
57206 | 5.46 | 1 | 365 | 6.2418 | 0.72529 | 6 | 0.96705
57284 | 7.54 | 1 | 365 | 8.6196 | 0.85873 | 9 | 0.47831
57342 | 13.25 | 1 | 365 | 15.1471 | 0.4414 | 15 | 0.58854
56968 | 9.62 | 1 | 365 | 10.9974 | 0.99217 | 11 | 0.98957
57556 | 7.95 | 1 | 365 | 9.0883 | 0.26484 | 9 | 0.35312
57038 | 11.7 | 1 | 365 | 13.3752 | 0.12562 | 13 | 0.50082
53914 | 3.64 | 1 | 365 | 4.1612 | 0.48353 | 4 | 0.6447
56987 | 5.46 | 1 | 365 | 6.2418 | 0.72529 | 6 | 0.96705
25558 | 5.46 | 1 | 365 | 6.2418 | 0.72529 | 6 | 0.96705
55368 | 4.94 | 1 | 365 | 5.6473 | 0.94193 | 6 | 0.58924
58117 | 5.72 | 1 | 365 | 6.539 | 0.61697 | 7 | 0.15596
57000 | 4.16 | 1 | 365 | 4.7556 | 0.26689 | 5 | 0.022515
52606 | 8.84 | 1 | 365 | 10.1057 | 0.31713 | 10 | 0.42284
57299 | 13.515 | 1 | 365 | 15.4501 | 0.35023 | 15 | 0.80031
56995 | 2.86 | 1 | 365 | 3.2695 | 0.80848 | 4 | 0.077979
56958 | 3.64 | 1 | 365 | 4.1612 | 0.48353 | 4 | 0.6447
57408 | 3.38 | 1 | 365 | 3.8639 | 0.59185 | 4 | 0.45579
53051 | 7.8 | 1 | 365 | 8.9168 | 0.75041 | 9 | 0.66722
56545 | 4.16 | 1 | 365 | 4.7556 | 0.26689 | 5 | 0.022515
54072 | 8.58 | 1 | 365 | 9.8085 | 0.42545 | 10 | 0.23394
26704 | 3.9 | 1 | 365 | 4.4584 | 0.37521 | 4 | 0.83361
55036 | 5.035 | 1 | 365 | 5.7559 | 0.26773 | 6 | 0.023645
53836 | 4.94 | 1 | 365 | 5.6473 | 0.94193 | 6 | 0.58924
22053 | 3.64 | 1 | 365 | 4.1612 | 0.48353 | 4 | 0.6447
54213 | 12.48 | 1 | 365 | 14.2669 | 0.80066 | 15 | 0.067546
55900 | 8.06 | 1 | 365 | 9.214 | 0.64209 | 9 | 0.85612
53819 | 7.54 | 1 | 365 | 8.6196 | 0.85873 | 9 | 0.47831
42816 | 10.865 | 1 | 365 | 12.4207 | 0.26195 | 12 | 0.6826
56938 | 11.18 | 1 | 365 | 12.7808 | 0.34226 | 13 | 0.12301
47203 | 9.01 | 1 | 365 | 10.3001 | 0.90016 | 11 | 0.20021
55385 | 5.2 | 1 | 365 | 5.9445 | 0.83361 | 6 | 0.77814
57486 | 6.5 | 1 | 365 | 7.4307 | 0.29201 | 7 | 0.72268
56695 | 15.08 | 1 | 365 | 17.2392 | 0.71746 | 17 | 0.95662
55159 | 9.36 | 1 | 365 | 10.7002 | 0.10049 | 10 | 0.80066
57675 | 4.505 | 1 | 365 | 5.15 | 0.45008 | 5 | 0.6001
55895 | 4.16 | 1 | 365 | 4.7556 | 0.26689 | 5 | 0.022515
55304 | 3.64 | 1 | 365 | 4.1612 | 0.48353 | 4 | 0.6447
57116 | 5.035 | 1 | 365 | 5.7559 | 0.26773 | 6 | 0.023645
55909 | 2.6 | 1 | 365 | 2.9723 | 0.9168 | 3 | 0.88907
54085 | 11.96 | 1 | 365 | 13.6724 | 0.017298 | 13 | 0.68973
56572 | 4.16 | 1 | 365 | 4.7556 | 0.26689 | 5 | 0.022515
54074 | 5.46 | 1 | 365 | 6.2418 | 0.72529 | 6 | 0.96705
53431 | 3.38 | 1 | 365 | 3.8639 | 0.59185 | 4 | 0.45579
56757 | 10.335 | 1 | 365 | 11.8148 | 0.4443 | 12 | 0.25906
58014 | 5.98 | 1 | 365 | 6.8362 | 0.50865 | 7 | 0.34487
54946 | 7.54 | 1 | 365 | 8.6196 | 0.85873 | 9 | 0.47831
57479 | 7.95 | 1 | 365 | 9.0883 | 0.26484 | 9 | 0.35312
57757 | 7.42 | 1 | 365 | 8.4824 | 0.44719 | 8 | 0.92958
58133 | 13 | 1 | 365 | 14.8613 | 0.58402 | 15 | 0.44536
58139 | 8.48 | 1 | 365 | 9.6942 | 0.082499 | 9 | 0.77667
55374 | 7.685 | 1 | 365 | 8.7853 | 0.35601 | 9 | 0.14135
58142 | 5.3 | 1 | 365 | 6.0589 | 0.17656 | 6 | 0.23542
56661 | 5.3 | 1 | 365 | 6.0589 | 0.17656 | 6 | 0.23542
58149 | 7.42 | 1 | 365 | 8.4824 | 0.44719 | 8 | 0.92958
56599 | 5.3 | 1 | 365 | 6.0589 | 0.17656 | 6 | 0.23542
58162 | 12.74 | 1 | 365 | 14.5641 | 0.69234 | 15 | 0.25645
57120 | 5.72 | 1 | 365 | 6.539 | 0.61697 | 7 | 0.15596
55033 | 4.16 | 1 | 365 | 4.7556 | 0.26689 | 5 | 0.022515
57484 | 6.36 | 1 | 365 | 7.2706 | 0.81187 | 8 | 0.082499
57105 | 9.36 | 1 | 365 | 10.7002 | 0.10049 | 10 | 0.80066
58167 | 9.62 | 1 | 365 | 10.9974 | 0.99217 | 11 | 0.98957
58170 | 10.07 | 1 | 365 | 11.5118 | 0.53547 | 12 | 0.04729
57438 | 8.06 | 1 | 365 | 9.214 | 0.64209 | 9 | 0.85612
58174 | 6.36 | 1 | 365 | 7.2706 | 0.81187 | 8 | 0.082499
57376 | 7.95 | 1 | 365 | 9.0883 | 0.26484 | 9 | 0.35312
58172 | 11.18 | 1 | 365 | 12.7808 | 0.34226 | 13 | 0.12301
55000 | 3.38 | 1 | 365 | 3.8639 | 0.59185 | 4 | 0.45579
57338 | 4.505 | 1 | 365 | 5.15 | 0.45008 | 5 | 0.6001
57422 | 4.68 | 1 | 365 | 5.3501 | 0.050247 | 5 | 0.40033
56989 | 5.98 | 1 | 365 | 6.8362 | 0.50865 | 7 | 0.34487
54124 | 3.9 | 1 | 365 | 4.4584 | 0.37521 | 4 | 0.83361
56784 | 5.98 | 1 | 365 | 6.8362 | 0.50865 | 7 | 0.34487
55219 | 4.42 | 1 | 365 | 5.0529 | 0.15857 | 5 | 0.21142
58040 | 5.72 | 1 | 365 | 6.539 | 0.61697 | 7 | 0.15596
58051 | 9.805 | 1 | 365 | 11.2089 | 0.62664 | 11 | 0.83552
55308 | 3.64 | 1 | 365 | 4.1612 | 0.48353 | 4 | 0.6447
58059 | 7.42 | 1 | 365 | 8.4824 | 0.44719 | 8 | 0.92958
57178 | 6.625 | 1 | 365 | 7.5736 | 0.7207 | 8 | 0.29427
57256 | 7.42 | 1 | 365 | 8.4824 | 0.44719 | 8 | 0.92958
58068 | 6.89 | 1 | 365 | 7.8765 | 0.62953 | 8 | 0.50604
57138 | 5.3 | 1 | 365 | 6.0589 | 0.17656 | 6 | 0.23542
58111 | 4.77 | 1 | 365 | 5.453 | 0.35891 | 5 | 0.81187
58234 | 3.975 | 1 | 365 | 4.5441 | 0.63242 | 5 | 0.17656
58238 | 5.3 | 1 | 365 | 6.0589 | 0.17656 | 6 | 0.23542
58239 | 9.36 | 1 | 365 | 10.7002 | 0.10049 | 10 | 0.80066
57242 | 4.16 | 1 | 365 | 4.7556 | 0.26689 | 5 | 0.022515
58243 | 9.54 | 1 | 365 | 10.9059 | 0.71781 | 11 | 0.62375
58249 | 11.96 | 1 | 365 | 13.6724 | 0.017298 | 13 | 0.68973
58262 | 5.2 | 1 | 365 | 5.9445 | 0.83361 | 6 | 0.77814
58237 | 3.12 | 1 | 365 | 3.5667 | 0.70016 | 4 | 0.26689
58275 | 10.07 | 1 | 365 | 11.5118 | 0.53547 | 12 | 0.04729
58277 | 13.26 | 1 | 365 | 15.1586 | 0.4757 | 15 | 0.63427
58285 | 10.66 | 1 | 365 | 12.1863 | 0.5589 | 12 | 0.7452
58287 | 3.71 | 1 | 365 | 4.2412 | 0.72359 | 4 | 0.96479
58288 | 4.42 | 1 | 365 | 5.0529 | 0.15857 | 5 | 0.21142
58344 | 6.76 | 1 | 365 | 7.7279 | 0.18369 | 7 | 0.91159
58347 | 10.66 | 1 | 365 | 12.1863 | 0.5589 | 12 | 0.7452
58362 | 5.3 | 1 | 365 | 6.0589 | 0.17656 | 6 | 0.23542
58366 | 6.095 | 1 | 365 | 6.9677 | 0.90305 | 7 | 0.87073
58371 | 13.25 | 1 | 365 | 15.1471 | 0.4414 | 15 | 0.58854
58376 | 13.25 | 1 | 365 | 15.1471 | 0.4414 | 15 | 0.58854
58379 | 7.95 | 1 | 365 | 9.0883 | 0.26484 | 9 | 0.35312
58380 | 6.625 | 1 | 365 | 7.5736 | 0.7207 | 8 | 0.29427
58428 | 10.07 | 1 | 365 | 11.5118 | 0.53547 | 12 | 0.04729
58429 | 4.77 | 1 | 365 | 5.453 | 0.35891 | 5 | 0.81187
58434 | 7.28 | 1 | 365 | 8.3224 | 0.96705 | 9 | 0.2894
58435 | 7.685 | 1 | 365 | 8.7853 | 0.35601 | 9 | 0.14135
58438 | 5.2 | 1 | 365 | 5.9445 | 0.83361 | 6 | 0.77814
57955 | 8.84 | 1 | 365 | 10.1057 | 0.31713 | 10 | 0.42284
57079 | 6.76 | 1 | 365 | 7.7279 | 0.18369 | 7 | 0.91159
57089 | 3.64 | 1 | 365 | 4.1612 | 0.48353 | 4 | 0.6447
58280 | 2.34 | 1 | 365 | 2.675 | 0.025124 | 2 | 0.70016
54350 | 7.28 | 1 | 365 | 8.3224 | 0.96705 | 9 | 0.2894
57836 | 5.3 | 1 | 365 | 6.0589 | 0.17656 | 6 | 0.23542
57130 | 7.02 | 1 | 365 | 8.0251 | 0.075371 | 8 | 0.10049
56967 | 8.215 | 1 | 365 | 9.3912 | 0.17367 | 9 | 0.56489
57877 | 7.54 | 1 | 365 | 8.6196 | 0.85873 | 9 | 0.47831
39300 | 4.42 | 1 | 365 | 5.0529 | 0.15857 | 5 | 0.21142
29771 | 2.6 | 1 | 365 | 2.9723 | 0.9168 | 3 | 0.88907
58509 | 2.86 | 1 | 365 | 3.2695 | 0.80848 | 4 | 0.077979
55020 | 4.42 | 1 | 365 | 5.0529 | 0.15857 | 5 | 0.21142
58517 | 11.395 | 1 | 365 | 13.0265 | 0.079608 | 13 | 0.10614
58515 | 6.36 | 1 | 365 | 7.2706 | 0.81187 | 8 | 0.082499
56527 | 3.38 | 1 | 365 | 3.8639 | 0.59185 | 4 | 0.45579
55417 | 9.88 | 1 | 365 | 11.2946 | 0.88386 | 12 | 0.17847
58473 | 6.89 | 1 | 365 | 7.8765 | 0.62953 | 8 | 0.50604
57872 | 12.22 | 1 | 365 | 13.9697 | 0.90898 | 14 | 0.87864
57906 | 6.095 | 1 | 365 | 6.9677 | 0.90305 | 7 | 0.87073
58481 | 10.335 | 1 | 365 | 11.8148 | 0.4443 | 12 | 0.25906
58531 | 7.42 | 1 | 365 | 8.4824 | 0.44719 | 8 | 0.92958
57327 | 5.46 | 1 | 365 | 6.2418 | 0.72529 | 6 | 0.96705
58327 | 6.5 | 1 | 365 | 7.4307 | 0.29201 | 7 | 0.72268
58248 | 3.445 | 1 | 365 | 3.9383 | 0.81477 | 4 | 0.75302
57946 | 4.505 | 1 | 365 | 5.15 | 0.45008 | 5 | 0.6001
58163 | 7.54 | 1 | 365 | 8.6196 | 0.85873 | 9 | 0.47831
58482 | 9.54 | 1 | 365 | 10.9059 | 0.71781 | 11 | 0.62375
48669 | 4.94 | 1 | 365 | 5.6473 | 0.94193 | 6 | 0.58924
57870 | 7.685 | 1 | 365 | 8.7853 | 0.35601 | 9 | 0.14135
55768 | 5.2 | 1 | 365 | 5.9445 | 0.83361 | 6 | 0.77814
31987 | 3.64 | 1 | 365 | 4.1612 | 0.48353 | 4 | 0.6447
58486 | 9.88 | 1 | 365 | 11.2946 | 0.88386 | 12 | 0.17847
51991 | 7.28 | 1 | 365 | 8.3224 | 0.96705 | 9 | 0.2894
57938 | 4.16 | 1 | 365 | 4.7556 | 0.26689 | 5 | 0.022515
58148 | 5.035 | 1 | 365 | 5.7559 | 0.26773 | 6 | 0.023645
57939 | 8.745 | 1 | 365 | 9.9971 | 0.99133 | 10 | 0.98844
57055 | 5.035 | 1 | 365 | 5.7559 | 0.26773 | 6 | 0.023645
56984 | 2.08 | 1 | 365 | 2.3778 | 0.13344 | 2 | 0.51126
57191 | 4.77 | 1 | 365 | 5.453 | 0.35891 | 5 | 0.81187
58560 | 10.92 | 1 | 365 | 12.4835 | 0.45058 | 12 | 0.9341
58561 | 6.5 | 1 | 365 | 7.4307 | 0.29201 | 7 | 0.72268
58703 | 9.36 | 1 | 365 | 10.7002 | 0.10049 | 10 | 0.80066
58714 | 7.42 | 1 | 365 | 8.4824 | 0.44719 | 8 | 0.92958
58563 | 5.035 | 1 | 365 | 5.7559 | 0.26773 | 6 | 0.023645
58566 | 3.445 | 1 | 365 | 3.9383 | 0.81477 | 4 | 0.75302
58597 | 4.16 | 1 | 365 | 4.7556 | 0.26689 | 5 | 0.022515
58612 | 10.66 | 1 | 365 | 12.1863 | 0.5589 | 12 | 0.7452
31667 | 4.42 | 1 | 365 | 5.0529 | 0.15857 | 5 | 0.21142
58621 | 7.155 | 1 | 365 | 8.1795 | 0.53836 | 8 | 0.71781
57775 | 8.06 | 1 | 365 | 9.214 | 0.64209 | 9 | 0.85612
57436 | 4.68 | 1 | 365 | 5.3501 | 0.050247 | 5 | 0.40033
58235 | 5.46 | 1 | 365 | 6.2418 | 0.72529 | 6 | 0.96705
58630 | 7.95 | 1 | 365 | 9.0883 | 0.26484 | 9 | 0.35312
58681 | 7.28 | 1 | 365 | 8.3224 | 0.96705 | 9 | 0.2894
58718 | 7.28 | 1 | 365 | 8.3224 | 0.96705 | 9 | 0.2894
58676 | 4.16 | 1 | 365 | 4.7556 | 0.26689 | 5 | 0.022515
58722 | 7.155 | 1 | 365 | 8.1795 | 0.53836 | 8 | 0.71781
58684 | 7.28 | 1 | 365 | 8.3224 | 0.96705 | 9 | 0.2894
58686 | 4.68 | 1 | 365 | 5.3501 | 0.050247 | 5 | 0.40033
58689 | 9.88 | 1 | 365 | 11.2946 | 0.88386 | 12 | 0.17847
58763 | 8.58 | 1 | 365 | 9.8085 | 0.42545 | 10 | 0.23394
58699 | 5.035 | 1 | 365 | 5.7559 | 0.26773 | 6 | 0.023645
56613 | 5.98 | 1 | 365 | 6.8362 | 0.50865 | 7 | 0.34487
58701 | 3.445 | 1 | 365 | 3.9383 | 0.81477 | 4 | 0.75302
58704 | 13 | 1 | 365 | 14.8613 | 0.58402 | 15 | 0.44536
58764 | 8.745 | 1 | 365 | 9.9971 | 0.99133 | 10 | 0.98844
58397 | 4.68 | 1 | 365 | 5.3501 | 0.050247 | 5 | 0.40033
57010 | 10.4 | 1 | 365 | 11.8891 | 0.66722 | 12 | 0.55629
57489 | 6.5 | 1 | 365 | 7.4307 | 0.29201 | 7 | 0.72268
58607 | 8.215 | 1 | 365 | 9.3912 | 0.17367 | 9 | 0.56489
58505 | 4.505 | 1 | 365 | 5.15 | 0.45008 | 5 | 0.6001
32225 | 5.72 | 1 | 365 | 6.539 | 0.61697 | 7 | 0.15596
56744 | 5.2 | 1 | 365 | 5.9445 | 0.83361 | 6 | 0.77814
57428 | 3.38 | 1 | 365 | 3.8639 | 0.59185 | 4 | 0.45579
58713 | 7.54 | 1 | 365 | 8.6196 | 0.85873 | 9 | 0.47831
58783 | 5.565 | 1 | 365 | 6.3618 | 0.08539 | 6 | 0.44719
57641 | 8.06 | 1 | 365 | 9.214 | 0.64209 | 9 | 0.85612
58734 | 9 | 1 | 365 | 10.2886 | 0.86586 | 11 | 0.15448
58524 | 13 | 1 | 365 | 14.8613 | 0.58402 | 15 | 0.44536
58814 | 5.7 | 1 | 365 | 6.5161 | 0.54838 | 7 | 0.064504
58283 | 14.04 | 1 | 365 | 16.0502 | 0.15074 | 16 | 0.20099
53041 | 7.02 | 1 | 365 | 8.0251 | 0.075371 | 8 | 0.10049
58899 | 2.85 | 1 | 365 | 3.2581 | 0.77419 | 4 | 0.032252
58178 | 5.72 | 1 | 365 | 6.539 | 0.61697 | 7 | 0.15596
58922 | 10.2 | 1 | 365 | 11.6604 | 0.98131 | 12 | 0.64174
58784 | 8.58 | 1 | 365 | 9.8085 | 0.42545 | 10 | 0.23394
59839 | 10.26 | 1 | 365 | 11.729 | 0.18708 | 11 | 0.91611
58225 | 7.28 | 1 | 365 | 8.3224 | 0.96705 | 9 | 0.2894
58930 | 12.6 | 1 | 365 | 14.4041 | 0.2122 | 14 | 0.61627
57194 | 6.095 | 1 | 365 | 6.9677 | 0.90305 | 7 | 0.87073
59270 | 5.4 | 1 | 365 | 6.1732 | 0.51952 | 6 | 0.69269
57287 | 6.24 | 1 | 365 | 7.1334 | 0.40033 | 7 | 0.53377
59611 | 3.48 | 1 | 365 | 3.9783 | 0.9348 | 4 | 0.91307
57434 | 6.24 | 1 | 365 | 7.1334 | 0.40033 | 7 | 0.53377
59809 | 7.56 | 1 | 365 | 8.6424 | 0.92732 | 9 | 0.56976
33413 | 2624.22 | 1 | 365 | 2999.9558 | 0.86746 | 3000 | 0.82328
58173 | 3.71 | 1 | 365 | 4.2412 | 0.72359 | 4 | 0.96479
32665 | 311.22 | 0.9 | 365 | 320.2024 | 0.60729 | 320 | 0.80973
58176 | 6.36 | 1 | 365 | 7.2706 | 0.81187 | 8 | 0.082499
58575 | 4.68 | 1 | 365 | 5.3501 | 0.050247 | 5 | 0.40033
58182 | 7.8 | 1 | 365 | 8.9168 | 0.75041 | 9 | 0.66722
57186 | 5.565 | 1 | 365 | 6.3618 | 0.08539 | 6 | 0.44719
57495 | 3.445 | 1 | 365 | 3.9383 | 0.81477 | 4 | 0.75302
48389 | 9.6 | 1 | 365 | 10.9745 | 0.92358 | 11 | 0.89811
58276 | 3.445 | 1 | 365 | 3.9383 | 0.81477 | 4 | 0.75302
56977 | 5.46 | 1 | 365 | 6.2418 | 0.72529 | 6 | 0.96705
50173 | 8.32 | 1 | 365 | 9.5113 | 0.53377 | 10 | 0.04503
56739 | 9.36 | 1 | 365 | 10.7002 | 0.10049 | 10 | 0.80066
57163 | 3.18 | 1 | 365 | 3.6353 | 0.90594 | 4 | 0.54125
50638 | 8.06 | 1 | 365 | 9.214 | 0.64209 | 9 | 0.85612
55891 | 4.16 | 1 | 365 | 4.7556 | 0.26689 | 5 | 0.022515
57627 | 4.505 | 1 | 365 | 5.15 | 0.45008 | 5 | 0.6001
37226 | 3.6 | 1 | 365 | 4.1154 | 0.34634 | 4 | 0.46179
57832 | 6.76 | 1 | 365 | 7.7279 | 0.18369 | 7 | 0.91159
58532 | 3.12 | 1 | 365 | 3.5667 | 0.70016 | 4 | 0.26689
56544 | 17.1 | 1 | 365 | 19.5484 | 0.64513 | 20 | 0.19351
57758 | 4.77 | 1 | 365 | 5.453 | 0.35891 | 5 | 0.81187
57148 | 5.035 | 1 | 365 | 5.7559 | 0.26773 | 6 | 0.023645
57838 | 7.8 | 1 | 365 | 8.9168 | 0.75041 | 9 | 0.66722
57098 | 5.2 | 1 | 365 | 5.9445 | 0.83361 | 6 | 0.77814
57649 | 7.8 | 1 | 365 | 8.9168 | 0.75041 | 9 | 0.66722
57553 | 5.46 | 1 | 365 | 6.2418 | 0.72529 | 6 | 0.96705
59095 | 4.77 | 1 | 365 | 5.453 | 0.35891 | 5 | 0.81187
57630 | 2.6 | 1 | 365 | 2.9723 | 0.9168 | 3 | 0.88907
57075 | 5.2 | 1 | 365 | 5.9445 | 0.83361 | 6 | 0.77814
57483 | 9.36 | 1 | 365 | 10.7002 | 0.10049 | 10 | 0.80066
57752 | 4.77 | 1 | 365 | 5.453 | 0.35891 | 5 | 0.81187
58792 | 6.24 | 1 | 365 | 7.1334 | 0.40033 | 7 | 0.53377
57145 | 5.72 | 1 | 365 | 6.539 | 0.61697 | 7 | 0.15596
58762 | 4.42 | 1 | 365 | 5.0529 | 0.15857 | 5 | 0.21142
54883 | 10.66 | 1 | 365 | 12.1863 | 0.5589 | 12 | 0.7452
58806 | 3.445 | 1 | 365 | 3.9383 | 0.81477 | 4 | 0.75302
57066 | 3.12 | 1 | 365 | 3.5667 | 0.70016 | 4 | 0.26689
58821 | 9.88 | 1 | 365 | 11.2946 | 0.88386 | 12 | 0.17847
57146 | 2.65 | 1 | 365 | 3.0294 | 0.088281 | 3 | 0.11771
57839 | 5.035 | 1 | 365 | 5.7559 | 0.26773 | 6 | 0.023645
58770 | 6.625 | 1 | 365 | 7.5736 | 0.7207 | 8 | 0.29427
58793 | 5.46 | 1 | 365 | 6.2418 | 0.72529 | 6 | 0.96705
58830 | 3.71 | 1 | 365 | 4.2412 | 0.72359 | 4 | 0.96479
57663 | 5.46 | 1 | 365 | 6.2418 | 0.72529 | 6 | 0.96705
20442 | 8.06 | 1 | 365 | 9.214 | 0.64209 | 9 | 0.85612
57320 | 3.71 | 1 | 365 | 4.2412 | 0.72359 | 4 | 0.96479
57100 | 4.94 | 1 | 365 | 5.6473 | 0.94193 | 6 | 0.58924
57414 | 8.06 | 1 | 365 | 9.214 | 0.64209 | 9 | 0.85612
57042 | 6.89 | 1 | 365 | 7.8765 | 0.62953 | 8 | 0.50604
58229 | 5.83 | 1 | 365 | 6.6647 | 0.99422 | 7 | 0.65896
54239 | 4.68 | 1 | 365 | 5.3501 | 0.050247 | 5 | 0.40033
57423 | 7.155 | 1 | 365 | 8.1795 | 0.53836 | 8 | 0.71781
57171 | 8.06 | 1 | 365 | 9.214 | 0.64209 | 9 | 0.85612
58232 | 7.95 | 1 | 365 | 9.0883 | 0.26484 | 9 | 0.35312
51762 | 4.68 | 1 | 365 | 5.3501 | 0.050247 | 5 | 0.40033
58815 | 3.38 | 1 | 365 | 3.8639 | 0.59185 | 4 | 0.45579
58850 | 6.24 | 1 | 365 | 7.1334 | 0.40033 | 7 | 0.53377
58877 | 4.24 | 1 | 365 | 4.8471 | 0.54125 | 5 | 0.38833
58878 | 5.565 | 1 | 365 | 6.3618 | 0.08539 | 6 | 0.44719
58879 | 7.685 | 1 | 365 | 8.7853 | 0.35601 | 9 | 0.14135
56810 | 8.32 | 1 | 365 | 9.5113 | 0.53377 | 10 | 0.04503
20770 | 4.42 | 1 | 365 | 5.0529 | 0.15857 | 5 | 0.21142
57238 | 15.34 | 1 | 365 | 17.5364 | 0.60914 | 18 | 0.14552
57482 | 5.98 | 1 | 365 | 6.8362 | 0.50865 | 7 | 0.34487
55474 | 6.76 | 1 | 365 | 7.7279 | 0.18369 | 7 | 0.91159
56308 | 14.04 | 1 | 365 | 16.0502 | 0.15074 | 16 | 0.20099
59105 | 7.685 | 1 | 365 | 8.7853 | 0.35601 | 9 | 0.14135
56615 | 3.38 | 1 | 365 | 3.8639 | 0.59185 | 4 | 0.45579
59109 | 12.985 | 1 | 365 | 14.8442 | 0.53258 | 15 | 0.37677
59127 | 2.915 | 1 | 365 | 3.3324 | 0.99711 | 4 | 0.32948
59139 | 9.1 | 1 | 365 | 10.4029 | 0.20881 | 10 | 0.61175
56777 | 4.42 | 1 | 365 | 5.0529 | 0.15857 | 5 | 0.21142
59151 | 8.215 | 1 | 365 | 9.3912 | 0.17367 | 9 | 0.56489
57760 | 4.68 | 1 | 365 | 5.3501 | 0.050247 | 5 | 0.40033
57865 | 4.505 | 1 | 365 | 5.15 | 0.45008 | 5 | 0.6001
59159 | 3.12 | 1 | 365 | 3.5667 | 0.70016 | 4 | 0.26689
57862 | 2.65 | 1 | 365 | 3.0294 | 0.088281 | 3 | 0.11771
58230 | 6.625 | 1 | 365 | 7.5736 | 0.7207 | 8 | 0.29427
59163 | 5.035 | 1 | 365 | 5.7559 | 0.26773 | 6 | 0.023645
59164 | 6.24 | 1 | 365 | 7.1334 | 0.40033 | 7 | 0.53377
56617 | 5.46 | 1 | 365 | 6.2418 | 0.72529 | 6 | 0.96705
57056 | 4.68 | 1 | 365 | 5.3501 | 0.050247 | 5 | 0.40033
58693 | 11.66 | 1 | 365 | 13.3295 | 0.98844 | 14 | 0.31792
57140 | 12.72 | 1 | 365 | 14.5412 | 0.62375 | 15 | 0.165
58128 | 3.64 | 1 | 365 | 4.1612 | 0.48353 | 4 | 0.6447
59171 | 7.395 | 1 | 365 | 8.4538 | 0.36145 | 8 | 0.81526
57131 | 8.48 | 1 | 365 | 9.6942 | 0.082499 | 9 | 0.77667
58236 | 7.42 | 1 | 365 | 8.4824 | 0.44719 | 8 | 0.92958
59175 | 8.16 | 1 | 365 | 9.3283 | 0.98505 | 10 | 0.3134
59290 | 5.46 | 1 | 365 | 6.2418 | 0.72529 | 6 | 0.96705
56694 | 6.76 | 1 | 365 | 7.7279 | 0.18369 | 7 | 0.91159
55911 | 7.28 | 1 | 365 | 8.3224 | 0.96705 | 9 | 0.2894
59204 | 10.4 | 1 | 365 | 11.8891 | 0.66722 | 12 | 0.55629
59207 | 8.84 | 1 | 365 | 10.1057 | 0.31713 | 10 | 0.42284
59208 | 2.915 | 1 | 365 | 3.3324 | 0.99711 | 4 | 0.32948
59211 | 5.565 | 1 | 365 | 6.3618 | 0.08539 | 6 | 0.44719
59213 | 4.68 | 1 | 365 | 5.3501 | 0.050247 | 5 | 0.40033
59214 | 7.8 | 1 | 365 | 8.9168 | 0.75041 | 9 | 0.66722
59223 | 7.42 | 1 | 365 | 8.4824 | 0.44719 | 8 | 0.92958
59225 | 4.16 | 1 | 365 | 4.7556 | 0.26689 | 5 | 0.022515
57431 | 2.915 | 1 | 365 | 3.3324 | 0.99711 | 4 | 0.32948
59228 | 6.36 | 1 | 365 | 7.2706 | 0.81187 | 8 | 0.082499
38285 | 8.84 | 1 | 365 | 10.1057 | 0.31713 | 10 | 0.42284
58472 | 7.685 | 1 | 365 | 8.7853 | 0.35601 | 9 | 0.14135
27848 | 5.72 | 1 | 365 | 6.539 | 0.61697 | 7 | 0.15596
59232 | 6.89 | 1 | 365 | 7.8765 | 0.62953 | 8 | 0.50604
58175 | 7.685 | 1 | 365 | 8.7853 | 0.35601 | 9 | 0.14135
51226 | 8.32 | 1 | 365 | 9.5113 | 0.53377 | 10 | 0.04503
58690 | 6.095 | 1 | 365 | 6.9677 | 0.90305 | 7 | 0.87073
52983 | 7.8 | 1 | 365 | 8.9168 | 0.75041 | 9 | 0.66722
56845 | 5.2 | 1 | 365 | 5.9445 | 0.83361 | 6 | 0.77814
59237 | 8.745 | 1 | 365 | 9.9971 | 0.99133 | 10 | 0.98844
34184 | 7.54 | 1 | 365 | 8.6196 | 0.85873 | 9 | 0.47831
56515 | 9.88 | 1 | 365 | 11.2946 | 0.88386 | 12 | 0.17847
57278 | 4.24 | 1 | 365 | 4.8471 | 0.54125 | 5 | 0.38833
57335 | 5.3 | 1 | 365 | 6.0589 | 0.17656 | 6 | 0.23542
59276 | 12.72 | 1 | 365 | 14.5412 | 0.62375 | 15 | 0.165
59298 | 6.625 | 1 | 365 | 7.5736 | 0.7207 | 8 | 0.29427
59299 | 9.275 | 1 | 365 | 10.603 | 0.80898 | 11 | 0.41198
59301 | 13.515 | 1 | 365 | 15.4501 | 0.35023 | 15 | 0.80031
59096 | 3.9 | 1 | 365 | 4.4584 | 0.37521 | 4 | 0.83361
59303 | 5.035 | 1 | 365 | 5.7559 | 0.26773 | 6 | 0.023645
59314 | 4.24 | 1 | 365 | 4.8471 | 0.54125 | 5 | 0.38833
57990 | 8.06 | 1 | 365 | 9.214 | 0.64209 | 9 | 0.85612
59318 | 5.83 | 1 | 365 | 6.6647 | 0.99422 | 7 | 0.65896
58570 | 9.1 | 1 | 365 | 10.4029 | 0.20881 | 10 | 0.61175
36700 | 6.63 | 1 | 365 | 7.5793 | 0.73785 | 8 | 0.31713
52049 | 7.02 | 1 | 365 | 8.0251 | 0.075371 | 8 | 0.10049
56590 | 6.63 | 1 | 365 | 7.5793 | 0.73785 | 8 | 0.31713
57012 | 6.75 | 1 | 365 | 7.7165 | 0.1494 | 7 | 0.86586
41220 | 8.84 | 1 | 365 | 10.1057 | 0.31713 | 10 | 0.42284
57021 | 9.25 | 1 | 365 | 10.5744 | 0.72325 | 11 | 0.29766
58349 | 3.38 | 1 | 365 | 3.8639 | 0.59185 | 4 | 0.45579
57231 | 4.75 | 1 | 365 | 5.4301 | 0.29031 | 5 | 0.72042
58035 | 7.8 | 1 | 365 | 8.9168 | 0.75041 | 9 | 0.66722
57233 | 7.25 | 1 | 365 | 8.2881 | 0.86416 | 9 | 0.15222
55032 | 10.66 | 1 | 365 | 12.1863 | 0.5589 | 12 | 0.7452
57236 | 5.355 | 1 | 365 | 6.1217 | 0.36519 | 6 | 0.48692
31974 | 8.06 | 1 | 365 | 9.214 | 0.64209 | 9 | 0.85612
57588 | 7.395 | 1 | 365 | 8.4538 | 0.36145 | 8 | 0.81526
59224 | 3.445 | 1 | 365 | 3.9383 | 0.81477 | 4 | 0.75302
57589 | 5.865 | 1 | 365 | 6.7048 | 0.11425 | 6 | 0.819
57595 | 6.375 | 1 | 365 | 7.2878 | 0.86332 | 8 | 0.15109
57599 | 7.395 | 1 | 365 | 8.4538 | 0.36145 | 8 | 0.81526
32069 | 3.9 | 1 | 365 | 4.4584 | 0.37521 | 4 | 0.83361
27532 | 5 | 1 | 365 | 5.7159 | 0.1477 | 5 | 0.8636
57635 | 8 | 1 | 365 | 9.1454 | 0.43632 | 9 | 0.58176
57637 | 4.25 | 1 | 365 | 4.8585 | 0.57554 | 5 | 0.43406
51771 | 3.9 | 1 | 365 | 4.4584 | 0.37521 | 4 | 0.83361
57658 | 6.12 | 1 | 365 | 6.9963 | 0.98878 | 7 | 0.98505
56690 | 6.24 | 1 | 365 | 7.1334 | 0.40033 | 7 | 0.53377
57661 | 6.75 | 1 | 365 | 7.7165 | 0.1494 | 7 | 0.86586
57674 | 5.1 | 1 | 365 | 5.8302 | 0.49065 | 6 | 0.32087
56697 | 9.62 | 1 | 365 | 10.9974 | 0.99217 | 11 | 0.98957
56719 | 5.2 | 1 | 365 | 5.9445 | 0.83361 | 6 | 0.77814
57687 | 4.845 | 1 | 365 | 5.5387 | 0.61612 | 6 | 0.15483
56722 | 4.94 | 1 | 365 | 5.6473 | 0.94193 | 6 | 0.58924
57691 | 4.25 | 1 | 365 | 4.8585 | 0.57554 | 5 | 0.43406
57697 | 5.61 | 1 | 365 | 6.4132 | 0.23972 | 6 | 0.65296
56728 | 6.36 | 1 | 365 | 7.2706 | 0.81187 | 8 | 0.082499
57727 | 4.335 | 1 | 365 | 4.9557 | 0.86706 | 5 | 0.82274
54076 | 4.68 | 1 | 365 | 5.3501 | 0.050247 | 5 | 0.40033
38423 | 5.865 | 1 | 365 | 6.7048 | 0.11425 | 6 | 0.819
57803 | 4.335 | 1 | 365 | 4.9557 | 0.86706 | 5 | 0.82274
56735 | 8.06 | 1 | 365 | 9.214 | 0.64209 | 9 | 0.85612
54169 | 5.61 | 1 | 365 | 6.4132 | 0.23972 | 6 | 0.65296
57879 | 9.69 | 1 | 365 | 11.0774 | 0.23224 | 11 | 0.30966
56750 | 4.77 | 1 | 365 | 5.453 | 0.35891 | 5 | 0.81187
55165 | 5.98 | 1 | 365 | 6.8362 | 0.50865 | 7 | 0.34487
56962 | 7.685 | 1 | 365 | 8.7853 | 0.35601 | 9 | 0.14135
57058 | 10.92 | 1 | 365 | 12.4835 | 0.45058 | 12 | 0.9341
57080 | 5.72 | 1 | 365 | 6.539 | 0.61697 | 7 | 0.15596
57119 | 6.5 | 1 | 365 | 7.4307 | 0.29201 | 7 | 0.72268
57165 | 4.94 | 1 | 365 | 5.6473 | 0.94193 | 6 | 0.58924
39283 | 6.5 | 1 | 365 | 7.4307 | 0.29201 | 7 | 0.72268
58920 | 7.54 | 1 | 365 | 8.6196 | 0.85873 | 9 | 0.47831
55349 | 4.725 | 1 | 365 | 5.4015 | 0.20458 | 5 | 0.6061
55350 | 5.8 | 1 | 365 | 6.6304 | 0.89133 | 7 | 0.52178
35001 | 60.495 | 0.9 | 365 | 62.241 | 0.72302 | 62 | 0.96403
58916 | 2.915 | 1 | 365 | 3.3324 | 0.99711 | 4 | 0.32948
55337 | 6.885 | 1 | 365 | 7.8708 | 0.61238 | 8 | 0.48318
55441 | 6.75 | 1 | 365 | 7.7165 | 0.1494 | 7 | 0.86586
55479 | 9.945 | 1 | 365 | 11.3689 | 0.10678 | 11 | 0.4757
55497 | 6.5 | 1 | 365 | 7.4307 | 0.29201 | 7 | 0.72268
57880 | 8.16 | 1 | 365 | 9.3283 | 0.98505 | 10 | 0.3134
57922 | 3.315 | 1 | 365 | 3.7896 | 0.36893 | 4 | 0.15857
55769 | 4.59 | 1 | 365 | 5.2472 | 0.74159 | 5 | 0.98878
57923 | 7.5 | 1 | 365 | 8.5739 | 0.72155 | 9 | 0.2954
58281 | 6.12 | 1 | 365 | 6.9963 | 0.98878 | 7 | 0.98505
55849 | 5.355 | 1 | 365 | 6.1217 | 0.36519 | 6 | 0.48692
58284 | 8.4 | 1 | 365 | 9.6027 | 0.80814 | 10 | 0.41085
55851 | 4 | 1 | 365 | 4.5727 | 0.71816 | 5 | 0.29088
58339 | 5.61 | 1 | 365 | 6.4132 | 0.23972 | 6 | 0.65296
58341 | 4.59 | 1 | 365 | 5.2472 | 0.74159 | 5 | 0.98878
58767 | 4.845 | 1 | 365 | 5.5387 | 0.61612 | 6 | 0.15483
55852 | 7.25 | 1 | 365 | 8.2881 | 0.86416 | 9 | 0.15222
56115 | 6.885 | 1 | 365 | 7.8708 | 0.61238 | 8 | 0.48318
56120 | 5.25 | 1 | 365 | 6.0017 | 0.005085 | 6 | 0.00678
56255 | 4.59 | 1 | 365 | 5.2472 | 0.74159 | 5 | 0.98878
59046 | 4.08 | 1 | 365 | 4.6642 | 0.99252 | 5 | 0.6567
50098 | 5.5 | 1 | 365 | 6.2875 | 0.86247 | 7 | 0.14996
57349 | 6.84 | 1 | 365 | 7.8194 | 0.45805 | 8 | 0.2774
57714 | 9.483 | 1 | 365 | 10.8408 | 0.52233 | 11 | 0.3631
55332 | 11.4 | 1 | 365 | 13.0323 | 0.096756 | 13 | 0.12901
55919 | 8.1 | 1 | 365 | 9.2598 | 0.77927 | 10 | 0.039032
49739 | 7.56 | 1 | 365 | 8.6424 | 0.92732 | 9 | 0.56976
56526 | 14.1 | 1 | 365 | 16.1188 | 0.35651 | 16 | 0.47535
47714 | 11.25 | 1 | 365 | 12.8608 | 0.58232 | 13 | 0.4431
58201 | 7.8 | 1 | 365 | 8.9168 | 0.75041 | 9 | 0.66722
56530 | 8.48 | 1 | 365 | 9.6942 | 0.082499 | 9 | 0.77667
51331 | 6.21 | 1 | 365 | 7.0991 | 0.29744 | 7 | 0.39659
56536 | 9.3 | 1 | 365 | 10.6316 | 0.89472 | 11 | 0.5263
56559 | 3 | 1 | 365 | 3.4295 | 0.28862 | 3 | 0.71816
55946 | 10.05 | 1 | 365 | 11.489 | 0.46688 | 11 | 0.95584
57026 | 3.3 | 1 | 365 | 3.7725 | 0.31748 | 4 | 0.089976
57052 | 4.77 | 1 | 365 | 5.453 | 0.35891 | 5 | 0.81187
57093 | 7.8 | 1 | 365 | 8.9168 | 0.75041 | 9 | 0.66722
55949 | 13.26 | 1 | 365 | 15.1586 | 0.4757 | 15 | 0.63427
57162 | 5.4 | 1 | 365 | 6.1732 | 0.51952 | 6 | 0.69269
57083 | 15.37 | 1 | 365 | 17.5707 | 0.71203 | 18 | 0.28271
57160 | 8.1 | 1 | 365 | 9.2598 | 0.77927 | 10 | 0.039032
51044 | 13.34 | 1 | 365 | 15.25 | 0.75006 | 16 | 8.48e-05
36158 | 8.58 | 1 | 365 | 9.8085 | 0.42545 | 10 | 0.23394
55581 | 6.89 | 1 | 365 | 7.8765 | 0.62953 | 8 | 0.50604
47706 | 5.355 | 1 | 365 | 6.1217 | 0.36519 | 6 | 0.48692
51040 | 7.54 | 1 | 365 | 8.6196 | 0.85873 | 9 | 0.47831
57129 | 3.3 | 1 | 365 | 3.7725 | 0.31748 | 4 | 0.089976
49054 | 13.52 | 1 | 365 | 15.4558 | 0.36738 | 15 | 0.82317
51114 | 7.5 | 1 | 365 | 8.5739 | 0.72155 | 9 | 0.2954
57518 | 11.6 | 1 | 365 | 13.2609 | 0.78266 | 14 | 0.043552
54645 | 11.475 | 1 | 365 | 13.118 | 0.35397 | 13 | 0.47196
55755 | 13.515 | 1 | 365 | 15.4501 | 0.35023 | 15 | 0.80031
55602 | 11 | 1 | 365 | 12.575 | 0.72494 | 13 | 0.29992
34555 | 363.63 | 0.9 | 365 | 374.1251 | 0.37527 | 374 | 0.50036
54618 | 7.56 | 1 | 365 | 8.6424 | 0.92732 | 9 | 0.56976
46684 | 7.42 | 1 | 365 | 8.4824 | 0.44719 | 8 | 0.92958
46787 | 19.08 | 1 | 365 | 21.8119 | 0.43562 | 22 | 0.2475
57622 | 50 | 0.9 | 365 | 51.4431 | 0.3293 | 51 | 0.7724
43819 | 6.867 | 1 | 365 | 7.8502 | 0.55065 | 8 | 0.40087
49970 | 9.483 | 1 | 365 | 10.8408 | 0.52233 | 11 | 0.3631
43015 | 12.426 | 1 | 365 | 14.2052 | 0.61546 | 14 | 0.82062
36645 | 73.2 | 1 | 365 | 83.6808 | 0.042328 | 83 | 0.7231
55622 | 199.92 | 0.9 | 365 | 205.6901 | 0.070273 | 205 | 0.76036
13186 | 1445.86 | 1 | 365 | 1652.8782 | 0.6347 | 1653 | 0.51294
50822 | 3.12 | 1 | 365 | 3.5667 | 0.70016 | 4 | 0.26689
33258 | 7.54 | 1 | 365 | 8.6196 | 0.85873 | 9 | 0.47831
34735 | 80.64 | 1 | 365 | 92.186 | 0.55811 | 92 | 0.74414
58024 | 6 | 1 | 365 | 6.8591 | 0.57724 | 7 | 0.43632
58261 | 12.455 | 1 | 365 | 14.2383 | 0.71492 | 14 | 0.95323
58443 | 12 | 1 | 365 | 13.7182 | 0.15448 | 13 | 0.87264
58449 | 9.01 | 1 | 365 | 10.3001 | 0.90016 | 11 | 0.20021
58458 | 6.9 | 1 | 365 | 7.8879 | 0.66383 | 8 | 0.55177
58466 | 3.9 | 1 | 365 | 4.4584 | 0.37521 | 4 | 0.83361
58467 | 3.18 | 1 | 365 | 3.6353 | 0.90594 | 4 | 0.54125
58469 | 2.7 | 1 | 365 | 3.0866 | 0.25976 | 3 | 0.34634
58503 | 3 | 1 | 365 | 3.4295 | 0.28862 | 3 | 0.71816
58510 | 6.3 | 1 | 365 | 7.202 | 0.6061 | 7 | 0.80814
58554 | 4.5 | 1 | 365 | 5.1443 | 0.43293 | 5 | 0.57724
58576 | 3 | 1 | 365 | 3.4295 | 0.28862 | 3 | 0.71816
58580 | 4.5 | 1 | 365 | 5.1443 | 0.43293 | 5 | 0.57724
48509 | 5.67 | 1 | 365 | 6.4818 | 0.44549 | 6 | 0.92732
58583 | 3 | 1 | 365 | 3.4295 | 0.28862 | 3 | 0.71816
58637 | 3.9 | 1 | 365 | 4.4584 | 0.37521 | 4 | 0.83361
55499 | 6.9 | 1 | 365 | 7.8879 | 0.66383 | 8 | 0.55177
58638 | 3.9 | 1 | 365 | 4.4584 | 0.37521 | 4 | 0.83361
58640 | 6.3 | 1 | 365 | 7.202 | 0.6061 | 7 | 0.80814
55518 | 12.24 | 1 | 365 | 13.9925 | 0.97757 | 14 | 0.97009
55534 | 9.1 | 1 | 365 | 10.4029 | 0.20881 | 10 | 0.61175
58733 | 8.4 | 1 | 365 | 9.6027 | 0.80814 | 10 | 0.41085
55519 | 13.26 | 1 | 365 | 15.1586 | 0.4757 | 15 | 0.63427
58736 | 9.805 | 1 | 365 | 11.2089 | 0.62664 | 11 | 0.83552
55538 | 11.18 | 1 | 365 | 12.7808 | 0.34226 | 13 | 0.12301
55537 | 8.67 | 1 | 365 | 9.9114 | 0.73411 | 10 | 0.64548
55501 | 22.44 | 1 | 365 | 25.653 | 0.95888 | 26 | 0.61184
55540 | 4.77 | 1 | 365 | 5.453 | 0.35891 | 5 | 0.81187
55541 | 7.155 | 1 | 365 | 8.1795 | 0.53836 | 8 | 0.71781
58739 | 6.6 | 1 | 365 | 7.545 | 0.63496 | 8 | 0.17995
55546 | 5.83 | 1 | 365 | 6.6647 | 0.99422 | 7 | 0.65896
58742 | 7.42 | 1 | 365 | 8.4824 | 0.44719 | 8 | 0.92958
58747 | 5.7 | 1 | 365 | 6.5161 | 0.54838 | 7 | 0.064504
55547 | 8.215 | 1 | 365 | 9.3912 | 0.17367 | 9 | 0.56489
55563 | 10.66 | 1 | 365 | 12.1863 | 0.5589 | 12 | 0.7452
58748 | 3 | 1 | 365 | 3.4295 | 0.28862 | 3 | 0.71816
55566 | 13 | 1 | 365 | 14.8613 | 0.58402 | 15 | 0.44536
58751 | 7.5 | 1 | 365 | 8.5739 | 0.72155 | 9 | 0.2954
55571 | 5.565 | 1 | 365 | 6.3618 | 0.08539 | 6 | 0.44719
58759 | 8.215 | 1 | 365 | 9.3912 | 0.17367 | 9 | 0.56489
58760 | 5.4 | 1 | 365 | 6.1732 | 0.51952 | 6 | 0.69269
58883 | 8.745 | 1 | 365 | 9.9971 | 0.99133 | 10 | 0.98844
58555 | 3.18 | 1 | 365 | 3.6353 | 0.90594 | 4 | 0.54125
58894 | 5.83 | 1 | 365 | 6.6647 | 0.99422 | 7 | 0.65896
55678 | 10.6 | 1 | 365 | 12.1177 | 0.35312 | 12 | 0.47083
58947 | 5.3 | 1 | 365 | 6.0589 | 0.17656 | 6 | 0.23542
59058 | 6 | 1 | 365 | 6.8591 | 0.57724 | 7 | 0.43632
59100 | 3.9 | 1 | 365 | 4.4584 | 0.37521 | 4 | 0.83361
55778 | 4.24 | 1 | 365 | 4.8471 | 0.54125 | 5 | 0.38833
55681 | 9.01 | 1 | 365 | 10.3001 | 0.90016 | 11 | 0.20021
55780 | 8.84 | 1 | 365 | 10.1057 | 0.31713 | 10 | 0.42284
59236 | 12 | 1 | 365 | 13.7182 | 0.15448 | 13 | 0.87264
55789 | 10.14 | 1 | 365 | 11.5918 | 0.77554 | 12 | 0.36738
59239 | 14.1 | 1 | 365 | 16.1188 | 0.35651 | 16 | 0.47535
55785 | 5.46 | 1 | 365 | 6.2418 | 0.72529 | 6 | 0.96705
59238 | 5.355 | 1 | 365 | 6.1217 | 0.36519 | 6 | 0.48692
55535 | 3.9 | 1 | 365 | 4.4584 | 0.37521 | 4 | 0.83361
59430 | 9.405 | 1 | 365 | 10.7516 | 0.25482 | 11 | 0.0064316
57644 | 6 | 1 | 365 | 6.8591 | 0.57724 | 7 | 0.43632
57646 | 3.3 | 1 | 365 | 3.7725 | 0.31748 | 4 | 0.089976
57650 | 7.155 | 1 | 365 | 8.1795 | 0.53836 | 8 | 0.71781
57652 | 3.71 | 1 | 365 | 4.2412 | 0.72359 | 4 | 0.96479
57659 | 6.095 | 1 | 365 | 6.9677 | 0.90305 | 7 | 0.87073
57777 | 7.42 | 1 | 365 | 8.4824 | 0.44719 | 8 | 0.92958
57780 | 8.4 | 1 | 365 | 9.6027 | 0.80814 | 10 | 0.41085
17842 | 648.85 | 1 | 365 | 741.7523 | 0.25703 | 742 | 0.009372
57790 | 4.5 | 1 | 365 | 5.1443 | 0.43293 | 5 | 0.57724
57804 | 3 | 1 | 365 | 3.4295 | 0.28862 | 3 | 0.71816
57984 | 9.3 | 1 | 365 | 10.6316 | 0.89472 | 11 | 0.5263
55843 | 5.72 | 1 | 365 | 6.539 | 0.61697 | 7 | 0.15596
55846 | 6 | 1 | 365 | 6.8591 | 0.57724 | 7 | 0.43632
59335 | 19.5 | 1 | 365 | 22.292 | 0.87603 | 23 | 0.16804
59336 | 5.1 | 1 | 365 | 5.8302 | 0.49065 | 6 | 0.32087
59350 | 6.625 | 1 | 365 | 7.5736 | 0.7207 | 8 | 0.29427
59349 | 3 | 1 | 365 | 3.4295 | 0.28862 | 3 | 0.71816
59367 | 4.5 | 1 | 365 | 5.1443 | 0.43293 | 5 | 0.57724
59366 | 5.4 | 1 | 365 | 6.1732 | 0.51952 | 6 | 0.69269
59369 | 9.275 | 1 | 365 | 10.603 | 0.80898 | 11 | 0.41198
54077 | 5.3 | 1 | 365 | 6.0589 | 0.17656 | 6 | 0.23542
47708 | 7.95 | 1 | 365 | 9.0883 | 0.26484 | 9 | 0.35312
44336 | 9 | 1 | 365 | 10.2886 | 0.86586 | 11 | 0.15448
50714 | 5.565 | 1 | 365 | 6.3618 | 0.08539 | 6 | 0.44719
44540 | 8.745 | 1 | 365 | 9.9971 | 0.99133 | 10 | 0.98844
43814 | 8.4 | 1 | 365 | 9.6027 | 0.80814 | 10 | 0.41085
44206 | 8.4 | 1 | 365 | 9.6027 | 0.80814 | 10 | 0.41085
44191 | 4.5 | 1 | 365 | 5.1443 | 0.43293 | 5 | 0.57724
50045 | 6.6 | 1 | 365 | 7.545 | 0.63496 | 8 | 0.17995
43797 | 8.7 | 1 | 365 | 9.9457 | 0.837 | 10 | 0.78266
50908 | 7.42 | 1 | 365 | 8.4824 | 0.44719 | 8 | 0.92958
49106 | 13.8 | 1 | 365 | 15.7759 | 0.32765 | 16 | 0.10354
47719 | 7.83 | 1 | 365 | 8.9511 | 0.8533 | 9 | 0.8044
43844 | 9 | 1 | 365 | 10.2886 | 0.86586 | 11 | 0.15448
55323 | 4.2 | 1 | 365 | 4.8014 | 0.40407 | 5 | 0.20542
49122 | 12.3 | 1 | 365 | 14.0611 | 0.18334 | 14 | 0.24446
46139 | 12.19 | 1 | 365 | 13.9354 | 0.80609 | 14 | 0.74146
45285 | 6.9 | 1 | 365 | 7.8879 | 0.66383 | 8 | 0.55177
43753 | 9.9 | 1 | 365 | 11.3175 | 0.95245 | 12 | 0.26993
50986 | 7.5 | 1 | 365 | 8.5739 | 0.72155 | 9 | 0.2954
50969 | 9.805 | 1 | 365 | 11.2089 | 0.62664 | 11 | 0.83552
50156 | 9.01 | 1 | 365 | 10.3001 | 0.90016 | 11 | 0.20021
51104 | 4.505 | 1 | 365 | 5.15 | 0.45008 | 5 | 0.6001
37326 | 4.83 | 1 | 365 | 5.5216 | 0.56468 | 6 | 0.086238
39631 | 2.805 | 1 | 365 | 3.2066 | 0.61986 | 3 | 0.82648
59179 | 1.56 | 1 | 365 | 1.7834 | 0.35008 | 2 | 0.13344
60078 | 8.84 | 1 | 365 | 10.1057 | 0.31713 | 10 | 0.42284
45439 | 4 | 1 | 365 | 4.5727 | 0.71816 | 5 | 0.29088
43779 | 5.232 | 1 | 365 | 5.9811 | 0.94335 | 6 | 0.92447
43080 | 9.81 | 1 | 365 | 11.2146 | 0.64379 | 11 | 0.85838
44709 | 5.25 | 1 | 365 | 6.0017 | 0.005085 | 6 | 0.00678
49424 | 7.28 | 1 | 365 | 8.3224 | 0.96705 | 9 | 0.2894
46025 | 9.81 | 1 | 365 | 11.2146 | 0.64379 | 11 | 0.85838
49798 | 11.25 | 1 | 365 | 12.8608 | 0.58232 | 13 | 0.4431
47537 | 8.502 | 1 | 365 | 9.7193 | 0.15795 | 9 | 0.87727
37313 | 6.867 | 1 | 365 | 7.8502 | 0.55065 | 8 | 0.40087
49246 | 8.82 | 1 | 365 | 10.0828 | 0.24854 | 10 | 0.33139
49423 | 6.75 | 1 | 365 | 7.7165 | 0.1494 | 7 | 0.86586
49428 | 4.68 | 1 | 365 | 5.3501 | 0.050247 | 5 | 0.40033
57648 | 13.64 | 1 | 365 | 15.593 | 0.77893 | 16 | 0.3719
47986 | 5.559 | 1 | 365 | 6.3549 | 0.064813 | 6 | 0.41975
50061 | 4.578 | 1 | 365 | 5.2335 | 0.70043 | 5 | 0.93391
42524 | 2.943 | 1 | 365 | 3.3644 | 0.093136 | 3 | 0.45751
54320 | 6.9 | 1 | 365 | 7.8879 | 0.66383 | 8 | 0.55177
43988 | 5.67 | 1 | 365 | 6.4818 | 0.44549 | 6 | 0.92732
55943 | 13.5 | 1 | 365 | 15.4329 | 0.29879 | 15 | 0.73172
55944 | 10.56 | 1 | 365 | 12.072 | 0.21594 | 12 | 0.28792
55947 | 11.61 | 1 | 365 | 13.2723 | 0.81696 | 14 | 0.089279
56039 | 6.55 | 1 | 365 | 7.4878 | 0.46349 | 7 | 0.95132
56043 | 6.5 | 1 | 365 | 7.4307 | 0.29201 | 7 | 0.72268
56050 | 9.9 | 1 | 365 | 11.3175 | 0.95245 | 12 | 0.26993
56138 | 11.4 | 1 | 365 | 13.0323 | 0.096756 | 13 | 0.12901
56141 | 9 | 1 | 365 | 10.2886 | 0.86586 | 11 | 0.15448
56045 | 11.84 | 1 | 365 | 13.5353 | 0.60575 | 14 | 0.141
56221 | 6.84 | 1 | 365 | 7.8194 | 0.45805 | 8 | 0.2774
56235 | 6.5 | 1 | 365 | 7.4307 | 0.29201 | 7 | 0.72268
56241 | 5.72 | 1 | 365 | 6.539 | 0.61697 | 7 | 0.15596
56244 | 4.42 | 1 | 365 | 5.0529 | 0.15857 | 5 | 0.21142
56246 | 8.84 | 1 | 365 | 10.1057 | 0.31713 | 10 | 0.42284
56279 | 9.81 | 1 | 365 | 11.2146 | 0.64379 | 11 | 0.85838
51115 | 9.99 | 1 | 365 | 11.4204 | 0.2611 | 11 | 0.68147
56038 | 8.97 | 1 | 365 | 10.2543 | 0.76297 | 11 | 0.017298
56299 | 6.6 | 1 | 365 | 7.545 | 0.63496 | 8 | 0.17995
56309 | 5.2 | 1 | 365 | 5.9445 | 0.83361 | 6 | 0.77814
56369 | 11.4 | 1 | 365 | 13.0323 | 0.096756 | 13 | 0.12901
56370 | 9.81 | 1 | 365 | 11.2146 | 0.64379 | 11 | 0.85838
56397 | 6.54 | 1 | 365 | 7.4764 | 0.42919 | 7 | 0.90559
56585 | 12.6 | 1 | 365 | 14.4041 | 0.2122 | 14 | 0.61627
56587 | 11.4 | 1 | 365 | 13.0323 | 0.096756 | 13 | 0.12901
56592 | 7 | 1 | 365 | 8.0023 | 0.00678 | 8 | 0.00904
56724 | 4.86 | 1 | 365 | 5.5559 | 0.66756 | 6 | 0.22342
56893 | 5.83 | 1 | 365 | 6.6647 | 0.99422 | 7 | 0.65896
56895 | 4.77 | 1 | 365 | 5.453 | 0.35891 | 5 | 0.81187
56897 | 6.89 | 1 | 365 | 7.8765 | 0.62953 | 8 | 0.50604
56899 | 8.48 | 1 | 365 | 9.6942 | 0.082499 | 9 | 0.77667
57288 | 2.565 | 1 | 365 | 2.9323 | 0.79677 | 3 | 0.72903
57269 | 7.54 | 1 | 365 | 8.6196 | 0.85873 | 9 | 0.47831
57404 | 8.215 | 1 | 365 | 9.3912 | 0.17367 | 9 | 0.56489
57519 | 8.32 | 1 | 365 | 9.5113 | 0.53377 | 10 | 0.04503
57491 | 3.6 | 1 | 365 | 4.1154 | 0.34634 | 4 | 0.46179
57639 | 5.83 | 1 | 365 | 6.6647 | 0.99422 | 7 | 0.65896
57642 | 5.3 | 1 | 365 | 6.0589 | 0.17656 | 6 | 0.23542
57794 | 6.6 | 1 | 365 | 7.545 | 0.63496 | 8 | 0.17995
58042 | 8.96 | 1 | 365 | 10.2429 | 0.72868 | 10 | 0.97157
58046 | 6.21 | 1 | 365 | 7.0991 | 0.29744 | 7 | 0.39659
58052 | 4.24 | 1 | 365 | 4.8471 | 0.54125 | 5 | 0.38833
58034 | 8 | 1 | 365 | 9.1454 | 0.43632 | 9 | 0.58176
58345 | 7.59 | 1 | 365 | 8.6767 | 0.030209 | 8 | 0.70694
58417 | 5.2 | 1 | 365 | 5.9445 | 0.83361 | 6 | 0.77814
58462 | 7.5 | 1 | 365 | 8.5739 | 0.72155 | 9 | 0.2954
58463 | 6.93 | 1 | 365 | 7.9222 | 0.76671 | 8 | 0.68895
58671 | 7.68 | 1 | 365 | 8.7796 | 0.33887 | 9 | 0.11849
59474 | 8.8 | 1 | 365 | 10.06 | 0.17995 | 10 | 0.23994
59475 | 6.325 | 1 | 365 | 7.2306 | 0.69184 | 7 | 0.92245
37698 | 9.45 | 1 | 365 | 10.8031 | 0.40915 | 11 | 0.2122
50891 | 7.155 | 1 | 365 | 8.1795 | 0.53836 | 8 | 0.71781
45258 | 8.7 | 1 | 365 | 9.9457 | 0.837 | 10 | 0.78266
50868 | 5.72 | 1 | 365 | 6.539 | 0.61697 | 7 | 0.15596
50566 | 9 | 1 | 365 | 10.2886 | 0.86586 | 11 | 0.15448
47709 | 6.213 | 1 | 365 | 7.1026 | 0.30773 | 7 | 0.41031
36161 | 8.829 | 1 | 365 | 10.0931 | 0.27941 | 10 | 0.37254
51333 | 6.93 | 1 | 365 | 7.9222 | 0.76671 | 8 | 0.68895
37509 | 8.375 | 1 | 365 | 9.5741 | 0.7224 | 10 | 0.29653
48883 | 6 | 1 | 365 | 6.8591 | 0.57724 | 7 | 0.43632
47713 | 9.156 | 1 | 365 | 10.467 | 0.40087 | 10 | 0.86782
43652 | 6.4 | 1 | 365 | 7.3164 | 0.94906 | 8 | 0.26541
59598 | 30.525 | 0.9 | 365 | 31.406 | 0.21804 | 31 | 0.62405
42462 | 6.25 | 1 | 365 | 7.1449 | 0.43462 | 7 | 0.5795
49767 | 24.96 | 1 | 365 | 28.5338 | 0.60132 | 29 | 0.13509
49296 | 9.4 | 1 | 365 | 10.7459 | 0.23768 | 10 | 0.98357
56152 | 7.8 | 1 | 365 | 8.9168 | 0.75041 | 9 | 0.66722
56359 | 11.7 | 1 | 365 | 13.3752 | 0.12562 | 13 | 0.50082
57741 | 9.9 | 1 | 365 | 11.3175 | 0.95245 | 12 | 0.26993
59473 | 14.79 | 1 | 365 | 16.9076 | 0.7229 | 17 | 0.63053
38445 | 8.502 | 1 | 365 | 9.7193 | 0.15795 | 9 | 0.87727
51326 | 11.97 | 1 | 365 | 13.6839 | 0.051594 | 13 | 0.73546
51346 | 10.08 | 1 | 365 | 11.5233 | 0.56976 | 12 | 0.093018
51347 | 11.97 | 1 | 365 | 13.6839 | 0.051594 | 13 | 0.73546
51348 | 11.34 | 1 | 365 | 12.9637 | 0.89098 | 13 | 0.85464
51349 | 9.45 | 1 | 365 | 10.8031 | 0.40915 | 11 | 0.2122
51378 | 10.08 | 1 | 365 | 11.5233 | 0.56976 | 12 | 0.093018
37465 | 5.886 | 1 | 365 | 6.7288 | 0.18627 | 6 | 0.91503
37505 | 6.4 | 1 | 365 | 7.3164 | 0.94906 | 8 | 0.26541
50751 | 2.616 | 1 | 365 | 2.9906 | 0.97168 | 3 | 0.96224
44431 | 24.885 | 1 | 365 | 28.448 | 0.3441 | 28 | 0.79214
48045 | 5 | 1 | 365 | 5.7159 | 0.1477 | 5 | 0.8636
50177 | 6.9 | 1 | 365 | 7.8879 | 0.66383 | 8 | 0.55177
45509 | 9.8 | 1 | 365 | 11.2032 | 0.60949 | 11 | 0.81266
47834 | 24.3 | 1 | 365 | 27.7793 | 0.33782 | 28 | 0.1171
50833 | 13.86 | 1 | 365 | 15.8445 | 0.53342 | 16 | 0.3779
47403 | 15.12 | 1 | 365 | 17.2849 | 0.85464 | 18 | 0.13953
51020 | 7.5 | 1 | 365 | 8.5739 | 0.72155 | 9 | 0.2954
49496 | 12 | 1 | 365 | 13.7182 | 0.15448 | 13 | 0.87264
50548 | 7.28 | 1 | 365 | 8.3224 | 0.96705 | 9 | 0.2894
50545 | 13.2 | 1 | 365 | 15.09 | 0.26993 | 15 | 0.3599
50933 | 4.725 | 1 | 365 | 5.4015 | 0.20458 | 5 | 0.6061
45807 | 7.56 | 1 | 365 | 8.6424 | 0.92732 | 9 | 0.56976
49141 | 8.5 | 1 | 365 | 9.717 | 0.15109 | 9 | 0.86812
49112 | 12.285 | 1 | 365 | 14.044 | 0.1319 | 14 | 0.17587
44854 | 5.3 | 1 | 365 | 6.0589 | 0.17656 | 6 | 0.23542
46921 | 13.52 | 1 | 365 | 15.4558 | 0.36738 | 15 | 0.82317
47075 | 6.24 | 1 | 365 | 7.1334 | 0.40033 | 7 | 0.53377
46686 | 8.32 | 1 | 365 | 9.5113 | 0.53377 | 10 | 0.04503
46785 | 21.2 | 1 | 365 | 24.2354 | 0.70625 | 24 | 0.94166
46743 | 3.71 | 1 | 365 | 4.2412 | 0.72359 | 4 | 0.96479
46682 | 10.6 | 1 | 365 | 12.1177 | 0.35312 | 12 | 0.47083
46970 | 7.95 | 1 | 365 | 9.0883 | 0.26484 | 9 | 0.35312
57778 | 9.54 | 1 | 365 | 10.9059 | 0.71781 | 11 | 0.62375
57469 | 10.07 | 1 | 365 | 11.5118 | 0.53547 | 12 | 0.04729
57786 | 7.42 | 1 | 365 | 8.4824 | 0.44719 | 8 | 0.92958
57801 | 4.5 | 1 | 365 | 5.1443 | 0.43293 | 5 | 0.57724
57890 | 10.8 | 1 | 365 | 12.3463 | 0.039032 | 12 | 0.38538
57969 | 9.9 | 1 | 365 | 11.3175 | 0.95245 | 12 | 0.26993
58006 | 13.5 | 1 | 365 | 15.4329 | 0.29879 | 15 | 0.73172
57792 | 3 | 1 | 365 | 3.4295 | 0.28862 | 3 | 0.71816
39907 | 9.755 | 1 | 365 | 11.1517 | 0.45516 | 11 | 0.60688
44377 | 6.76 | 1 | 365 | 7.7279 | 0.18369 | 7 | 0.91159
43226 | 3.975 | 1 | 365 | 4.5441 | 0.63242 | 5 | 0.17656
44969 | 7.395 | 1 | 365 | 8.4538 | 0.36145 | 8 | 0.81526
44617 | 8.25 | 1 | 365 | 9.4312 | 0.29371 | 9 | 0.72494
45116 | 5.035 | 1 | 365 | 5.7559 | 0.26773 | 6 | 0.023645
47565 | 3.18 | 1 | 365 | 3.6353 | 0.90594 | 4 | 0.54125
55792 | 5.72 | 1 | 365 | 6.539 | 0.61697 | 7 | 0.15596
55793 | 4.68 | 1 | 365 | 5.3501 | 0.050247 | 5 | 0.40033
55795 | 9.36 | 1 | 365 | 10.7002 | 0.10049 | 10 | 0.80066
55826 | 8.32 | 1 | 365 | 9.5113 | 0.53377 | 10 | 0.04503
55827 | 8.64 | 1 | 365 | 9.8771 | 0.63123 | 10 | 0.5083
55830 | 4.42 | 1 | 365 | 5.0529 | 0.15857 | 5 | 0.21142
55831 | 8.58 | 1 | 365 | 9.8085 | 0.42545 | 10 | 0.23394
55835 | 11.7 | 1 | 365 | 13.3752 | 0.12562 | 13 | 0.50082
55836 | 5.72 | 1 | 365 | 6.539 | 0.61697 | 7 | 0.15596
55842 | 6.75 | 1 | 365 | 7.7165 | 0.1494 | 7 | 0.86586
55882 | 8.32 | 1 | 365 | 9.5113 | 0.53377 | 10 | 0.04503
55883 | 10.4 | 1 | 365 | 11.8891 | 0.66722 | 12 | 0.55629
55884 | 4.68 | 1 | 365 | 5.3501 | 0.050247 | 5 | 0.40033
55888 | 13 | 1 | 365 | 14.8613 | 0.58402 | 15 | 0.44536
55961 | 8.1 | 1 | 365 | 9.2598 | 0.77927 | 10 | 0.039032
55963 | 9.36 | 1 | 365 | 10.7002 | 0.10049 | 10 | 0.80066
55964 | 9.36 | 1 | 365 | 10.7002 | 0.10049 | 10 | 0.80066
55965 | 4.68 | 1 | 365 | 5.3501 | 0.050247 | 5 | 0.40033
55973 | 2.34 | 1 | 365 | 2.675 | 0.025124 | 2 | 0.70016
55976 | 8.06 | 1 | 365 | 9.214 | 0.64209 | 9 | 0.85612
55977 | 9.36 | 1 | 365 | 10.7002 | 0.10049 | 10 | 0.80066
55978 | 8.06 | 1 | 365 | 9.214 | 0.64209 | 9 | 0.85612
55988 | 10.14 | 1 | 365 | 11.5918 | 0.77554 | 12 | 0.36738
56192 | 7.28 | 1 | 365 | 8.3224 | 0.96705 | 9 | 0.2894
56200 | 6.24 | 1 | 365 | 7.1334 | 0.40033 | 7 | 0.53377
56209 | 8.32 | 1 | 365 | 9.5113 | 0.53377 | 10 | 0.04503
56213 | 6.24 | 1 | 365 | 7.1334 | 0.40033 | 7 | 0.53377
56214 | 7.28 | 1 | 365 | 8.3224 | 0.96705 | 9 | 0.2894
56217 | 8.84 | 1 | 365 | 10.1057 | 0.31713 | 10 | 0.42284
56223 | 5.72 | 1 | 365 | 6.539 | 0.61697 | 7 | 0.15596
56231 | 3.38 | 1 | 365 | 3.8639 | 0.59185 | 4 | 0.45579
56233 | 12.42 | 1 | 365 | 14.1983 | 0.59489 | 14 | 0.79318
56247 | 5.98 | 1 | 365 | 6.8362 | 0.50865 | 7 | 0.34487
56248 | 12.74 | 1 | 365 | 14.5641 | 0.69234 | 15 | 0.25645
56249 | 9.62 | 1 | 365 | 10.9974 | 0.99217 | 11 | 0.98957
56250 | 3.64 | 1 | 365 | 4.1612 | 0.48353 | 4 | 0.6447
56251 | 3.12 | 1 | 365 | 3.5667 | 0.70016 | 4 | 0.26689
56252 | 2.08 | 1 | 365 | 2.3778 | 0.13344 | 2 | 0.51126
56651 | 6.76 | 1 | 365 | 7.7279 | 0.18369 | 7 | 0.91159
56654 | 10.66 | 1 | 365 | 12.1863 | 0.5589 | 12 | 0.7452
56656 | 4.32 | 1 | 365 | 4.9385 | 0.81561 | 5 | 0.75415
56660 | 9.36 | 1 | 365 | 10.7002 | 0.10049 | 10 | 0.80066
56684 | 2.86 | 1 | 365 | 3.2695 | 0.80848 | 4 | 0.077979
56692 | 4.68 | 1 | 365 | 5.3501 | 0.050247 | 5 | 0.40033
56696 | 4.42 | 1 | 365 | 5.0529 | 0.15857 | 5 | 0.21142
56698 | 4.16 | 1 | 365 | 4.7556 | 0.26689 | 5 | 0.022515
56700 | 12.48 | 1 | 365 | 14.2669 | 0.80066 | 15 | 0.067546
57303 | 3.99 | 1 | 365 | 4.5613 | 0.68386 | 5 | 0.24515
57312 | 4.42 | 1 | 365 | 5.0529 | 0.15857 | 5 | 0.21142
47910 | 10.45 | 1 | 365 | 11.9462 | 0.83869 | 12 | 0.78492
57325 | 4.68 | 1 | 365 | 5.3501 | 0.050247 | 5 | 0.40033
57326 | 9.1 | 1 | 365 | 10.4029 | 0.20881 | 10 | 0.61175
47302 | 6.76 | 1 | 365 | 7.7279 | 0.18369 | 7 | 0.91159
57329 | 4.42 | 1 | 365 | 5.0529 | 0.15857 | 5 | 0.21142
57331 | 5.2 | 1 | 365 | 5.9445 | 0.83361 | 6 | 0.77814
57332 | 7.02 | 1 | 365 | 8.0251 | 0.075371 | 8 | 0.10049
48567 | 7.95 | 1 | 365 | 9.0883 | 0.26484 | 9 | 0.35312
57333 | 8.58 | 1 | 365 | 9.8085 | 0.42545 | 10 | 0.23394
57336 | 5.98 | 1 | 365 | 6.8362 | 0.50865 | 7 | 0.34487
57362 | 5.04 | 1 | 365 | 5.7616 | 0.28488 | 6 | 0.046509
57439 | 5.2 | 1 | 365 | 5.9445 | 0.83361 | 6 | 0.77814
57440 | 9.88 | 1 | 365 | 11.2946 | 0.88386 | 12 | 0.17847
57442 | 7.8 | 1 | 365 | 8.9168 | 0.75041 | 9 | 0.66722
57443 | 13 | 1 | 365 | 14.8613 | 0.58402 | 15 | 0.44536
57444 | 5.2 | 1 | 365 | 5.9445 | 0.83361 | 6 | 0.77814
57445 | 7.02 | 1 | 365 | 8.0251 | 0.075371 | 8 | 0.10049
57446 | 8.91 | 1 | 365 | 10.1857 | 0.5572 | 10 | 0.74294
57447 | 11.96 | 1 | 365 | 13.6724 | 0.017298 | 13 | 0.68973
57448 | 6.24 | 1 | 365 | 7.1334 | 0.40033 | 7 | 0.53377
57450 | 7.02 | 1 | 365 | 8.0251 | 0.075371 | 8 | 0.10049
57451 | 5.46 | 1 | 365 | 6.2418 | 0.72529 | 6 | 0.96705
57453 | 4.16 | 1 | 365 | 4.7556 | 0.26689 | 5 | 0.022515
57454 | 7.54 | 1 | 365 | 8.6196 | 0.85873 | 9 | 0.47831
57455 | 9.88 | 1 | 365 | 11.2946 | 0.88386 | 12 | 0.17847
57456 | 5.46 | 1 | 365 | 6.2418 | 0.72529 | 6 | 0.96705
57457 | 6.76 | 1 | 365 | 7.7279 | 0.18369 | 7 | 0.91159
57459 | 4.42 | 1 | 365 | 5.0529 | 0.15857 | 5 | 0.21142
58289 | 7.28 | 1 | 365 | 8.3224 | 0.96705 | 9 | 0.2894
58294 | 4.16 | 1 | 365 | 4.7556 | 0.26689 | 5 | 0.022515
58298 | 3.64 | 1 | 365 | 4.1612 | 0.48353 | 4 | 0.6447
58301 | 9.88 | 1 | 365 | 11.2946 | 0.88386 | 12 | 0.17847
58302 | 7.54 | 1 | 365 | 8.6196 | 0.85873 | 9 | 0.47831
48379 | 9.805 | 1 | 365 | 11.2089 | 0.62664 | 11 | 0.83552
58303 | 4.16 | 1 | 365 | 4.7556 | 0.26689 | 5 | 0.022515
58314 | 7.54 | 1 | 365 | 8.6196 | 0.85873 | 9 | 0.47831
58315 | 11.18 | 1 | 365 | 12.7808 | 0.34226 | 13 | 0.12301
58316 | 10.14 | 1 | 365 | 11.5918 | 0.77554 | 12 | 0.36738
58317 | 5.46 | 1 | 365 | 6.2418 | 0.72529 | 6 | 0.96705
58319 | 10.92 | 1 | 365 | 12.4835 | 0.45058 | 12 | 0.9341
58320 | 5.72 | 1 | 365 | 6.539 | 0.61697 | 7 | 0.15596
58321 | 7.02 | 1 | 365 | 8.0251 | 0.075371 | 8 | 0.10049
58332 | 9.1 | 1 | 365 | 10.4029 | 0.20881 | 10 | 0.61175
58333 | 3.64 | 1 | 365 | 4.1612 | 0.48353 | 4 | 0.6447
58337 | 4.68 | 1 | 365 | 5.3501 | 0.050247 | 5 | 0.40033
58382 | 5.83 | 1 | 365 | 6.6647 | 0.99422 | 7 | 0.65896
58383 | 11.96 | 1 | 365 | 13.6724 | 0.017298 | 13 | 0.68973
47944 | 11.275 | 1 | 365 | 12.8894 | 0.66806 | 13 | 0.55742
58384 | 11.18 | 1 | 365 | 12.7808 | 0.34226 | 13 | 0.12301
58385 | 7.28 | 1 | 365 | 8.3224 | 0.96705 | 9 | 0.2894
58386 | 3.38 | 1 | 365 | 3.8639 | 0.59185 | 4 | 0.45579
48089 | 7.425 | 1 | 365 | 8.4881 | 0.46433 | 8 | 0.95245
48157 | 7.155 | 1 | 365 | 8.1795 | 0.53836 | 8 | 0.71781
58389 | 4.68 | 1 | 365 | 5.3501 | 0.050247 | 5 | 0.40033
58390 | 6.76 | 1 | 365 | 7.7279 | 0.18369 | 7 | 0.91159
58391 | 7.02 | 1 | 365 | 8.0251 | 0.075371 | 8 | 0.10049
58392 | 4.16 | 1 | 365 | 4.7556 | 0.26689 | 5 | 0.022515
58394 | 10.92 | 1 | 365 | 12.4835 | 0.45058 | 12 | 0.9341
58395 | 4.16 | 1 | 365 | 4.7556 | 0.26689 | 5 | 0.022515
58396 | 3.64 | 1 | 365 | 4.1612 | 0.48353 | 4 | 0.6447
58398 | 5.98 | 1 | 365 | 6.8362 | 0.50865 | 7 | 0.34487
56421 | 9.25 | 1 | 365 | 10.5744 | 0.72325 | 11 | 0.29766
56422 | 5.865 | 1 | 365 | 6.7048 | 0.11425 | 6 | 0.819
58400 | 6.27 | 1 | 365 | 7.1677 | 0.50322 | 7 | 0.67095
58401 | 7.8 | 1 | 365 | 8.9168 | 0.75041 | 9 | 0.66722
58402 | 4.32 | 1 | 365 | 4.9385 | 0.81561 | 5 | 0.75415
43434 | 5.1 | 1 | 365 | 5.8302 | 0.49065 | 6 | 0.32087
58404 | 10.14 | 1 | 365 | 11.5918 | 0.77554 | 12 | 0.36738
58953 | 3.64 | 1 | 365 | 4.1612 | 0.48353 | 4 | 0.6447
50910 | 6 | 1 | 365 | 6.8591 | 0.57724 | 7 | 0.43632
58955 | 6.24 | 1 | 365 | 7.1334 | 0.40033 | 7 | 0.53377
50614 | 5.4 | 1 | 365 | 6.1732 | 0.51952 | 6 | 0.69269
57024 | 7.8 | 1 | 365 | 8.9168 | 0.75041 | 9 | 0.66722
58957 | 6.5 | 1 | 365 | 7.4307 | 0.29201 | 7 | 0.72268
42999 | 7.95 | 1 | 365 | 9.0883 | 0.26484 | 9 | 0.35312
57025 | 3.3 | 1 | 365 | 3.7725 | 0.31748 | 4 | 0.089976
58960 | 7.54 | 1 | 365 | 8.6196 | 0.85873 | 9 | 0.47831
42988 | 9.805 | 1 | 365 | 11.2089 | 0.62664 | 11 | 0.83552
43017 | 6.325 | 1 | 365 | 7.2306 | 0.69184 | 7 | 0.92245
43150 | 4.24 | 1 | 365 | 4.8471 | 0.54125 | 5 | 0.38833
57653 | 3 | 1 | 365 | 3.4295 | 0.28862 | 3 | 0.71816
43139 | 9.275 | 1 | 365 | 10.603 | 0.80898 | 11 | 0.41198
43218 | 9.9 | 1 | 365 | 11.3175 | 0.95245 | 12 | 0.26993
43197 | 11 | 1 | 365 | 12.575 | 0.72494 | 13 | 0.29992
43211 | 6.325 | 1 | 365 | 7.2306 | 0.69184 | 7 | 0.92245
43231 | 7.425 | 1 | 365 | 8.4881 | 0.46433 | 8 | 0.95245
58961 | 6.24 | 1 | 365 | 7.1334 | 0.40033 | 7 | 0.53377
57668 | 10.8 | 1 | 365 | 12.3463 | 0.039032 | 12 | 0.38538
55517 | 2.915 | 1 | 365 | 3.3324 | 0.99711 | 4 | 0.32948
44280 | 17.94 | 1 | 365 | 20.5086 | 0.52595 | 21 | 0.034597
58964 | 5.46 | 1 | 365 | 6.2418 | 0.72529 | 6 | 0.96705
57718 | 5.1 | 1 | 365 | 5.8302 | 0.49065 | 6 | 0.32087
56323 | 8.06 | 1 | 365 | 9.214 | 0.64209 | 9 | 0.85612
58965 | 9.62 | 1 | 365 | 10.9974 | 0.99217 | 11 | 0.98957
56324 | 11.275 | 1 | 365 | 12.8894 | 0.66806 | 13 | 0.55742
58966 | 5.98 | 1 | 365 | 6.8362 | 0.50865 | 7 | 0.34487
56325 | 3.975 | 1 | 365 | 4.5441 | 0.63242 | 5 | 0.17656
58967 | 7.54 | 1 | 365 | 8.6196 | 0.85873 | 9 | 0.47831
56326 | 10.6 | 1 | 365 | 12.1177 | 0.35312 | 12 | 0.47083
58971 | 7.28 | 1 | 365 | 8.3224 | 0.96705 | 9 | 0.2894
56334 | 5.3 | 1 | 365 | 6.0589 | 0.17656 | 6 | 0.23542
56335 | 10.6 | 1 | 365 | 12.1177 | 0.35312 | 12 | 0.47083
58972 | 4.16 | 1 | 365 | 4.7556 | 0.26689 | 5 | 0.022515
56386 | 6.24 | 1 | 365 | 7.1334 | 0.40033 | 7 | 0.53377
56388 | 12.48 | 1 | 365 | 14.2669 | 0.80066 | 15 | 0.067546
58973 | 9.36 | 1 | 365 | 10.7002 | 0.10049 | 10 | 0.80066
56393 | 7.95 | 1 | 365 | 9.0883 | 0.26484 | 9 | 0.35312
58974 | 3.64 | 1 | 365 | 4.1612 | 0.48353 | 4 | 0.6447
56394 | 2.65 | 1 | 365 | 3.0294 | 0.088281 | 3 | 0.11771
58977 | 2.6 | 1 | 365 | 2.9723 | 0.9168 | 3 | 0.88907
56395 | 9.275 | 1 | 365 | 10.603 | 0.80898 | 11 | 0.41198
56571 | 6.625 | 1 | 365 | 7.5736 | 0.7207 | 8 | 0.29427
58978 | 7.54 | 1 | 365 | 8.6196 | 0.85873 | 9 | 0.47831
56573 | 2.65 | 1 | 365 | 3.0294 | 0.088281 | 3 | 0.11771
58979 | 9.1 | 1 | 365 | 10.4029 | 0.20881 | 10 | 0.61175
56575 | 5.83 | 1 | 365 | 6.6647 | 0.99422 | 7 | 0.65896
56577 | 8.215 | 1 | 365 | 9.3912 | 0.17367 | 9 | 0.56489
58992 | 11.44 | 1 | 365 | 13.078 | 0.23394 | 13 | 0.31192
56578 | 6.89 | 1 | 365 | 7.8765 | 0.62953 | 8 | 0.50604
58994 | 6.21 | 1 | 365 | 7.0991 | 0.29744 | 7 | 0.39659
56582 | 5.3 | 1 | 365 | 6.0589 | 0.17656 | 6 | 0.23542
58995 | 10.14 | 1 | 365 | 11.5918 | 0.77554 | 12 | 0.36738
56583 | 6.36 | 1 | 365 | 7.2706 | 0.81187 | 8 | 0.082499
56584 | 7.42 | 1 | 365 | 8.4824 | 0.44719 | 8 | 0.92958
58997 | 10.92 | 1 | 365 | 12.4835 | 0.45058 | 12 | 0.9341
56662 | 6.76 | 1 | 365 | 7.7279 | 0.18369 | 7 | 0.91159
58998 | 12.22 | 1 | 365 | 13.9697 | 0.90898 | 14 | 0.87864
56666 | 11.44 | 1 | 365 | 13.078 | 0.23394 | 13 | 0.31192
58999 | 4.68 | 1 | 365 | 5.3501 | 0.050247 | 5 | 0.40033
56668 | 4.505 | 1 | 365 | 5.15 | 0.45008 | 5 | 0.6001
59000 | 3.64 | 1 | 365 | 4.1612 | 0.48353 | 4 | 0.6447
56671 | 3.18 | 1 | 365 | 3.6353 | 0.90594 | 4 | 0.54125
56673 | 4.77 | 1 | 365 | 5.453 | 0.35891 | 5 | 0.81187
59001 | 9.975 | 1 | 365 | 11.4032 | 0.20966 | 11 | 0.61288
59004 | 5.98 | 1 | 365 | 6.8362 | 0.50865 | 7 | 0.34487
59005 | 6.76 | 1 | 365 | 7.7279 | 0.18369 | 7 | 0.91159
59006 | 11.44 | 1 | 365 | 13.078 | 0.23394 | 13 | 0.31192
59008 | 3.12 | 1 | 365 | 3.5667 | 0.70016 | 4 | 0.26689
59009 | 4.94 | 1 | 365 | 5.6473 | 0.94193 | 6 | 0.58924
59010 | 4.68 | 1 | 365 | 5.3501 | 0.050247 | 5 | 0.40033
59011 | 11.7 | 1 | 365 | 13.3752 | 0.12562 | 13 | 0.50082
59013 | 8.06 | 1 | 365 | 9.214 | 0.64209 | 9 | 0.85612
59014 | 7.29 | 1 | 365 | 8.3338 | 0.0013466 | 8 | 0.33513
38031 | 5.72 | 1 | 365 | 6.539 | 0.61697 | 7 | 0.15596
59016 | 10.4 | 1 | 365 | 11.8891 | 0.66722 | 12 | 0.55629
59017 | 9.99 | 1 | 365 | 11.4204 | 0.2611 | 11 | 0.68147
59018 | 6.24 | 1 | 365 | 7.1334 | 0.40033 | 7 | 0.53377
59020 | 12.48 | 1 | 365 | 14.2669 | 0.80066 | 15 | 0.067546
59012 | 13.26 | 1 | 365 | 15.1586 | 0.4757 | 15 | 0.63427
59023 | 13.26 | 1 | 365 | 15.1586 | 0.4757 | 15 | 0.63427
59024 | 13.26 | 1 | 365 | 15.1586 | 0.4757 | 15 | 0.63427
59025 | 10.14 | 1 | 365 | 11.5918 | 0.77554 | 12 | 0.36738
58968 | 6.5 | 1 | 365 | 7.4307 | 0.29201 | 7 | 0.72268
59026 | 10.26 | 1 | 365 | 11.729 | 0.18708 | 11 | 0.91611
59015 | 7.54 | 1 | 365 | 8.6196 | 0.85873 | 9 | 0.47831
59027 | 6.75 | 1 | 365 | 7.7165 | 0.1494 | 7 | 0.86586
59030 | 6.5 | 1 | 365 | 7.4307 | 0.29201 | 7 | 0.72268
59032 | 9.72 | 1 | 365 | 11.1117 | 0.33513 | 11 | 0.44684
59040 | 3.12 | 1 | 365 | 3.5667 | 0.70016 | 4 | 0.26689
59041 | 3.78 | 1 | 365 | 4.3212 | 0.96366 | 5 | 0.28488
55572 | 3.9 | 1 | 365 | 4.4584 | 0.37521 | 4 | 0.83361
55791 | 4.35 | 1 | 365 | 4.9728 | 0.9185 | 5 | 0.89133
55797 | 4.68 | 1 | 365 | 5.3501 | 0.050247 | 5 | 0.40033
55834 | 13.34 | 1 | 365 | 15.25 | 0.75006 | 16 | 8.48e-05
55975 | 6.36 | 1 | 365 | 7.2706 | 0.81187 | 8 | 0.082499
56649 | 9.36 | 1 | 365 | 10.7002 | 0.10049 | 10 | 0.80066
56658 | 4.68 | 1 | 365 | 5.3501 | 0.050247 | 5 | 0.40033
56689 | 5.46 | 1 | 365 | 6.2418 | 0.72529 | 6 | 0.96705
55897 | 3.445 | 1 | 365 | 3.9383 | 0.81477 | 4 | 0.75302
27093 | 983.84 | 0.9 | 365 | 1012.2356 | 0.70677 | 1012 | 0.94236
55527 | 2.835 | 1 | 365 | 3.2409 | 0.72275 | 3 | 0.96366
55423 | 6.24 | 1 | 365 | 7.1334 | 0.40033 | 7 | 0.53377
55898 | 8.32 | 1 | 365 | 9.5113 | 0.53377 | 10 | 0.04503
48305 | 3.6 | 1 | 365 | 4.1154 | 0.34634 | 4 | 0.46179
55899 | 9.805 | 1 | 365 | 11.2089 | 0.62664 | 11 | 0.83552
56790 | 3.6 | 1 | 365 | 4.1154 | 0.34634 | 4 | 0.46179
55901 | 5.83 | 1 | 365 | 6.6647 | 0.99422 | 7 | 0.65896
55902 | 5.035 | 1 | 365 | 5.7559 | 0.26773 | 6 | 0.023645
58709 | 6.84 | 1 | 365 | 7.8194 | 0.45805 | 8 | 0.2774
55904 | 7.54 | 1 | 365 | 8.6196 | 0.85873 | 9 | 0.47831
58711 | 7.2 | 1 | 365 | 8.2309 | 0.69269 | 8 | 0.92358
55905 | 10.6 | 1 | 365 | 12.1177 | 0.35312 | 12 | 0.47083
58809 | 7.2 | 1 | 365 | 8.2309 | 0.69269 | 8 | 0.92358
49725 | 3.84 | 1 | 365 | 4.3898 | 0.16943 | 4 | 0.55924
58730 | 6.24 | 1 | 365 | 7.1334 | 0.40033 | 7 | 0.53377
55986 | 8.48 | 1 | 365 | 9.6942 | 0.082499 | 9 | 0.77667
58604 | 10.865 | 1 | 365 | 12.4207 | 0.26195 | 12 | 0.6826
56042 | 9.54 | 1 | 365 | 10.9059 | 0.71781 | 11 | 0.62375
46032 | 6.867 | 1 | 365 | 7.8502 | 0.55065 | 8 | 0.40087
56078 | 10.6 | 1 | 365 | 12.1177 | 0.35312 | 12 | 0.47083
45764 | 34.32 | 0.9 | 365 | 35.3105 | 0.93163 | 36 | 0.24218
56079 | 6.76 | 1 | 365 | 7.7279 | 0.18369 | 7 | 0.91159
56080 | 7.54 | 1 | 365 | 8.6196 | 0.85873 | 9 | 0.47831
44573 | 11.44 | 1 | 365 | 13.078 | 0.23394 | 13 | 0.31192
56084 | 9.1 | 1 | 365 | 10.4029 | 0.20881 | 10 | 0.61175
58677 | 40.32 | 0.9 | 365 | 41.4837 | 0.45115 | 41 | 0.93486
56086 | 8.58 | 1 | 365 | 9.8085 | 0.42545 | 10 | 0.23394
58798 | 4.42 | 1 | 365 | 5.0529 | 0.15857 | 5 | 0.21142
56088 | 12.74 | 1 | 365 | 14.5641 | 0.69234 | 15 | 0.25645
50650 | 10.4 | 1 | 365 | 11.8891 | 0.66722 | 12 | 0.55629
56089 | 8.06 | 1 | 365 | 9.214 | 0.64209 | 9 | 0.85612
59131 | 2.34 | 1 | 365 | 2.675 | 0.025124 | 2 | 0.70016
56099 | 13.26 | 1 | 365 | 15.1586 | 0.4757 | 15 | 0.63427
51071 | 10.07 | 1 | 365 | 11.5118 | 0.53547 | 12 | 0.04729
56100 | 9.36 | 1 | 365 | 10.7002 | 0.10049 | 10 | 0.80066
56103 | 9.1 | 1 | 365 | 10.4029 | 0.20881 | 10 | 0.61175
51175 | 10.6 | 1 | 365 | 12.1177 | 0.35312 | 12 | 0.47083
56104 | 10.14 | 1 | 365 | 11.5918 | 0.77554 | 12 | 0.36738
51439 | 10.6 | 1 | 365 | 12.1177 | 0.35312 | 12 | 0.47083
56107 | 6.76 | 1 | 365 | 7.7279 | 0.18369 | 7 | 0.91159
43238 | 9.01 | 1 | 365 | 10.3001 | 0.90016 | 11 | 0.20021
56108 | 6.76 | 1 | 365 | 7.7279 | 0.18369 | 7 | 0.91159
57640 | 11.25 | 1 | 365 | 12.8608 | 0.58232 | 13 | 0.4431
56110 | 5.98 | 1 | 365 | 6.8362 | 0.50865 | 7 | 0.34487
56111 | 10.4 | 1 | 365 | 11.8891 | 0.66722 | 12 | 0.55629
57805 | 13.515 | 1 | 365 | 15.4501 | 0.35023 | 15 | 0.80031
56163 | 10.56 | 1 | 365 | 12.072 | 0.21594 | 12 | 0.28792
55454 | 12.5 | 1 | 365 | 14.2897 | 0.86925 | 15 | 0.159
56166 | 12.925 | 1 | 365 | 14.7756 | 0.3268 | 15 | 0.10241
56168 | 10.4 | 1 | 365 | 11.8891 | 0.66722 | 12 | 0.55629
56169 | 11.96 | 1 | 365 | 13.6724 | 0.017298 | 13 | 0.68973
56170 | 10.23 | 1 | 365 | 11.6947 | 0.084194 | 11 | 0.77893
56676 | 10.07 | 1 | 365 | 11.5118 | 0.53547 | 12 | 0.04729
56677 | 4.24 | 1 | 365 | 4.8471 | 0.54125 | 5 | 0.38833
56679 | 5.83 | 1 | 365 | 6.6647 | 0.99422 | 7 | 0.65896
56681 | 3.975 | 1 | 365 | 4.5441 | 0.63242 | 5 | 0.17656
55498 | 12.75 | 1 | 365 | 14.5755 | 0.72663 | 15 | 0.30218
56683 | 6.625 | 1 | 365 | 7.5736 | 0.7207 | 8 | 0.29427
55500 | 10.455 | 1 | 365 | 11.9519 | 0.85584 | 12 | 0.80779
56881 | 7.42 | 1 | 365 | 8.4824 | 0.44719 | 8 | 0.92958
56882 | 6.24 | 1 | 365 | 7.1334 | 0.40033 | 7 | 0.53377
56116 | 10.5 | 1 | 365 | 12.0034 | 0.01017 | 12 | 0.01356
56256 | 12.75 | 1 | 365 | 14.5755 | 0.72663 | 15 | 0.30218
56257 | 10.455 | 1 | 365 | 11.9519 | 0.85584 | 12 | 0.80779
56588 | 11.5 | 1 | 365 | 13.1466 | 0.43971 | 13 | 0.58628
57227 | 12.495 | 1 | 365 | 14.284 | 0.8521 | 15 | 0.13614
57235 | 10.25 | 1 | 365 | 11.7176 | 0.15278 | 11 | 0.87038
56883 | 8.745 | 1 | 365 | 9.9971 | 0.99133 | 10 | 0.98844
57449 | 13.5 | 1 | 365 | 15.4329 | 0.29879 | 15 | 0.73172
57549 | 11.22 | 1 | 365 | 12.8265 | 0.47944 | 13 | 0.30592
57550 | 13.5 | 1 | 365 | 15.4329 | 0.29879 | 15 | 0.73172
56884 | 5.035 | 1 | 365 | 5.7559 | 0.26773 | 6 | 0.023645
57590 | 11.7 | 1 | 365 | 13.3752 | 0.12562 | 13 | 0.50082
57636 | 11.5 | 1 | 365 | 13.1466 | 0.43971 | 13 | 0.58628
58717 | 9.1 | 1 | 365 | 10.4029 | 0.20881 | 10 | 0.61175
57638 | 10.5 | 1 | 365 | 12.0034 | 0.01017 | 12 | 0.01356
58340 | 12.25 | 1 | 365 | 14.004 | 0.011865 | 14 | 0.01582
56886 | 5.035 | 1 | 365 | 5.7559 | 0.26773 | 6 | 0.023645
56889 | 3.445 | 1 | 365 | 3.9383 | 0.81477 | 4 | 0.75302
56952 | 5.035 | 1 | 365 | 5.7559 | 0.26773 | 6 | 0.023645
57002 | 12.32 | 1 | 365 | 14.084 | 0.25193 | 14 | 0.33591
57003 | 7.02 | 1 | 365 | 8.0251 | 0.075371 | 8 | 0.10049
57004 | 9.88 | 1 | 365 | 11.2946 | 0.88386 | 12 | 0.17847
57005 | 10.4 | 1 | 365 | 11.8891 | 0.66722 | 12 | 0.55629
57006 | 10.66 | 1 | 365 | 12.1863 | 0.5589 | 12 | 0.7452
57007 | 5.3 | 1 | 365 | 6.0589 | 0.17656 | 6 | 0.23542
57078 | 2.915 | 1 | 365 | 3.3324 | 0.99711 | 4 | 0.32948
57088 | 7.28 | 1 | 365 | 8.3224 | 0.96705 | 9 | 0.2894
57216 | 9.275 | 1 | 365 | 10.603 | 0.80898 | 11 | 0.41198
57218 | 8.745 | 1 | 365 | 9.9971 | 0.99133 | 10 | 0.98844
57291 | 10.6 | 1 | 365 | 12.1177 | 0.35312 | 12 | 0.47083
57293 | 6.36 | 1 | 365 | 7.2706 | 0.81187 | 8 | 0.082499
57297 | 10.6 | 1 | 365 | 12.1177 | 0.35312 | 12 | 0.47083
57463 | 5.3 | 1 | 365 | 6.0589 | 0.17656 | 6 | 0.23542
57465 | 3.975 | 1 | 365 | 4.5441 | 0.63242 | 5 | 0.17656
57466 | 12.1 | 1 | 365 | 13.8325 | 0.49743 | 14 | 0.32991
57527 | 4.77 | 1 | 365 | 5.453 | 0.35891 | 5 | 0.81187
57528 | 3.64 | 1 | 365 | 4.1612 | 0.48353 | 4 | 0.6447
57529 | 4.77 | 1 | 365 | 5.453 | 0.35891 | 5 | 0.81187
57530 | 4.68 | 1 | 365 | 5.3501 | 0.050247 | 5 | 0.40033
57531 | 5.83 | 1 | 365 | 6.6647 | 0.99422 | 7 | 0.65896
57532 | 7.42 | 1 | 365 | 8.4824 | 0.44719 | 8 | 0.92958
57535 | 6.44 | 1 | 365 | 7.3621 | 0.086238 | 7 | 0.44832
57537 | 4.24 | 1 | 365 | 4.8471 | 0.54125 | 5 | 0.38833
57538 | 6.625 | 1 | 365 | 7.5736 | 0.7207 | 8 | 0.29427
57541 | 6.6 | 1 | 365 | 7.545 | 0.63496 | 8 | 0.17995
57543 | 4.68 | 1 | 365 | 5.3501 | 0.050247 | 5 | 0.40033
57544 | 8.58 | 1 | 365 | 9.8085 | 0.42545 | 10 | 0.23394
57554 | 3.445 | 1 | 365 | 3.9383 | 0.81477 | 4 | 0.75302
57559 | 6.24 | 1 | 365 | 7.1334 | 0.40033 | 7 | 0.53377
57561 | 3.975 | 1 | 365 | 4.5441 | 0.63242 | 5 | 0.17656
57562 | 5.3 | 1 | 365 | 6.0589 | 0.17656 | 6 | 0.23542
57564 | 5.565 | 1 | 365 | 6.3618 | 0.08539 | 6 | 0.44719
57566 | 4.77 | 1 | 365 | 5.453 | 0.35891 | 5 | 0.81187
57571 | 4.77 | 1 | 365 | 5.453 | 0.35891 | 5 | 0.81187
57733 | 4.68 | 1 | 365 | 5.3501 | 0.050247 | 5 | 0.40033
57734 | 5.2 | 1 | 365 | 5.9445 | 0.83361 | 6 | 0.77814
58206 | 9.275 | 1 | 365 | 10.603 | 0.80898 | 11 | 0.41198
57735 | 7.685 | 1 | 365 | 8.7853 | 0.35601 | 9 | 0.14135
57736 | 5.3 | 1 | 365 | 6.0589 | 0.17656 | 6 | 0.23542
57737 | 7.685 | 1 | 365 | 8.7853 | 0.35601 | 9 | 0.14135
58207 | 6.095 | 1 | 365 | 6.9677 | 0.90305 | 7 | 0.87073
57842 | 8.8 | 1 | 365 | 10.06 | 0.17995 | 10 | 0.23994
57845 | 8.745 | 1 | 365 | 9.9971 | 0.99133 | 10 | 0.98844
57846 | 3.18 | 1 | 365 | 3.6353 | 0.90594 | 4 | 0.54125
57849 | 12.1 | 1 | 365 | 13.8325 | 0.49743 | 14 | 0.32991
58210 | 8.215 | 1 | 365 | 9.3912 | 0.17367 | 9 | 0.56489
58010 | 9.01 | 1 | 365 | 10.3001 | 0.90016 | 11 | 0.20021
58012 | 7.685 | 1 | 365 | 8.7853 | 0.35601 | 9 | 0.14135
58211 | 4.24 | 1 | 365 | 4.8471 | 0.54125 | 5 | 0.38833
58092 | 8.84 | 1 | 365 | 10.1057 | 0.31713 | 10 | 0.42284
58093 | 5.225 | 1 | 365 | 5.9731 | 0.91935 | 6 | 0.89246
58212 | 4.505 | 1 | 365 | 5.15 | 0.45008 | 5 | 0.6001
58216 | 8.58 | 1 | 365 | 9.8085 | 0.42545 | 10 | 0.23394
58217 | 10.66 | 1 | 365 | 12.1863 | 0.5589 | 12 | 0.7452
58219 | 3.18 | 1 | 365 | 3.6353 | 0.90594 | 4 | 0.54125
58455 | 10.07 | 1 | 365 | 11.5118 | 0.53547 | 12 | 0.04729
58096 | 9.805 | 1 | 365 | 11.2089 | 0.62664 | 11 | 0.83552
58220 | 7.7 | 1 | 365 | 8.8025 | 0.40746 | 9 | 0.20994
58456 | 7.42 | 1 | 365 | 8.4824 | 0.44719 | 8 | 0.92958
58221 | 4.505 | 1 | 365 | 5.15 | 0.45008 | 5 | 0.6001
58097 | 8.215 | 1 | 365 | 9.3912 | 0.17367 | 9 | 0.56489
58460 | 13 | 1 | 365 | 14.8613 | 0.58402 | 15 | 0.44536
58222 | 7.155 | 1 | 365 | 8.1795 | 0.53836 | 8 | 0.71781
58545 | 10.4 | 1 | 365 | 11.8891 | 0.66722 | 12 | 0.55629
58305 | 10.07 | 1 | 365 | 11.5118 | 0.53547 | 12 | 0.04729
58099 | 5.035 | 1 | 365 | 5.7559 | 0.26773 | 6 | 0.023645
58306 | 7.54 | 1 | 365 | 8.6196 | 0.85873 | 9 | 0.47831
58307 | 8.215 | 1 | 365 | 9.3912 | 0.17367 | 9 | 0.56489
58546 | 9.88 | 1 | 365 | 11.2946 | 0.88386 | 12 | 0.17847
58308 | 5.98 | 1 | 365 | 6.8362 | 0.50865 | 7 | 0.34487
58547 | 9.01 | 1 | 365 | 10.3001 | 0.90016 | 11 | 0.20021
58548 | 3.445 | 1 | 365 | 3.9383 | 0.81477 | 4 | 0.75302
58309 | 5.83 | 1 | 365 | 6.6647 | 0.99422 | 7 | 0.65896
58165 | 8.58 | 1 | 365 | 9.8085 | 0.42545 | 10 | 0.23394
58310 | 3.18 | 1 | 365 | 3.6353 | 0.90594 | 4 | 0.54125
58549 | 6.095 | 1 | 365 | 6.9677 | 0.90305 | 7 | 0.87073
58550 | 6.89 | 1 | 365 | 7.8765 | 0.62953 | 8 | 0.50604
58160 | 5.72 | 1 | 365 | 6.539 | 0.61697 | 7 | 0.15596
58312 | 3.71 | 1 | 365 | 4.2412 | 0.72359 | 4 | 0.96479
58557 | 7.42 | 1 | 365 | 8.4824 | 0.44719 | 8 | 0.92958
58171 | 7.02 | 1 | 365 | 8.0251 | 0.075371 | 8 | 0.10049
58358 | 6.5 | 1 | 365 | 7.4307 | 0.29201 | 7 | 0.72268
58591 | 7.42 | 1 | 365 | 8.4824 | 0.44719 | 8 | 0.92958
58177 | 6.24 | 1 | 365 | 7.1334 | 0.40033 | 7 | 0.53377
58361 | 12.65 | 1 | 365 | 14.4612 | 0.38368 | 14 | 0.84491
58593 | 8.48 | 1 | 365 | 9.6942 | 0.082499 | 9 | 0.77667
58179 | 4.24 | 1 | 365 | 4.8471 | 0.54125 | 5 | 0.38833
58363 | 6.625 | 1 | 365 | 7.5736 | 0.7207 | 8 | 0.29427
58594 | 12.22 | 1 | 365 | 13.9697 | 0.90898 | 14 | 0.87864
58596 | 9.805 | 1 | 365 | 11.2089 | 0.62664 | 11 | 0.83552
58180 | 11.96 | 1 | 365 | 13.6724 | 0.017298 | 13 | 0.68973
58364 | 3.71 | 1 | 365 | 4.2412 | 0.72359 | 4 | 0.96479
58181 | 8.84 | 1 | 365 | 10.1057 | 0.31713 | 10 | 0.42284
58592 | 3.71 | 1 | 365 | 4.2412 | 0.72359 | 4 | 0.96479
58368 | 5.775 | 1 | 365 | 6.6019 | 0.80559 | 7 | 0.40746
58369 | 4.24 | 1 | 365 | 4.8471 | 0.54125 | 5 | 0.38833
58183 | 6.24 | 1 | 365 | 7.1334 | 0.40033 | 7 | 0.53377
58370 | 5.46 | 1 | 365 | 6.2418 | 0.72529 | 6 | 0.96705
58184 | 7.02 | 1 | 365 | 8.0251 | 0.075371 | 8 | 0.10049
58374 | 11.18 | 1 | 365 | 12.7808 | 0.34226 | 13 | 0.12301
58185 | 3.64 | 1 | 365 | 4.1612 | 0.48353 | 4 | 0.6447
58375 | 8.48 | 1 | 365 | 9.6942 | 0.082499 | 9 | 0.77667
58187 | 6.24 | 1 | 365 | 7.1334 | 0.40033 | 7 | 0.53377
58406 | 5.83 | 1 | 365 | 6.6647 | 0.99422 | 7 | 0.65896
58190 | 4.16 | 1 | 365 | 4.7556 | 0.26689 | 5 | 0.022515
58407 | 8.48 | 1 | 365 | 9.6942 | 0.082499 | 9 | 0.77667
58194 | 9.88 | 1 | 365 | 11.2946 | 0.88386 | 12 | 0.17847
58408 | 7.42 | 1 | 365 | 8.4824 | 0.44719 | 8 | 0.92958
58202 | 4.24 | 1 | 365 | 4.8471 | 0.54125 | 5 | 0.38833
58409 | 3.975 | 1 | 365 | 4.5441 | 0.63242 | 5 | 0.17656
58203 | 4.24 | 1 | 365 | 4.8471 | 0.54125 | 5 | 0.38833
58410 | 6.625 | 1 | 365 | 7.5736 | 0.7207 | 8 | 0.29427
58204 | 5.2 | 1 | 365 | 5.9445 | 0.83361 | 6 | 0.77814
58411 | 7.95 | 1 | 365 | 9.0883 | 0.26484 | 9 | 0.35312
58599 | 3.71 | 1 | 365 | 4.2412 | 0.72359 | 4 | 0.96479
58412 | 3.975 | 1 | 365 | 4.5441 | 0.63242 | 5 | 0.17656
58413 | 5.3 | 1 | 365 | 6.0589 | 0.17656 | 6 | 0.23542
58415 | 9.805 | 1 | 365 | 11.2089 | 0.62664 | 11 | 0.83552
58416 | 7.155 | 1 | 365 | 8.1795 | 0.53836 | 8 | 0.71781
58450 | 9.1 | 1 | 365 | 10.4029 | 0.20881 | 10 | 0.61175
58451 | 7.685 | 1 | 365 | 8.7853 | 0.35601 | 9 | 0.14135
58452 | 3.71 | 1 | 365 | 4.2412 | 0.72359 | 4 | 0.96479
59150 | 10.4 | 1 | 365 | 11.8891 | 0.66722 | 12 | 0.55629
59153 | 9.54 | 1 | 365 | 10.9059 | 0.71781 | 11 | 0.62375
59154 | 7.28 | 1 | 365 | 8.3224 | 0.96705 | 9 | 0.2894
59155 | 9.62 | 1 | 365 | 10.9974 | 0.99217 | 11 | 0.98957
59242 | 8.525 | 1 | 365 | 9.7456 | 0.23683 | 9 | 0.98244
59243 | 8.215 | 1 | 365 | 9.3912 | 0.17367 | 9 | 0.56489
59245 | 6.625 | 1 | 365 | 7.5736 | 0.7207 | 8 | 0.29427
59248 | 7.155 | 1 | 365 | 8.1795 | 0.53836 | 8 | 0.71781
59249 | 5.6 | 1 | 365 | 6.4018 | 0.20542 | 6 | 0.60723
58601 | 5.2 | 1 | 365 | 5.9445 | 0.83361 | 6 | 0.77814
59256 | 7.28 | 1 | 365 | 8.3224 | 0.96705 | 9 | 0.2894
58602 | 9.36 | 1 | 365 | 10.7002 | 0.10049 | 10 | 0.80066
59257 | 8.58 | 1 | 365 | 9.8085 | 0.42545 | 10 | 0.23394
58606 | 5.83 | 1 | 365 | 6.6647 | 0.99422 | 7 | 0.65896
59259 | 4.68 | 1 | 365 | 5.3501 | 0.050247 | 5 | 0.40033
58608 | 9.88 | 1 | 365 | 11.2946 | 0.88386 | 12 | 0.17847
58928 | 5.46 | 1 | 365 | 6.2418 | 0.72529 | 6 | 0.96705
58643 | 8.215 | 1 | 365 | 9.3912 | 0.17367 | 9 | 0.56489
58941 | 2.08 | 1 | 365 | 2.3778 | 0.13344 | 2 | 0.51126
58943 | 14.04 | 1 | 365 | 16.0502 | 0.15074 | 16 | 0.20099
58645 | 6.095 | 1 | 365 | 6.9677 | 0.90305 | 7 | 0.87073
58945 | 10.66 | 1 | 365 | 12.1863 | 0.5589 | 12 | 0.7452
58649 | 10.4 | 1 | 365 | 11.8891 | 0.66722 | 12 | 0.55629
58946 | 4.68 | 1 | 365 | 5.3501 | 0.050247 | 5 | 0.40033
58650 | 5.2 | 1 | 365 | 5.9445 | 0.83361 | 6 | 0.77814
58948 | 8.06 | 1 | 365 | 9.214 | 0.64209 | 9 | 0.85612
58691 | 8.25 | 1 | 365 | 9.4312 | 0.29371 | 9 | 0.72494
58692 | 8.215 | 1 | 365 | 9.3912 | 0.17367 | 9 | 0.56489
58694 | 6.625 | 1 | 365 | 7.5736 | 0.7207 | 8 | 0.29427
58695 | 7.685 | 1 | 365 | 8.7853 | 0.35601 | 9 | 0.14135
58696 | 3.08 | 1 | 365 | 3.521 | 0.56298 | 4 | 0.083978
58697 | 3.64 | 1 | 365 | 4.1612 | 0.48353 | 4 | 0.6447
58698 | 10.07 | 1 | 365 | 11.5118 | 0.53547 | 12 | 0.04729
58735 | 7.95 | 1 | 365 | 9.0883 | 0.26484 | 9 | 0.35312
58738 | 6.76 | 1 | 365 | 7.7279 | 0.18369 | 7 | 0.91159
58740 | 2.8 | 1 | 365 | 3.2009 | 0.60271 | 3 | 0.80362
58741 | 5.72 | 1 | 365 | 6.539 | 0.61697 | 7 | 0.15596
58775 | 8.745 | 1 | 365 | 9.9971 | 0.99133 | 10 | 0.98844
58780 | 9.88 | 1 | 365 | 11.2946 | 0.88386 | 12 | 0.17847
58782 | 9.36 | 1 | 365 | 10.7002 | 0.10049 | 10 | 0.80066
58819 | 5.98 | 1 | 365 | 6.8362 | 0.50865 | 7 | 0.34487
58823 | 5.035 | 1 | 365 | 5.7559 | 0.26773 | 6 | 0.023645
58824 | 3.975 | 1 | 365 | 4.5441 | 0.63242 | 5 | 0.17656
58950 | 8.06 | 1 | 365 | 9.214 | 0.64209 | 9 | 0.85612
58841 | 5.035 | 1 | 365 | 5.7559 | 0.26773 | 6 | 0.023645
58843 | 6.76 | 1 | 365 | 7.7279 | 0.18369 | 7 | 0.91159
58845 | 6.095 | 1 | 365 | 6.9677 | 0.90305 | 7 | 0.87073
58846 | 3.36 | 1 | 365 | 3.8411 | 0.52325 | 4 | 0.36434
58849 | 10.335 | 1 | 365 | 11.8148 | 0.4443 | 12 | 0.25906
58851 | 10.36 | 1 | 365 | 11.8433 | 0.53003 | 12 | 0.37338
58853 | 3.08 | 1 | 365 | 3.521 | 0.56298 | 4 | 0.083978
58854 | 8.745 | 1 | 365 | 9.9971 | 0.99133 | 10 | 0.98844
58927 | 9.24 | 1 | 365 | 10.563 | 0.68895 | 11 | 0.25193
58931 | 5.2 | 1 | 365 | 5.9445 | 0.83361 | 6 | 0.77814
58932 | 7.02 | 1 | 365 | 8.0251 | 0.075371 | 8 | 0.10049
58935 | 7.8 | 1 | 365 | 8.9168 | 0.75041 | 9 | 0.66722
58952 | 8.215 | 1 | 365 | 9.3912 | 0.17367 | 9 | 0.56489
59028 | 7.02 | 1 | 365 | 8.0251 | 0.075371 | 8 | 0.10049
59037 | 4.42 | 1 | 365 | 5.0529 | 0.15857 | 5 | 0.21142
58936 | 10.81 | 1 | 365 | 12.3578 | 0.073327 | 12 | 0.4311
59042 | 3.18 | 1 | 365 | 3.6353 | 0.90594 | 4 | 0.54125
58938 | 10.4 | 1 | 365 | 11.8891 | 0.66722 | 12 | 0.55629
59043 | 8.32 | 1 | 365 | 9.5113 | 0.53377 | 10 | 0.04503
58939 | 11.44 | 1 | 365 | 13.078 | 0.23394 | 13 | 0.31192
59036 | 6.095 | 1 | 365 | 6.9677 | 0.90305 | 7 | 0.87073
59039 | 4.77 | 1 | 365 | 5.453 | 0.35891 | 5 | 0.81187
59077 | 10.335 | 1 | 365 | 11.8148 | 0.4443 | 12 | 0.25906
59078 | 6.76 | 1 | 365 | 7.7279 | 0.18369 | 7 | 0.91159
59080 | 12.74 | 1 | 365 | 14.5641 | 0.69234 | 15 | 0.25645
59082 | 4.94 | 1 | 365 | 5.6473 | 0.94193 | 6 | 0.58924
59128 | 10.08 | 1 | 365 | 11.5233 | 0.56976 | 12 | 0.093018
59047 | 13.26 | 1 | 365 | 15.1586 | 0.4757 | 15 | 0.63427
59133 | 3.64 | 1 | 365 | 4.1612 | 0.48353 | 4 | 0.6447
59134 | 6.89 | 1 | 365 | 7.8765 | 0.62953 | 8 | 0.50604
59205 | 4.16 | 1 | 365 | 4.7556 | 0.26689 | 5 | 0.022515
59059 | 8.32 | 1 | 365 | 9.5113 | 0.53377 | 10 | 0.04503
59062 | 4.335 | 1 | 365 | 4.9557 | 0.86706 | 5 | 0.82274
59064 | 5.98 | 1 | 365 | 6.8362 | 0.50865 | 7 | 0.34487
59067 | 3.64 | 1 | 365 | 4.1612 | 0.48353 | 4 | 0.6447
59068 | 8.32 | 1 | 365 | 9.5113 | 0.53377 | 10 | 0.04503
59215 | 9.88 | 1 | 365 | 11.2946 | 0.88386 | 12 | 0.17847
59072 | 3.12 | 1 | 365 | 3.5667 | 0.70016 | 4 | 0.26689
59220 | 4.68 | 1 | 365 | 5.3501 | 0.050247 | 5 | 0.40033
59073 | 9.62 | 1 | 365 | 10.9974 | 0.99217 | 11 | 0.98957
59097 | 8.32 | 1 | 365 | 9.5113 | 0.53377 | 10 | 0.04503
59099 | 3.9 | 1 | 365 | 4.4584 | 0.37521 | 4 | 0.83361
59101 | 10.4 | 1 | 365 | 11.8891 | 0.66722 | 12 | 0.55629
59102 | 5.46 | 1 | 365 | 6.2418 | 0.72529 | 6 | 0.96705
59103 | 4.68 | 1 | 365 | 5.3501 | 0.050247 | 5 | 0.40033
59104 | 6.5 | 1 | 365 | 7.4307 | 0.29201 | 7 | 0.72268
59107 | 7.14 | 1 | 365 | 8.1623 | 0.48692 | 8 | 0.64922
59222 | 4.845 | 1 | 365 | 5.5387 | 0.61612 | 6 | 0.15483
59112 | 3.9 | 1 | 365 | 4.4584 | 0.37521 | 4 | 0.83361
59280 | 5.865 | 1 | 365 | 6.7048 | 0.11425 | 6 | 0.819
59283 | 3.9 | 1 | 365 | 4.4584 | 0.37521 | 4 | 0.83361
59340 | 7.54 | 1 | 365 | 8.6196 | 0.85873 | 9 | 0.47831
59343 | 4.68 | 1 | 365 | 5.3501 | 0.050247 | 5 | 0.40033
50257 | 6.75 | 1 | 365 | 7.7165 | 0.1494 | 7 | 0.86586
49527 | 5.415 | 1 | 365 | 6.1903 | 0.57096 | 6 | 0.76128
60165 | 10.8 | 1 | 365 | 12.3463 | 0.039032 | 12 | 0.38538
60177 | 3.3 | 1 | 365 | 3.7725 | 0.31748 | 4 | 0.089976
60238 | 8.745 | 1 | 365 | 9.9971 | 0.99133 | 10 | 0.98844
60248 | 10.45 | 1 | 365 | 11.9462 | 0.83869 | 12 | 0.78492
59345 | 3.9 | 1 | 365 | 4.4584 | 0.37521 | 4 | 0.83361
59114 | 5.1 | 1 | 365 | 5.8302 | 0.49065 | 6 | 0.32087
49884 | 7.14 | 1 | 365 | 8.1623 | 0.48692 | 8 | 0.64922
59093 | 3 | 1 | 365 | 3.4295 | 0.28862 | 3 | 0.71816
59351 | 12.74 | 1 | 365 | 14.5641 | 0.69234 | 15 | 0.25645
59354 | 7.28 | 1 | 365 | 8.3224 | 0.96705 | 9 | 0.2894
59979 | 4.845 | 1 | 365 | 5.5387 | 0.61612 | 6 | 0.15483
60063 | 8.19 | 1 | 365 | 9.3626 | 0.087933 | 9 | 0.45058
60416 | 7.8 | 1 | 365 | 8.9168 | 0.75041 | 9 | 0.66722
59356 | 3.9 | 1 | 365 | 4.4584 | 0.37521 | 4 | 0.83361
47331 | 10.2 | 1 | 365 | 11.6604 | 0.98131 | 12 | 0.64174
60550 | 14.175 | 1 | 365 | 16.2046 | 0.61373 | 16 | 0.81831
59359 | 9.62 | 1 | 365 | 10.9974 | 0.99217 | 11 | 0.98957
60603 | 11.73 | 1 | 365 | 13.4095 | 0.2285 | 13 | 0.63801
59361 | 3.445 | 1 | 365 | 3.9383 | 0.81477 | 4 | 0.75302
60615 | 5.5 | 1 | 365 | 6.2875 | 0.86247 | 7 | 0.14996
59362 | 4.335 | 1 | 365 | 4.9557 | 0.86706 | 5 | 0.82274
60719 | 12 | 1 | 365 | 13.7182 | 0.15448 | 13 | 0.87264
59365 | 7.14 | 1 | 365 | 8.1623 | 0.48692 | 8 | 0.64922
60723 | 10.5 | 1 | 365 | 12.0034 | 0.01017 | 12 | 0.01356
47311 | 5 | 1 | 365 | 5.7159 | 0.1477 | 5 | 0.8636
59372 | 6.89 | 1 | 365 | 7.8765 | 0.62953 | 8 | 0.50604
60791 | 7.425 | 1 | 365 | 8.4881 | 0.46433 | 8 | 0.95245
60805 | 12.24 | 1 | 365 | 13.9925 | 0.97757 | 14 | 0.97009
59377 | 13 | 1 | 365 | 14.8613 | 0.58402 | 15 | 0.44536
60929 | 8 | 1 | 365 | 9.1454 | 0.43632 | 9 | 0.58176
59384 | 7.8 | 1 | 365 | 8.9168 | 0.75041 | 9 | 0.66722
59388 | 7.155 | 1 | 365 | 8.1795 | 0.53836 | 8 | 0.71781
59413 | 2.12 | 1 | 365 | 2.4235 | 0.27062 | 2 | 0.69417
59115 | 3.12 | 1 | 365 | 3.5667 | 0.70016 | 4 | 0.26689
59419 | 5.2 | 1 | 365 | 5.9445 | 0.83361 | 6 | 0.77814
59415 | 6.5 | 1 | 365 | 7.4307 | 0.29201 | 7 | 0.72268
59420 | 8.16 | 1 | 365 | 9.3283 | 0.98505 | 10 | 0.3134
59431 | 10.92 | 1 | 365 | 12.4835 | 0.45058 | 12 | 0.9341
59446 | 5.355 | 1 | 365 | 6.1217 | 0.36519 | 6 | 0.48692
59453 | 5.355 | 1 | 365 | 6.1217 | 0.36519 | 6 | 0.48692
59119 | 5.72 | 1 | 365 | 6.539 | 0.61697 | 7 | 0.15596
59456 | 13.26 | 1 | 365 | 15.1586 | 0.4757 | 15 | 0.63427
59458 | 6.5 | 1 | 365 | 7.4307 | 0.29201 | 7 | 0.72268
59486 | 8.32 | 1 | 365 | 9.5113 | 0.53377 | 10 | 0.04503
59487 | 8.415 | 1 | 365 | 9.6199 | 0.85958 | 10 | 0.47944
60272 | 9.156 | 1 | 365 | 10.467 | 0.40087 | 10 | 0.86782
59488 | 3.64 | 1 | 365 | 4.1612 | 0.48353 | 4 | 0.6447
60273 | 2.7 | 1 | 365 | 3.0866 | 0.25976 | 3 | 0.34634
59490 | 5.565 | 1 | 365 | 6.3618 | 0.08539 | 6 | 0.44719
60276 | 9.81 | 1 | 365 | 11.2146 | 0.64379 | 11 | 0.85838
60278 | 4.5 | 1 | 365 | 5.1443 | 0.43293 | 5 | 0.57724
59573 | 7.395 | 1 | 365 | 8.4538 | 0.36145 | 8 | 0.81526
60281 | 12.426 | 1 | 365 | 14.2052 | 0.61546 | 14 | 0.82062
59571 | 2.04 | 1 | 365 | 2.3321 | 0.99626 | 3 | 0.32835
48846 | 4.56 | 1 | 365 | 5.2129 | 0.6387 | 5 | 0.8516
59585 | 8.415 | 1 | 365 | 9.6199 | 0.85958 | 10 | 0.47944
60388 | 9.54 | 1 | 365 | 10.9059 | 0.71781 | 11 | 0.62375
59584 | 4.68 | 1 | 365 | 5.3501 | 0.050247 | 5 | 0.40033
60407 | 6.213 | 1 | 365 | 7.1026 | 0.30773 | 7 | 0.41031
60408 | 8.502 | 1 | 365 | 9.7193 | 0.15795 | 9 | 0.87727
59588 | 5.61 | 1 | 365 | 6.4132 | 0.23972 | 6 | 0.65296
60401 | 4.8 | 1 | 365 | 5.4873 | 0.46179 | 5 | 0.94906
59590 | 4.16 | 1 | 365 | 4.7556 | 0.26689 | 5 | 0.022515
59580 | 11.22 | 1 | 365 | 12.8265 | 0.47944 | 13 | 0.30592
59593 | 10.4 | 1 | 365 | 11.8891 | 0.66722 | 12 | 0.55629
59597 | 7.28 | 1 | 365 | 8.3224 | 0.96705 | 9 | 0.2894
59599 | 10.455 | 1 | 365 | 11.9519 | 0.85584 | 12 | 0.80779
59601 | 2.55 | 1 | 365 | 2.9151 | 0.74533 | 3 | 0.66044
59605 | 11.7 | 1 | 365 | 13.3752 | 0.12562 | 13 | 0.50082
59615 | 10.14 | 1 | 365 | 11.5918 | 0.77554 | 12 | 0.36738
59624 | 6.885 | 1 | 365 | 7.8708 | 0.61238 | 8 | 0.48318
59705 | 5.2 | 1 | 365 | 5.9445 | 0.83361 | 6 | 0.77814
59708 | 14.04 | 1 | 365 | 16.0502 | 0.15074 | 16 | 0.20099
59712 | 10.66 | 1 | 365 | 12.1863 | 0.5589 | 12 | 0.7452
59715 | 5.98 | 1 | 365 | 6.8362 | 0.50865 | 7 | 0.34487
59716 | 8.84 | 1 | 365 | 10.1057 | 0.31713 | 10 | 0.42284
59718 | 12.96 | 1 | 365 | 14.8156 | 0.44684 | 15 | 0.26245
59725 | 2.6 | 1 | 365 | 2.9723 | 0.9168 | 3 | 0.88907
59735 | 2.915 | 1 | 365 | 3.3324 | 0.99711 | 4 | 0.32948
59742 | 7.95 | 1 | 365 | 9.0883 | 0.26484 | 9 | 0.35312
59871 | 6.63 | 1 | 365 | 7.5793 | 0.73785 | 8 | 0.31713
59875 | 3.975 | 1 | 365 | 4.5441 | 0.63242 | 5 | 0.17656
59884 | 6.76 | 1 | 365 | 7.7279 | 0.18369 | 7 | 0.91159
59934 | 3.18 | 1 | 365 | 3.6353 | 0.90594 | 4 | 0.54125
59994 | 4.59 | 1 | 365 | 5.2472 | 0.74159 | 5 | 0.98878
59997 | 9.36 | 1 | 365 | 10.7002 | 0.10049 | 10 | 0.80066
60072 | 8.84 | 1 | 365 | 10.1057 | 0.31713 | 10 | 0.42284
41908 | 13.52 | 1 | 365 | 15.4558 | 0.36738 | 15 | 0.82317
54997 | 9.88 | 1 | 365 | 11.2946 | 0.88386 | 12 | 0.17847
47715 | 5.865 | 1 | 365 | 6.7048 | 0.11425 | 6 | 0.819
56071 | 6.24 | 1 | 365 | 7.1334 | 0.40033 | 7 | 0.53377
60186 | 8.84 | 1 | 365 | 10.1057 | 0.31713 | 10 | 0.42284
34343 | 24.852 | 1 | 365 | 28.4103 | 0.23093 | 28 | 0.64124
60189 | 3.9 | 1 | 365 | 4.4584 | 0.37521 | 4 | 0.83361
60192 | 9.01 | 1 | 365 | 10.3001 | 0.90016 | 11 | 0.20021
45640 | 3.315 | 1 | 365 | 3.7896 | 0.36893 | 4 | 0.15857
37735 | 4.24 | 1 | 365 | 4.8471 | 0.54125 | 5 | 0.38833
39016 | 8.06 | 1 | 365 | 9.214 | 0.64209 | 9 | 0.85612
59121 | 6.76 | 1 | 365 | 7.7279 | 0.18369 | 7 | 0.91159
50362 | 6.24 | 1 | 365 | 7.1334 | 0.40033 | 7 | 0.53377
59124 | 2.86 | 1 | 365 | 3.2695 | 0.80848 | 4 | 0.077979
59192 | 9.75 | 1 | 365 | 11.146 | 0.43801 | 11 | 0.58402
40009 | 9.72 | 1 | 365 | 11.1117 | 0.33513 | 11 | 0.44684
60262 | 8.06 | 1 | 365 | 9.214 | 0.64209 | 9 | 0.85612
59120 | 6.24 | 1 | 365 | 7.1334 | 0.40033 | 7 | 0.53377
60340 | 2.915 | 1 | 365 | 3.3324 | 0.99711 | 4 | 0.32948
60342 | 5.46 | 1 | 365 | 6.2418 | 0.72529 | 6 | 0.96705
50031 | 6.48 | 1 | 365 | 7.4078 | 0.22342 | 7 | 0.63123
35657 | 1997.56 | 0.9 | 365 | 2055.2136 | 0.64073 | 2055 | 0.85431
50246 | 6.36 | 1 | 365 | 7.2706 | 0.81187 | 8 | 0.082499
50516 | 6.095 | 1 | 365 | 6.9677 | 0.90305 | 7 | 0.87073
50255 | 10.6 | 1 | 365 | 12.1177 | 0.35312 | 12 | 0.47083
50187 | 7.155 | 1 | 365 | 8.1795 | 0.53836 | 8 | 0.71781
26433 | 1187.63 | 1 | 365 | 1357.6749 | 0.02459 | 1357 | 0.69945
50035 | 8.215 | 1 | 365 | 9.3912 | 0.17367 | 9 | 0.56489
50083 | 10.6 | 1 | 365 | 12.1177 | 0.35312 | 12 | 0.47083
50190 | 5.565 | 1 | 365 | 6.3618 | 0.08539 | 6 | 0.44719
50085 | 5.3 | 1 | 365 | 6.0589 | 0.17656 | 6 | 0.23542
59126 | 7.155 | 1 | 365 | 8.1795 | 0.53836 | 8 | 0.71781
50765 | 4.77 | 1 | 365 | 5.453 | 0.35891 | 5 | 0.81187
59118 | 9.62 | 1 | 365 | 10.9974 | 0.99217 | 11 | 0.98957
59135 | 5.46 | 1 | 365 | 6.2418 | 0.72529 | 6 | 0.96705
59143 | 8.32 | 1 | 365 | 9.5113 | 0.53377 | 10 | 0.04503
59147 | 6.24 | 1 | 365 | 7.1334 | 0.40033 | 7 | 0.53377
59149 | 5.98 | 1 | 365 | 6.8362 | 0.50865 | 7 | 0.34487
59152 | 6.24 | 1 | 365 | 7.1334 | 0.40033 | 7 | 0.53377
59158 | 5.2 | 1 | 365 | 5.9445 | 0.83361 | 6 | 0.77814
59162 | 9.54 | 1 | 365 | 10.9059 | 0.71781 | 11 | 0.62375
59160 | 5.83 | 1 | 365 | 6.6647 | 0.99422 | 7 | 0.65896
59167 | 6.625 | 1 | 365 | 7.5736 | 0.7207 | 8 | 0.29427
59136 | 3.64 | 1 | 365 | 4.1612 | 0.48353 | 4 | 0.6447
59172 | 11.96 | 1 | 365 | 13.6724 | 0.017298 | 13 | 0.68973
59173 | 7.8 | 1 | 365 | 8.9168 | 0.75041 | 9 | 0.66722
59174 | 8.32 | 1 | 365 | 9.5113 | 0.53377 | 10 | 0.04503
59177 | 3.12 | 1 | 365 | 3.5667 | 0.70016 | 4 | 0.26689
59178 | 5.72 | 1 | 365 | 6.539 | 0.61697 | 7 | 0.15596
58859 | 8.67 | 1 | 365 | 9.9114 | 0.73411 | 10 | 0.64548
58633 | 8.19 | 1 | 365 | 9.3626 | 0.087933 | 9 | 0.45058
58590 | 5.7 | 1 | 365 | 6.5161 | 0.54838 | 7 | 0.064504
58584 | 4.08 | 1 | 365 | 4.6642 | 0.99252 | 5 | 0.6567
58585 | 8.16 | 1 | 365 | 9.3283 | 0.98505 | 10 | 0.3134
57576 | 9.69 | 1 | 365 | 11.0774 | 0.23224 | 11 | 0.30966
57573 | 10.8 | 1 | 365 | 12.3463 | 0.039032 | 12 | 0.38538
57510 | 5.4 | 1 | 365 | 6.1732 | 0.51952 | 6 | 0.69269
57511 | 7.2 | 1 | 365 | 8.2309 | 0.69269 | 8 | 0.92358
56442 | 8.4 | 1 | 365 | 9.6027 | 0.80814 | 10 | 0.41085
56758 | 5.4 | 1 | 365 | 6.1732 | 0.51952 | 6 | 0.69269
56436 | 4.75 | 1 | 365 | 5.4301 | 0.29031 | 5 | 0.72042
56433 | 6.63 | 1 | 365 | 7.5793 | 0.73785 | 8 | 0.31713
56435 | 12 | 1 | 365 | 13.7182 | 0.15448 | 13 | 0.87264
56165 | 4.2 | 1 | 365 | 4.8014 | 0.40407 | 5 | 0.20542
59019 | 11.118 | 1 | 365 | 12.7099 | 0.12963 | 12 | 0.8395
59260 | 9.36 | 1 | 365 | 10.7002 | 0.10049 | 10 | 0.80066
59262 | 4.16 | 1 | 365 | 4.7556 | 0.26689 | 5 | 0.022515
59263 | 6.24 | 1 | 365 | 7.1334 | 0.40033 | 7 | 0.53377
59264 | 6.5 | 1 | 365 | 7.4307 | 0.29201 | 7 | 0.72268
59265 | 10.4 | 1 | 365 | 11.8891 | 0.66722 | 12 | 0.55629
59266 | 3.18 | 1 | 365 | 3.6353 | 0.90594 | 4 | 0.54125
50389 | 4.77 | 1 | 365 | 5.453 | 0.35891 | 5 | 0.81187
48374 | 4.94 | 1 | 365 | 5.6473 | 0.94193 | 6 | 0.58924
57262 | 6.76 | 1 | 365 | 7.7279 | 0.18369 | 7 | 0.91159
49543 | 11.655 | 1 | 365 | 13.3238 | 0.97129 | 14 | 0.29505
37308 | 5.04 | 1 | 365 | 5.7616 | 0.28488 | 6 | 0.046509
59111 | 7.848 | 1 | 365 | 8.9717 | 0.91503 | 9 | 0.88671
58062 | 10.695 | 1 | 365 | 12.2263 | 0.67893 | 12 | 0.90524
56179 | 2.943 | 1 | 365 | 3.3644 | 0.093136 | 3 | 0.45751
60127 | 6.25 | 1 | 365 | 7.1449 | 0.43462 | 7 | 0.5795
60125 | 6.6 | 1 | 365 | 7.545 | 0.63496 | 8 | 0.17995
59287 | 3.975 | 1 | 365 | 4.5441 | 0.63242 | 5 | 0.17656
59600 | 8.415 | 1 | 365 | 9.6199 | 0.85958 | 10 | 0.47944
60048 | 5.67 | 1 | 365 | 6.4818 | 0.44549 | 6 | 0.92732
60010 | 8.5 | 1 | 365 | 9.717 | 0.15109 | 9 | 0.86812
59289 | 5.46 | 1 | 365 | 6.2418 | 0.72529 | 6 | 0.96705
59646 | 4.08 | 1 | 365 | 4.6642 | 0.99252 | 5 | 0.6567
59658 | 6 | 1 | 365 | 6.8591 | 0.57724 | 7 | 0.43632
59656 | 5.4 | 1 | 365 | 6.1732 | 0.51952 | 6 | 0.69269
59657 | 4.2 | 1 | 365 | 4.8014 | 0.40407 | 5 | 0.20542
58860 | 5.4 | 1 | 365 | 6.1732 | 0.51952 | 6 | 0.69269
59324 | 9.54 | 1 | 365 | 10.9059 | 0.71781 | 11 | 0.62375
59508 | 6.36 | 1 | 365 | 7.2706 | 0.81187 | 8 | 0.082499
59328 | 5.2 | 1 | 365 | 5.9445 | 0.83361 | 6 | 0.77814
59371 | 10.08 | 1 | 365 | 11.5233 | 0.56976 | 12 | 0.093018
59628 | 6.625 | 1 | 365 | 7.5736 | 0.7207 | 8 | 0.29427
59637 | 3.825 | 1 | 365 | 4.3727 | 0.11799 | 4 | 0.49065
59376 | 4.24 | 1 | 365 | 4.8471 | 0.54125 | 5 | 0.38833
59380 | 4.48 | 1 | 365 | 5.1214 | 0.36434 | 5 | 0.48579
59661 | 12 | 1 | 365 | 13.7182 | 0.15448 | 13 | 0.87264
59663 | 12.19 | 1 | 365 | 13.9354 | 0.80609 | 14 | 0.74146
59660 | 8.1 | 1 | 365 | 9.2598 | 0.77927 | 10 | 0.039032
59666 | 8.745 | 1 | 365 | 9.9971 | 0.99133 | 10 | 0.98844
59665 | 5.7 | 1 | 365 | 6.5161 | 0.54838 | 7 | 0.064504
59668 | 5.4 | 1 | 365 | 6.1732 | 0.51952 | 6 | 0.69269
59383 | 7 | 1 | 365 | 8.0023 | 0.00678 | 8 | 0.00904
39085 | 9.9 | 1 | 365 | 11.3175 | 0.95245 | 12 | 0.26993
51131 | 5.035 | 1 | 365 | 5.7559 | 0.26773 | 6 | 0.023645
59385 | 4.42 | 1 | 365 | 5.0529 | 0.15857 | 5 | 0.21142
50920 | 4.24 | 1 | 365 | 4.8471 | 0.54125 | 5 | 0.38833
50914 | 8.48 | 1 | 365 | 9.6942 | 0.082499 | 9 | 0.77667
51183 | 10.6 | 1 | 365 | 12.1177 | 0.35312 | 12 | 0.47083
59386 | 4.68 | 1 | 365 | 5.3501 | 0.050247 | 5 | 0.40033
51241 | 4.24 | 1 | 365 | 4.8471 | 0.54125 | 5 | 0.38833
59387 | 3.71 | 1 | 365 | 4.2412 | 0.72359 | 4 | 0.96479
49265 | 5.61 | 1 | 365 | 6.4132 | 0.23972 | 6 | 0.65296
49276 | 5.61 | 1 | 365 | 6.4132 | 0.23972 | 6 | 0.65296
59389 | 6.76 | 1 | 365 | 7.7279 | 0.18369 | 7 | 0.91159
49290 | 11.475 | 1 | 365 | 13.118 | 0.35397 | 13 | 0.47196
59391 | 9.62 | 1 | 365 | 10.9974 | 0.99217 | 11 | 0.98957
49280 | 12.25 | 1 | 365 | 14.004 | 0.011865 | 14 | 0.01582
49298 | 9.69 | 1 | 365 | 11.0774 | 0.23224 | 11 | 0.30966
49467 | 7.42 | 1 | 365 | 8.4824 | 0.44719 | 8 | 0.92958
49315 | 11.22 | 1 | 365 | 12.8265 | 0.47944 | 13 | 0.30592
48700 | 5.98 | 1 | 365 | 6.8362 | 0.50865 | 7 | 0.34487
48698 | 6.2 | 1 | 365 | 7.0877 | 0.26315 | 7 | 0.35086
48711 | 6.5 | 1 | 365 | 7.4307 | 0.29201 | 7 | 0.72268
48734 | 9.75 | 1 | 365 | 11.146 | 0.43801 | 11 | 0.58402
49135 | 3.71 | 1 | 365 | 4.2412 | 0.72359 | 4 | 0.96479
42451 | 5.98 | 1 | 365 | 6.8362 | 0.50865 | 7 | 0.34487
49443 | 3.71 | 1 | 365 | 4.2412 | 0.72359 | 4 | 0.96479
59692 | 6.095 | 1 | 365 | 6.9677 | 0.90305 | 7 | 0.87073
48058 | 4.77 | 1 | 365 | 5.453 | 0.35891 | 5 | 0.81187
48416 | 3.3 | 1 | 365 | 3.7725 | 0.31748 | 4 | 0.089976
57547 | 5.3 | 1 | 365 | 6.0589 | 0.17656 | 6 | 0.23542
37606 | 4.94 | 1 | 365 | 5.6473 | 0.94193 | 6 | 0.58924
59794 | 4.68 | 1 | 365 | 5.3501 | 0.050247 | 5 | 0.40033
59795 | 7.54 | 1 | 365 | 8.6196 | 0.85873 | 9 | 0.47831
59859 | 6.6 | 1 | 365 | 7.545 | 0.63496 | 8 | 0.17995
59891 | 8.84 | 1 | 365 | 10.1057 | 0.31713 | 10 | 0.42284
59928 | 7.65 | 1 | 365 | 8.7453 | 0.23598 | 8 | 0.98131
52326 | 8.48 | 1 | 365 | 9.6942 | 0.082499 | 9 | 0.77667
56040 | 7.245 | 1 | 365 | 8.2823 | 0.84702 | 9 | 0.12936
59935 | 2.86 | 1 | 365 | 3.2695 | 0.80848 | 4 | 0.077979
59938 | 9.62 | 1 | 365 | 10.9974 | 0.99217 | 11 | 0.98957
59939 | 3.99 | 1 | 365 | 4.5613 | 0.68386 | 5 | 0.24515
59941 | 5.46 | 1 | 365 | 6.2418 | 0.72529 | 6 | 0.96705
59942 | 12.48 | 1 | 365 | 14.2669 | 0.80066 | 15 | 0.067546
59944 | 4.94 | 1 | 365 | 5.6473 | 0.94193 | 6 | 0.58924
59946 | 7.02 | 1 | 365 | 8.0251 | 0.075371 | 8 | 0.10049
59948 | 7.28 | 1 | 365 | 8.3224 | 0.96705 | 9 | 0.2894
59999 | 7.28 | 1 | 365 | 8.3224 | 0.96705 | 9 | 0.2894
60001 | 5.46 | 1 | 365 | 6.2418 | 0.72529 | 6 | 0.96705
60070 | 4.68 | 1 | 365 | 5.3501 | 0.050247 | 5 | 0.40033
60071 | 11.7 | 1 | 365 | 13.3752 | 0.12562 | 13 | 0.50082
60074 | 10.92 | 1 | 365 | 12.4835 | 0.45058 | 12 | 0.9341
60076 | 4.94 | 1 | 365 | 5.6473 | 0.94193 | 6 | 0.58924
60080 | 9.62 | 1 | 365 | 10.9974 | 0.99217 | 11 | 0.98957
60082 | 15.34 | 1 | 365 | 17.5364 | 0.60914 | 18 | 0.14552
60104 | 5.51 | 1 | 365 | 6.2989 | 0.89677 | 7 | 0.19569
60106 | 5.4 | 1 | 365 | 6.1732 | 0.51952 | 6 | 0.69269
60107 | 9.62 | 1 | 365 | 10.9974 | 0.99217 | 11 | 0.98957
60111 | 13.26 | 1 | 365 | 15.1586 | 0.4757 | 15 | 0.63427
60113 | 5.2 | 1 | 365 | 5.9445 | 0.83361 | 6 | 0.77814
60116 | 7.8 | 1 | 365 | 8.9168 | 0.75041 | 9 | 0.66722
60118 | 5.98 | 1 | 365 | 6.8362 | 0.50865 | 7 | 0.34487
60119 | 7.8 | 1 | 365 | 8.9168 | 0.75041 | 9 | 0.66722
60120 | 9.62 | 1 | 365 | 10.9974 | 0.99217 | 11 | 0.98957
60204 | 7.54 | 1 | 365 | 8.6196 | 0.85873 | 9 | 0.47831
60206 | 10.14 | 1 | 365 | 11.5918 | 0.77554 | 12 | 0.36738
60207 | 4.42 | 1 | 365 | 5.0529 | 0.15857 | 5 | 0.21142
60209 | 4.93 | 1 | 365 | 5.6359 | 0.90763 | 6 | 0.54351
60216 | 4.86 | 1 | 365 | 5.5559 | 0.66756 | 6 | 0.22342
60227 | 9.36 | 1 | 365 | 10.7002 | 0.10049 | 10 | 0.80066
60228 | 10.92 | 1 | 365 | 12.4835 | 0.45058 | 12 | 0.9341
60229 | 11.44 | 1 | 365 | 13.078 | 0.23394 | 13 | 0.31192
60232 | 9.36 | 1 | 365 | 10.7002 | 0.10049 | 10 | 0.80066
60233 | 8.32 | 1 | 365 | 9.5113 | 0.53377 | 10 | 0.04503
60234 | 5.72 | 1 | 365 | 6.539 | 0.61697 | 7 | 0.15596
60235 | 7.83 | 1 | 365 | 8.9511 | 0.8533 | 9 | 0.8044
60242 | 7.54 | 1 | 365 | 8.6196 | 0.85873 | 9 | 0.47831
60243 | 6.24 | 1 | 365 | 7.1334 | 0.40033 | 7 | 0.53377
60249 | 4.05 | 1 | 365 | 4.6299 | 0.88964 | 5 | 0.51952
60250 | 8.84 | 1 | 365 | 10.1057 | 0.31713 | 10 | 0.42284
60231 | 3.38 | 1 | 365 | 3.8639 | 0.59185 | 4 | 0.45579
60253 | 5.72 | 1 | 365 | 6.539 | 0.61697 | 7 | 0.15596
60255 | 13.26 | 1 | 365 | 15.1586 | 0.4757 | 15 | 0.63427
60256 | 4.68 | 1 | 365 | 5.3501 | 0.050247 | 5 | 0.40033
60025 | 2.1 | 1 | 365 | 2.4007 | 0.20203 | 2 | 0.60271
60174 | 12.19 | 1 | 365 | 13.9354 | 0.80609 | 14 | 0.74146
60179 | 4.8 | 1 | 365 | 5.4873 | 0.46179 | 5 | 0.94906
60900 | 9.01 | 1 | 365 | 10.3001 | 0.90016 | 11 | 0.20021
59244 | 3 | 1 | 365 | 3.4295 | 0.28862 | 3 | 0.71816
61128 | 3.3 | 1 | 365 | 3.7725 | 0.31748 | 4 | 0.089976
56280 | 5.232 | 1 | 365 | 5.9811 | 0.94335 | 6 | 0.92447
56887 | 5.565 | 1 | 365 | 6.3618 | 0.08539 | 6 | 0.44719
56774 | 5.04 | 1 | 365 | 5.7616 | 0.28488 | 6 | 0.046509
57795 | 7.245 | 1 | 365 | 8.2823 | 0.84702 | 9 | 0.12936
58066 | 7.194 | 1 | 365 | 8.224 | 0.67211 | 8 | 0.89615
59337 | 11.6 | 1 | 365 | 13.2609 | 0.78266 | 14 | 0.043552
59476 | 4.675 | 1 | 365 | 5.3444 | 0.033099 | 5 | 0.37747
45698 | 8.175 | 1 | 365 | 9.3455 | 0.03649 | 9 | 0.38199
58804 | 6.9 | 1 | 365 | 7.8879 | 0.66383 | 8 | 0.55177
55945 | 8.1 | 1 | 365 | 9.2598 | 0.77927 | 10 | 0.039032
59980 | 13.05 | 1 | 365 | 14.9185 | 0.7555 | 15 | 0.674
57310 | 3.9 | 1 | 365 | 4.4584 | 0.37521 | 4 | 0.83361
56591 | 4.2 | 1 | 365 | 4.8014 | 0.40407 | 5 | 0.20542
56495 | 9.36 | 1 | 365 | 10.7002 | 0.10049 | 10 | 0.80066
56768 | 11.44 | 1 | 365 | 13.078 | 0.23394 | 13 | 0.31192
52380 | 5.98 | 1 | 365 | 6.8362 | 0.50865 | 7 | 0.34487
42128 | 10.4 | 1 | 365 | 11.8891 | 0.66722 | 12 | 0.55629
40353 | 3.64 | 1 | 365 | 4.1612 | 0.48353 | 4 | 0.6447
56106 | 8.32 | 1 | 365 | 9.5113 | 0.53377 | 10 | 0.04503
60257 | 8.84 | 1 | 365 | 10.1057 | 0.31713 | 10 | 0.42284
60258 | 10.92 | 1 | 365 | 12.4835 | 0.45058 | 12 | 0.9341
60259 | 5.98 | 1 | 365 | 6.8362 | 0.50865 | 7 | 0.34487
60260 | 13.26 | 1 | 365 | 15.1586 | 0.4757 | 15 | 0.63427
56162 | 2.55 | 1 | 365 | 2.9151 | 0.74533 | 3 | 0.66044
56199 | 8.415 | 1 | 365 | 9.6199 | 0.85958 | 10 | 0.47944
60728 | 8.32 | 1 | 365 | 9.5113 | 0.53377 | 10 | 0.04503
61021 | 11.18 | 1 | 365 | 12.7808 | 0.34226 | 13 | 0.12301
61099 | 9.88 | 1 | 365 | 11.2946 | 0.88386 | 12 | 0.17847
61105 | 5.3 | 1 | 365 | 6.0589 | 0.17656 | 6 | 0.23542
56373 | 7.905 | 1 | 365 | 9.0368 | 0.11051 | 9 | 0.14735
56428 | 6.625 | 1 | 365 | 7.5736 | 0.7207 | 8 | 0.29427
56868 | 8.16 | 1 | 365 | 9.3283 | 0.98505 | 10 | 0.3134
56937 | 7.65 | 1 | 365 | 8.7453 | 0.23598 | 8 | 0.98131
57061 | 4.59 | 1 | 365 | 5.2472 | 0.74159 | 5 | 0.98878
57481 | 14.025 | 1 | 365 | 16.0331 | 0.099299 | 16 | 0.1324
57577 | 5.61 | 1 | 365 | 6.4132 | 0.23972 | 6 | 0.65296
57584 | 4.845 | 1 | 365 | 5.5387 | 0.61612 | 6 | 0.15483
57597 | 7.54 | 1 | 365 | 8.6196 | 0.85873 | 9 | 0.47831
57603 | 4.16 | 1 | 365 | 4.7556 | 0.26689 | 5 | 0.022515
57724 | 7.905 | 1 | 365 | 9.0368 | 0.11051 | 9 | 0.14735
58102 | 5.565 | 1 | 365 | 6.3618 | 0.08539 | 6 | 0.44719
57834 | 2.6 | 1 | 365 | 2.9723 | 0.9168 | 3 | 0.88907
57867 | 2.6 | 1 | 365 | 2.9723 | 0.9168 | 3 | 0.88907
57911 | 10.8 | 1 | 365 | 12.3463 | 0.039032 | 12 | 0.38538
58495 | 6.76 | 1 | 365 | 7.7279 | 0.18369 | 7 | 0.91159
57918 | 3.64 | 1 | 365 | 4.1612 | 0.48353 | 4 | 0.6447
48559 | 8.67 | 1 | 365 | 9.9114 | 0.73411 | 10 | 0.64548
58618 | 3.06 | 1 | 365 | 3.4981 | 0.49439 | 3 | 0.99252
58651 | 9.62 | 1 | 365 | 10.9974 | 0.99217 | 11 | 0.98957
58723 | 3.64 | 1 | 365 | 4.1612 | 0.48353 | 4 | 0.6447
38867 | 3.9 | 1 | 365 | 4.4584 | 0.37521 | 4 | 0.83361
37847 | 3.12 | 1 | 365 | 3.5667 | 0.70016 | 4 | 0.26689
50398 | 12.75 | 1 | 365 | 14.5755 | 0.72663 | 15 | 0.30218
39570 | 2.86 | 1 | 365 | 3.2695 | 0.80848 | 4 | 0.077979
39506 | 5.94 | 1 | 365 | 6.7905 | 0.37147 | 7 | 0.16196
39311 | 7.8 | 1 | 365 | 8.9168 | 0.75041 | 9 | 0.66722
40488 | 2.55 | 1 | 365 | 2.9151 | 0.74533 | 3 | 0.66044
42095 | 11.985 | 1 | 365 | 13.701 | 0.10304 | 13 | 0.80405
41672 | 9.36 | 1 | 365 | 10.7002 | 0.10049 | 10 | 0.80066
46637 | 4.42 | 1 | 365 | 5.0529 | 0.15857 | 5 | 0.21142
43177 | 9.88 | 1 | 365 | 11.2946 | 0.88386 | 12 | 0.17847
39929 | 4.16 | 1 | 365 | 4.7556 | 0.26689 | 5 | 0.022515
50582 | 4.68 | 1 | 365 | 5.3501 | 0.050247 | 5 | 0.40033
56888 | 6.24 | 1 | 365 | 7.1334 | 0.40033 | 7 | 0.53377
56529 | 6.76 | 1 | 365 | 7.7279 | 0.18369 | 7 | 0.91159
39906 | 3.12 | 1 | 365 | 3.5667 | 0.70016 | 4 | 0.26689
56228 | 6.09 | 1 | 365 | 6.962 | 0.8859 | 7 | 0.84786
56400 | 7.83 | 1 | 365 | 8.9511 | 0.8533 | 9 | 0.8044
56445 | 5 | 1 | 365 | 5.7159 | 0.1477 | 5 | 0.8636
58436 | 5.415 | 1 | 365 | 6.1903 | 0.57096 | 6 | 0.76128
41181 | 5.46 | 1 | 365 | 6.2418 | 0.72529 | 6 | 0.96705
55866 | 5.1 | 1 | 365 | 5.8302 | 0.49065 | 6 | 0.32087
49415 | 5.3 | 1 | 365 | 6.0589 | 0.17656 | 6 | 0.23542
60327 | 6.24 | 1 | 365 | 7.1334 | 0.40033 | 7 | 0.53377
60338 | 5.8 | 1 | 365 | 6.6304 | 0.89133 | 7 | 0.52178
60371 | 4.42 | 1 | 365 | 5.0529 | 0.15857 | 5 | 0.21142
49838 | 16.2 | 1 | 365 | 18.5195 | 0.55855 | 19 | 0.078064
60529 | 11.2 | 1 | 365 | 12.8036 | 0.41085 | 13 | 0.21446
60567 | 7.8 | 1 | 365 | 8.9168 | 0.75041 | 9 | 0.66722
57848 | 11.02 | 1 | 365 | 12.5978 | 0.79353 | 13 | 0.39137
57997 | 8.48 | 1 | 365 | 9.6942 | 0.082499 | 9 | 0.77667
58218 | 10.14 | 1 | 365 | 11.5918 | 0.77554 | 12 | 0.36738
58595 | 6.89 | 1 | 365 | 7.8765 | 0.62953 | 8 | 0.50604
40333 | 4.68 | 1 | 365 | 5.3501 | 0.050247 | 5 | 0.40033
38905 | 9.88 | 1 | 365 | 11.2946 | 0.88386 | 12 | 0.17847
38780 | 9.88 | 1 | 365 | 11.2946 | 0.88386 | 12 | 0.17847
50063 | 5.559 | 1 | 365 | 6.3549 | 0.064813 | 6 | 0.41975
37981 | 12.16 | 1 | 365 | 13.9011 | 0.70321 | 14 | 0.60428
46748 | 9.54 | 1 | 365 | 10.9059 | 0.71781 | 11 | 0.62375
38555 | 10.25 | 1 | 365 | 11.7176 | 0.15278 | 11 | 0.87038
45110 | 6.16 | 1 | 365 | 7.042 | 0.12597 | 7 | 0.16796
45675 | 7.245 | 1 | 365 | 8.2823 | 0.84702 | 9 | 0.12936
42489 | 4.76 | 1 | 365 | 5.4415 | 0.32461 | 5 | 0.76615
41816 | 4.68 | 1 | 365 | 5.3501 | 0.050247 | 5 | 0.40033
49791 | 12.16 | 1 | 365 | 13.9011 | 0.70321 | 14 | 0.60428
45253 | 8.1 | 1 | 365 | 9.2598 | 0.77927 | 10 | 0.039032
45688 | 10.14 | 1 | 365 | 11.5918 | 0.77554 | 12 | 0.36738
59353 | 7.2 | 1 | 365 | 8.2309 | 0.69269 | 8 | 0.92358
58753 | 9 | 1 | 365 | 10.2886 | 0.86586 | 11 | 0.15448
58885 | 21.6 | 1 | 365 | 24.6927 | 0.078064 | 24 | 0.77075
57924 | 4.08 | 1 | 365 | 4.6642 | 0.99252 | 5 | 0.6567
55246 | 6 | 1 | 365 | 6.8591 | 0.57724 | 7 | 0.43632
57458 | 5.72 | 1 | 365 | 6.539 | 0.61697 | 7 | 0.15596
58293 | 9.36 | 1 | 365 | 10.7002 | 0.10049 | 10 | 0.80066
58300 | 20.8 | 1 | 365 | 23.7781 | 0.33443 | 24 | 0.11258
58313 | 7.56 | 1 | 365 | 8.6424 | 0.92732 | 9 | 0.56976
58403 | 7.28 | 1 | 365 | 8.3224 | 0.96705 | 9 | 0.2894
58993 | 5.2 | 1 | 365 | 5.9445 | 0.83361 | 6 | 0.77814
58976 | 2.86 | 1 | 365 | 3.2695 | 0.80848 | 4 | 0.077979
59035 | 7.28 | 1 | 365 | 8.3224 | 0.96705 | 9 | 0.2894
59038 | 5.94 | 1 | 365 | 6.7905 | 0.37147 | 7 | 0.16196
55993 | 5.2 | 1 | 365 | 5.9445 | 0.83361 | 6 | 0.77814
55832 | 4.94 | 1 | 365 | 5.6473 | 0.94193 | 6 | 0.58924
44110 | 10.25 | 1 | 365 | 11.7176 | 0.15278 | 11 | 0.87038
43800 | 11.475 | 1 | 365 | 13.118 | 0.35397 | 13 | 0.47196
44123 | 11.475 | 1 | 365 | 13.118 | 0.35397 | 13 | 0.47196
51212 | 10.25 | 1 | 365 | 11.7176 | 0.15278 | 11 | 0.87038
46302 | 11 | 1 | 365 | 12.575 | 0.72494 | 13 | 0.29992
44441 | 10.965 | 1 | 365 | 12.535 | 0.60491 | 13 | 0.13987
50197 | 10.75 | 1 | 365 | 12.2892 | 0.86755 | 13 | 0.15674
38413 | 10.455 | 1 | 365 | 11.9519 | 0.85584 | 12 | 0.80779
38580 | 11.475 | 1 | 365 | 13.118 | 0.35397 | 13 | 0.47196
50543 | 11.25 | 1 | 365 | 12.8608 | 0.58232 | 13 | 0.4431
38534 | 11.475 | 1 | 365 | 13.118 | 0.35397 | 13 | 0.47196
50091 | 10.965 | 1 | 365 | 12.535 | 0.60491 | 13 | 0.13987
45230 | 10.75 | 1 | 365 | 12.2892 | 0.86755 | 13 | 0.15674
54315 | 10.71 | 1 | 365 | 12.2435 | 0.73037 | 12 | 0.97383
50198 | 11.475 | 1 | 365 | 13.118 | 0.35397 | 13 | 0.47196
44362 | 3.64 | 1 | 365 | 4.1612 | 0.48353 | 4 | 0.6447
49400 | 7.56 | 1 | 365 | 8.6424 | 0.92732 | 9 | 0.56976
37510 | 24.852 | 1 | 365 | 28.4103 | 0.23093 | 28 | 0.64124
43850 | 13.34 | 1 | 365 | 15.25 | 0.75006 | 16 | 8.48e-05
59978 | 6.38 | 1 | 365 | 7.2935 | 0.88047 | 8 | 0.17395
29901 | 20.52 | 1 | 365 | 23.4581 | 0.37416 | 23 | 0.83221
49826 | 5.2 | 1 | 365 | 5.9445 | 0.83361 | 6 | 0.77814
50117 | 6.38 | 1 | 365 | 7.2935 | 0.88047 | 8 | 0.17395
45062 | 7.035 | 1 | 365 | 8.0423 | 0.12681 | 8 | 0.16909
45047 | 9.18 | 1 | 365 | 10.4944 | 0.48318 | 10 | 0.97757
57693 | 9.66 | 1 | 365 | 11.0431 | 0.12936 | 11 | 0.17248
59738 | 6.5 | 1 | 365 | 7.4307 | 0.29201 | 7 | 0.72268
53878 | 10.6 | 1 | 365 | 12.1177 | 0.35312 | 12 | 0.47083
48799 | 13.515 | 1 | 365 | 15.4501 | 0.35023 | 15 | 0.80031
55569 | 9.54 | 1 | 365 | 10.9059 | 0.71781 | 11 | 0.62375
55680 | 8.745 | 1 | 365 | 9.9971 | 0.99133 | 10 | 0.98844
55684 | 9.805 | 1 | 365 | 11.2089 | 0.62664 | 11 | 0.83552
55787 | 8.745 | 1 | 365 | 9.9971 | 0.99133 | 10 | 0.98844
45130 | 9.805 | 1 | 365 | 11.2089 | 0.62664 | 11 | 0.83552
44478 | 11.66 | 1 | 365 | 13.3295 | 0.98844 | 14 | 0.31792
44489 | 6.625 | 1 | 365 | 7.5736 | 0.7207 | 8 | 0.29427
47376 | 10.335 | 1 | 365 | 11.8148 | 0.4443 | 12 | 0.25906
48480 | 10.6 | 1 | 365 | 12.1177 | 0.35312 | 12 | 0.47083
56114 | 7.42 | 1 | 365 | 8.4824 | 0.44719 | 8 | 0.92958
56333 | 9.01 | 1 | 365 | 10.3001 | 0.90016 | 11 | 0.20021
56337 | 9.54 | 1 | 365 | 10.9059 | 0.71781 | 11 | 0.62375
56341 | 9.805 | 1 | 365 | 11.2089 | 0.62664 | 11 | 0.83552
56890 | 8.48 | 1 | 365 | 9.6942 | 0.082499 | 9 | 0.77667
57008 | 9.54 | 1 | 365 | 10.9059 | 0.71781 | 11 | 0.62375
57073 | 8.745 | 1 | 365 | 9.9971 | 0.99133 | 10 | 0.98844
57222 | 9.805 | 1 | 365 | 11.2089 | 0.62664 | 11 | 0.83552
57226 | 9.01 | 1 | 365 | 10.3001 | 0.90016 | 11 | 0.20021
57232 | 6.625 | 1 | 365 | 7.5736 | 0.7207 | 8 | 0.29427
57292 | 8.745 | 1 | 365 | 9.9971 | 0.99133 | 10 | 0.98844
57304 | 8.48 | 1 | 365 | 9.6942 | 0.082499 | 9 | 0.77667
57570 | 7.685 | 1 | 365 | 8.7853 | 0.35601 | 9 | 0.14135
57739 | 10.6 | 1 | 365 | 12.1177 | 0.35312 | 12 | 0.47083
57995 | 7.42 | 1 | 365 | 8.4824 | 0.44719 | 8 | 0.92958
58094 | 11 | 1 | 365 | 12.575 | 0.72494 | 13 | 0.29992
58161 | 9.805 | 1 | 365 | 11.2089 | 0.62664 | 11 | 0.83552
58199 | 8.48 | 1 | 365 | 9.6942 | 0.082499 | 9 | 0.77667
58205 | 10.6 | 1 | 365 | 12.1177 | 0.35312 | 12 | 0.47083
58377 | 10.6 | 1 | 365 | 12.1177 | 0.35312 | 12 | 0.47083
58453 | 5.3 | 1 | 365 | 6.0589 | 0.17656 | 6 | 0.23542
58743 | 5.32 | 1 | 365 | 6.0817 | 0.24515 | 6 | 0.32687
58777 | 9.01 | 1 | 365 | 10.3001 | 0.90016 | 11 | 0.20021
58778 | 10.6 | 1 | 365 | 12.1177 | 0.35312 | 12 | 0.47083
58826 | 9.8 | 1 | 365 | 11.2032 | 0.60949 | 11 | 0.81266
58828 | 5.88 | 1 | 365 | 6.7219 | 0.1657 | 6 | 0.88759
58852 | 8.745 | 1 | 365 | 9.9971 | 0.99133 | 10 | 0.98844
58924 | 6.625 | 1 | 365 | 7.5736 | 0.7207 | 8 | 0.29427
58925 | 10.6 | 1 | 365 | 12.1177 | 0.35312 | 12 | 0.47083
58929 | 10.92 | 1 | 365 | 12.4835 | 0.45058 | 12 | 0.9341
59138 | 9.54 | 1 | 365 | 10.9059 | 0.71781 | 11 | 0.62375
59246 | 9.54 | 1 | 365 | 10.9059 | 0.71781 | 11 | 0.62375
56579 | 6.625 | 1 | 365 | 7.5736 | 0.7207 | 8 | 0.29427
42735 | 11.825 | 1 | 365 | 13.5181 | 0.55431 | 14 | 0.072414
48742 | 11.22 | 1 | 365 | 12.8265 | 0.47944 | 13 | 0.30592
56044 | 9.36 | 1 | 365 | 10.7002 | 0.10049 | 10 | 0.80066
56046 | 12.48 | 1 | 365 | 14.2669 | 0.80066 | 15 | 0.067546
56047 | 5.98 | 1 | 365 | 6.8362 | 0.50865 | 7 | 0.34487
58459 | 16.38 | 1 | 365 | 18.7253 | 0.17587 | 18 | 0.90115
48786 | 12.48 | 1 | 365 | 14.2669 | 0.80066 | 15 | 0.067546
56565 | 6.24 | 1 | 365 | 7.1334 | 0.40033 | 7 | 0.53377
58572 | 2.68 | 1 | 365 | 3.0637 | 0.19117 | 3 | 0.25489
48019 | 2.915 | 1 | 365 | 3.3324 | 0.99711 | 4 | 0.32948
56307 | 3.18 | 1 | 365 | 3.6353 | 0.90594 | 4 | 0.54125
38282 | 5.67 | 1 | 365 | 6.4818 | 0.44549 | 6 | 0.92732
46148 | 12.6 | 1 | 365 | 14.4041 | 0.2122 | 14 | 0.61627
46228 | 5.7 | 1 | 365 | 6.5161 | 0.54838 | 7 | 0.064504
36806 | 6 | 1 | 365 | 6.8591 | 0.57724 | 7 | 0.43632
48026 | 6 | 1 | 365 | 6.8591 | 0.57724 | 7 | 0.43632
45023 | 10.25 | 1 | 365 | 11.7176 | 0.15278 | 11 | 0.87038
45012 | 7.14 | 1 | 365 | 8.1623 | 0.48692 | 8 | 0.64922
58372 | 7.15 | 1 | 365 | 8.1737 | 0.52121 | 8 | 0.69495
58541 | 5.72 | 1 | 365 | 6.539 | 0.61697 | 7 | 0.15596
58542 | 4.42 | 1 | 365 | 5.0529 | 0.15857 | 5 | 0.21142
58543 | 2.86 | 1 | 365 | 3.2695 | 0.80848 | 4 | 0.077979
58544 | 11.18 | 1 | 365 | 12.7808 | 0.34226 | 13 | 0.12301
58820 | 3.78 | 1 | 365 | 4.3212 | 0.96366 | 5 | 0.28488
59033 | 10.6 | 1 | 365 | 12.1177 | 0.35312 | 12 | 0.47083
56639 | 4.5 | 1 | 365 | 5.1443 | 0.43293 | 5 | 0.57724
53820 | 5.72 | 1 | 365 | 6.539 | 0.61697 | 7 | 0.15596
27545 | 8.16 | 1 | 365 | 9.3283 | 0.98505 | 10 | 0.3134
58247 | 5.25 | 1 | 365 | 6.0017 | 0.005085 | 6 | 0.00678
58628 | 5.1 | 1 | 365 | 5.8302 | 0.49065 | 6 | 0.32087
43625 | 5.13 | 1 | 365 | 5.8645 | 0.59354 | 6 | 0.45805
47543 | 6.25 | 1 | 365 | 7.1449 | 0.43462 | 7 | 0.5795
59729 | 2.12 | 1 | 365 | 2.4235 | 0.27062 | 2 | 0.69417
38575 | 11.5 | 1 | 365 | 13.1466 | 0.43971 | 13 | 0.58628
41987 | 11.5 | 1 | 365 | 13.1466 | 0.43971 | 13 | 0.58628
54147 | 11.75 | 1 | 365 | 13.4324 | 0.29709 | 13 | 0.72946
54060 | 12.5 | 1 | 365 | 14.2897 | 0.86925 | 15 | 0.159
51211 | 11.475 | 1 | 365 | 13.118 | 0.35397 | 13 | 0.47196
49381 | 10.75 | 1 | 365 | 12.2892 | 0.86755 | 13 | 0.15674
58787 | 4.335 | 1 | 365 | 4.9557 | 0.86706 | 5 | 0.82274
60275 | 8.58 | 1 | 365 | 9.8085 | 0.42545 | 10 | 0.23394
60254 | 13.26 | 1 | 365 | 15.1586 | 0.4757 | 15 | 0.63427
45974 | 10.14 | 1 | 365 | 11.5918 | 0.77554 | 12 | 0.36738
60362 | 4.68 | 1 | 365 | 5.3501 | 0.050247 | 5 | 0.40033
47485 | 7.8 | 1 | 365 | 8.9168 | 0.75041 | 9 | 0.66722
60331 | 13.26 | 1 | 365 | 15.1586 | 0.4757 | 15 | 0.63427
50563 | 9.88 | 1 | 365 | 11.2946 | 0.88386 | 12 | 0.17847
60333 | 5.46 | 1 | 365 | 6.2418 | 0.72529 | 6 | 0.96705
60323 | 9.62 | 1 | 365 | 10.9974 | 0.99217 | 11 | 0.98957
58053 | 9.75 | 1 | 365 | 11.146 | 0.43801 | 11 | 0.58402
60284 | 5.98 | 1 | 365 | 6.8362 | 0.50865 | 7 | 0.34487
38399 | 11.5 | 1 | 365 | 13.1466 | 0.43971 | 13 | 0.58628
39132 | 11.5 | 1 | 365 | 13.1466 | 0.43971 | 13 | 0.58628
41799 | 8.06 | 1 | 365 | 9.214 | 0.64209 | 9 | 0.85612
58518 | 3.6 | 1 | 365 | 4.1154 | 0.34634 | 4 | 0.46179
58732 | 7.5 | 1 | 365 | 8.5739 | 0.72155 | 9 | 0.2954
60890 | 3 | 1 | 365 | 3.4295 | 0.28862 | 3 | 0.71816
55335 | 6.89 | 1 | 365 | 7.8765 | 0.62953 | 8 | 0.50604
41983 | 10.2 | 1 | 365 | 11.6604 | 0.98131 | 12 | 0.64174
60994 | 18.9 | 1 | 365 | 21.6061 | 0.81831 | 22 | 0.42441
60992 | 9.6 | 1 | 365 | 10.9745 | 0.92358 | 11 | 0.89811
60989 | 5.3 | 1 | 365 | 6.0589 | 0.17656 | 6 | 0.23542
60914 | 12.19 | 1 | 365 | 13.9354 | 0.80609 | 14 | 0.74146
49037 | 6.24 | 1 | 365 | 7.1334 | 0.40033 | 7 | 0.53377
55588 | 11.2 | 1 | 365 | 12.8036 | 0.41085 | 13 | 0.21446
38609 | 6.4 | 1 | 365 | 7.3164 | 0.94906 | 8 | 0.26541
43058 | 8.829 | 1 | 365 | 10.0931 | 0.27941 | 10 | 0.37254
59438 | 5.985 | 1 | 365 | 6.8419 | 0.5258 | 7 | 0.36773
59433 | 6.24 | 1 | 365 | 7.1334 | 0.40033 | 7 | 0.53377
59210 | 6.54 | 1 | 365 | 7.4764 | 0.42919 | 7 | 0.90559
59217 | 5.232 | 1 | 365 | 5.9811 | 0.94335 | 6 | 0.92447
58471 | 7.56 | 1 | 365 | 8.6424 | 0.92732 | 9 | 0.56976
59142 | 4.8 | 1 | 365 | 5.4873 | 0.46179 | 5 | 0.94906
58464 | 10.08 | 1 | 365 | 11.5233 | 0.56976 | 12 | 0.093018
58067 | 6.615 | 1 | 365 | 7.5621 | 0.68641 | 8 | 0.24854
58423 | 6.21 | 1 | 365 | 7.0991 | 0.29744 | 7 | 0.39659
58441 | 6.3 | 1 | 365 | 7.202 | 0.6061 | 7 | 0.80814
58050 | 11.025 | 1 | 365 | 12.6036 | 0.81068 | 13 | 0.41424
57998 | 3.6 | 1 | 365 | 4.1154 | 0.34634 | 4 | 0.46179
58021 | 4.251 | 1 | 365 | 4.8597 | 0.57897 | 5 | 0.43863
57742 | 10.85 | 1 | 365 | 12.4035 | 0.21051 | 12 | 0.61401
57981 | 4.08 | 1 | 365 | 4.6642 | 0.99252 | 5 | 0.6567
57416 | 4.5 | 1 | 365 | 5.1443 | 0.43293 | 5 | 0.57724
57634 | 7.4 | 1 | 365 | 8.4595 | 0.3786 | 8 | 0.83813
57722 | 13.02 | 1 | 365 | 14.8842 | 0.65261 | 15 | 0.53681
56508 | 3.465 | 1 | 365 | 3.9611 | 0.88336 | 4 | 0.84447
57341 | 3.78 | 1 | 365 | 4.3212 | 0.96366 | 5 | 0.28488
56304 | 5.355 | 1 | 365 | 6.1217 | 0.36519 | 6 | 0.48692
45816 | 11.025 | 1 | 365 | 12.6036 | 0.81068 | 13 | 0.41424
51239 | 11.34 | 1 | 365 | 12.9637 | 0.89098 | 13 | 0.85464
58856 | 10.08 | 1 | 365 | 11.5233 | 0.56976 | 12 | 0.093018
60006 | 7.56 | 1 | 365 | 8.6424 | 0.92732 | 9 | 0.56976
60009 | 10.2 | 1 | 365 | 11.6604 | 0.98131 | 12 | 0.64174
59602 | 13.86 | 1 | 365 | 15.8445 | 0.53342 | 16 | 0.3779
59652 | 6.5 | 1 | 365 | 7.4307 | 0.29201 | 7 | 0.72268
58858 | 3.99 | 1 | 365 | 4.5613 | 0.68386 | 5 | 0.24515
58634 | 7.8 | 1 | 365 | 8.9168 | 0.75041 | 9 | 0.66722
58653 | 13.5 | 1 | 365 | 15.4329 | 0.29879 | 15 | 0.73172
56783 | 5.1 | 1 | 365 | 5.8302 | 0.49065 | 6 | 0.32087
56441 | 6.3 | 1 | 365 | 7.202 | 0.6061 | 7 | 0.80814
56430 | 3.6 | 1 | 365 | 4.1154 | 0.34634 | 4 | 0.46179
41543 | 17.64 | 1 | 365 | 20.1657 | 0.49709 | 20 | 0.66278
48900 | 8.25 | 1 | 365 | 9.4312 | 0.29371 | 9 | 0.72494
48924 | 12.1 | 1 | 365 | 13.8325 | 0.49743 | 14 | 0.32991
37527 | 11.97 | 1 | 365 | 13.6839 | 0.051594 | 13 | 0.73546
58954 | 3.92 | 1 | 365 | 4.4813 | 0.4438 | 4 | 0.92506
60155 | 13.23 | 1 | 365 | 15.1243 | 0.37281 | 15 | 0.49709
58776 | 9.69 | 1 | 365 | 11.0774 | 0.23224 | 11 | 0.30966
56180 | 4.8 | 1 | 365 | 5.4873 | 0.46179 | 5 | 0.94906
58615 | 6.05 | 1 | 365 | 6.9162 | 0.74872 | 7 | 0.66496
59329 | 8.58 | 1 | 365 | 9.8085 | 0.42545 | 10 | 0.23394
56944 | 4.68 | 1 | 365 | 5.3501 | 0.050247 | 5 | 0.40033
57207 | 13 | 1 | 365 | 14.8613 | 0.58402 | 15 | 0.44536
46651 | 7.8 | 1 | 365 | 8.9168 | 0.75041 | 9 | 0.66722
41599 | 3.12 | 1 | 365 | 3.5667 | 0.70016 | 4 | 0.26689
52984 | 5.2 | 1 | 365 | 5.9445 | 0.83361 | 6 | 0.77814
42766 | 6.89 | 1 | 365 | 7.8765 | 0.62953 | 8 | 0.50604
59577 | 9.805 | 1 | 365 | 11.2089 | 0.62664 | 11 | 0.83552
60270 | 6.89 | 1 | 365 | 7.8765 | 0.62953 | 8 | 0.50604
57230 | 10.2 | 1 | 365 | 11.6604 | 0.98131 | 12 | 0.64174
58039 | 7.56 | 1 | 365 | 8.6424 | 0.92732 | 9 | 0.56976
56312 | 8.19 | 1 | 365 | 9.3626 | 0.087933 | 9 | 0.45058
44169 | 9.99 | 1 | 365 | 11.4204 | 0.2611 | 11 | 0.68147
46231 | 10.8 | 1 | 365 | 12.3463 | 0.039032 | 12 | 0.38538
58632 | 4.75 | 1 | 365 | 5.4301 | 0.29031 | 5 | 0.72042
56439 | 5.355 | 1 | 365 | 6.1217 | 0.36519 | 6 | 0.48692
59313 | 9.1 | 1 | 365 | 10.4029 | 0.20881 | 10 | 0.61175
31899 | 8.06 | 1 | 365 | 9.214 | 0.64209 | 9 | 0.85612
58631 | 13 | 1 | 365 | 14.8613 | 0.58402 | 15 | 0.44536
37751 | 7.54 | 1 | 365 | 8.6196 | 0.85873 | 9 | 0.47831
51611 | 7.02 | 1 | 365 | 8.0251 | 0.075371 | 8 | 0.10049
55354 | 3.64 | 1 | 365 | 4.1612 | 0.48353 | 4 | 0.6447
59235 | 7.42 | 1 | 365 | 8.4824 | 0.44719 | 8 | 0.92958
56616 | 6.24 | 1 | 365 | 7.1334 | 0.40033 | 7 | 0.53377
58808 | 8.06 | 1 | 365 | 9.214 | 0.64209 | 9 | 0.85612
58507 | 10.92 | 1 | 365 | 12.4835 | 0.45058 | 12 | 0.9341
58766 | 3.71 | 1 | 365 | 4.2412 | 0.72359 | 4 | 0.96479
58470 | 5.72 | 1 | 365 | 6.539 | 0.61697 | 7 | 0.15596
59206 | 2.86 | 1 | 365 | 3.2695 | 0.80848 | 4 | 0.077979
59144 | 10.07 | 1 | 365 | 11.5118 | 0.53547 | 12 | 0.04729
58493 | 5.035 | 1 | 365 | 5.7559 | 0.26773 | 6 | 0.023645
57096 | 4.94 | 1 | 365 | 5.6473 | 0.94193 | 6 | 0.58924
52060 | 8.84 | 1 | 365 | 10.1057 | 0.31713 | 10 | 0.42284
58639 | 7.42 | 1 | 365 | 8.4824 | 0.44719 | 8 | 0.92958
59168 | 4.77 | 1 | 365 | 5.453 | 0.35891 | 5 | 0.81187
58568 | 10.07 | 1 | 365 | 11.5118 | 0.53547 | 12 | 0.04729
59212 | 4.77 | 1 | 365 | 5.453 | 0.35891 | 5 | 0.81187
58779 | 14.04 | 1 | 365 | 16.0502 | 0.15074 | 16 | 0.20099
58646 | 3.12 | 1 | 365 | 3.5667 | 0.70016 | 4 | 0.26689
59616 | 5.3 | 1 | 365 | 6.0589 | 0.17656 | 6 | 0.23542
14850 | 3.43 | 1 | 365 | 3.9211 | 0.76332 | 4 | 0.68443
32943 | 6.24 | 1 | 365 | 7.1334 | 0.40033 | 7 | 0.53377
16842 | 4.335 | 1 | 365 | 4.9557 | 0.86706 | 5 | 0.82274
19787 | 5 | 1 | 365 | 5.7159 | 0.1477 | 5 | 0.8636
52323 | 2.86 | 1 | 365 | 3.2695 | 0.80848 | 4 | 0.077979
31694 | 3.38 | 1 | 365 | 3.8639 | 0.59185 | 4 | 0.45579
57940 | 12.48 | 1 | 365 | 14.2669 | 0.80066 | 15 | 0.067546
49097 | 9.18 | 1 | 365 | 10.4944 | 0.48318 | 10 | 0.97757
32323 | 2.34 | 1 | 365 | 2.675 | 0.025124 | 2 | 0.70016
24532 | 3.38 | 1 | 365 | 3.8639 | 0.59185 | 4 | 0.45579
59201 | 5.3 | 1 | 365 | 6.0589 | 0.17656 | 6 | 0.23542
58807 | 2.86 | 1 | 365 | 3.2695 | 0.80848 | 4 | 0.077979
58231 | 6.24 | 1 | 365 | 7.1334 | 0.40033 | 7 | 0.53377
57625 | 7.28 | 1 | 365 | 8.3224 | 0.96705 | 9 | 0.2894
51721 | 2.08 | 1 | 365 | 2.3778 | 0.13344 | 2 | 0.51126
59202 | 8.48 | 1 | 365 | 9.6942 | 0.082499 | 9 | 0.77667
15600 | 4.9 | 1 | 365 | 5.6016 | 0.80475 | 6 | 0.40633
56647 | 11.7 | 1 | 365 | 13.3752 | 0.12562 | 13 | 0.50082
54970 | 3.38 | 1 | 365 | 3.8639 | 0.59185 | 4 | 0.45579
59098 | 5.035 | 1 | 365 | 5.7559 | 0.26773 | 6 | 0.023645
29161 | 4.68 | 1 | 365 | 5.3501 | 0.050247 | 5 | 0.40033
20004 | 10.66 | 1 | 365 | 12.1863 | 0.5589 | 12 | 0.7452
19758 | 12.495 | 1 | 365 | 14.284 | 0.8521 | 15 | 0.13614
16264 | 11.76 | 1 | 365 | 13.4438 | 0.33139 | 13 | 0.77519
17640 | 3.825 | 1 | 365 | 4.3727 | 0.11799 | 4 | 0.49065
52472 | 23.46 | 1 | 365 | 26.819 | 0.45701 | 27 | 0.27601
33063 | 9.18 | 1 | 365 | 10.4944 | 0.48318 | 10 | 0.97757
26839 | 4.59 | 1 | 365 | 5.2472 | 0.74159 | 5 | 0.98878
14910 | 7.905 | 1 | 365 | 9.0368 | 0.11051 | 9 | 0.14735
29251 | 4.68 | 1 | 365 | 5.3501 | 0.050247 | 5 | 0.40033
29130 | 2.86 | 1 | 365 | 3.2695 | 0.80848 | 4 | 0.077979
57044 | 3.64 | 1 | 365 | 4.1612 | 0.48353 | 4 | 0.6447
56911 | 3.9 | 1 | 365 | 4.4584 | 0.37521 | 4 | 0.83361
29140 | 7.54 | 1 | 365 | 8.6196 | 0.85873 | 9 | 0.47831
49372 | 5.72 | 1 | 365 | 6.539 | 0.61697 | 7 | 0.15596
34688 | 19.88 | 1 | 365 | 22.7264 | 0.17926 | 22 | 0.90567
59874 | 8.32 | 1 | 365 | 9.5113 | 0.53377 | 10 | 0.04503
23964 | 7.8 | 1 | 365 | 8.9168 | 0.75041 | 9 | 0.66722
27617 | 9.1 | 1 | 365 | 10.4029 | 0.20881 | 10 | 0.61175
15873 | 6.5 | 1 | 365 | 7.4307 | 0.29201 | 7 | 0.72268
48819 | 6.76 | 1 | 365 | 7.7279 | 0.18369 | 7 | 0.91159
31750 | 3.9 | 1 | 365 | 4.4584 | 0.37521 | 4 | 0.83361
56538 | 9.36 | 1 | 365 | 10.7002 | 0.10049 | 10 | 0.80066
19892 | 10 | 1 | 365 | 11.4318 | 0.2954 | 11 | 0.7272
57660 | 11.66 | 1 | 365 | 13.3295 | 0.98844 | 14 | 0.31792
26751 | 7.28 | 1 | 365 | 8.3224 | 0.96705 | 9 | 0.2894
44229 | 6.76 | 1 | 365 | 7.7279 | 0.18369 | 7 | 0.91159
51598 | 4.94 | 1 | 365 | 5.6473 | 0.94193 | 6 | 0.58924
52151 | 7.8 | 1 | 365 | 8.9168 | 0.75041 | 9 | 0.66722
55091 | 13 | 1 | 365 | 14.8613 | 0.58402 | 15 | 0.44536
59291 | 4.94 | 1 | 365 | 5.6473 | 0.94193 | 6 | 0.58924
59292 | 3.71 | 1 | 365 | 4.2412 | 0.72359 | 4 | 0.96479
59378 | 3.445 | 1 | 365 | 3.9383 | 0.81477 | 4 | 0.75302
59379 | 3.18 | 1 | 365 | 3.6353 | 0.90594 | 4 | 0.54125
59451 | 8.835 | 1 | 365 | 10.1 | 0.29999 | 10 | 0.39998
60022 | 6.3 | 1 | 365 | 7.202 | 0.6061 | 7 | 0.80814
58025 | 8.19 | 1 | 365 | 9.3626 | 0.087933 | 9 | 0.45058
60237 | 6.867 | 1 | 365 | 7.8502 | 0.55065 | 8 | 0.40087
60244 | 2.5 | 1 | 365 | 2.858 | 0.57385 | 3 | 0.4318
58731 | 9.88 | 1 | 365 | 11.2946 | 0.88386 | 12 | 0.17847
58485 | 3.51 | 1 | 365 | 4.0126 | 0.037685 | 4 | 0.050247
60399 | 8.4 | 1 | 365 | 9.6027 | 0.80814 | 10 | 0.41085
60288 | 2.75 | 1 | 365 | 3.1437 | 0.43124 | 3 | 0.57498
60404 | 5.7 | 1 | 365 | 6.5161 | 0.54838 | 7 | 0.064504
60314 | 6.12 | 1 | 365 | 6.9963 | 0.98878 | 7 | 0.98505
44751 | 6.5 | 1 | 365 | 7.4307 | 0.29201 | 7 | 0.72268
60713 | 9.36 | 1 | 365 | 10.7002 | 0.10049 | 10 | 0.80066
50662 | 8.925 | 1 | 365 | 10.2029 | 0.60864 | 10 | 0.81153
60691 | 5 | 1 | 365 | 5.7159 | 0.1477 | 5 | 0.8636
58872 | 15.6 | 1 | 365 | 17.8336 | 0.50082 | 18 | 0.33443
61523 | 30.5 | 0.9 | 365 | 31.3803 | 0.14087 | 31 | 0.52116
60599 | 6.325 | 1 | 365 | 7.2306 | 0.69184 | 7 | 0.92245
50145 | 9 | 1 | 365 | 10.2886 | 0.86586 | 11 | 0.15448
51265 | 7.848 | 1 | 365 | 8.9717 | 0.91503 | 9 | 0.88671
60624 | 5.7 | 1 | 365 | 6.5161 | 0.54838 | 7 | 0.064504
46834 | 4.5 | 1 | 365 | 5.1443 | 0.43293 | 5 | 0.57724
50278 | 9.8 | 1 | 365 | 11.2032 | 0.60949 | 11 | 0.81266
62117 | 8.215 | 1 | 365 | 9.3912 | 0.17367 | 9 | 0.56489
50263 | 8.7 | 1 | 365 | 9.9457 | 0.837 | 10 | 0.78266
62018 | 4.578 | 1 | 365 | 5.2335 | 0.70043 | 5 | 0.93391
61994 | 10.8 | 1 | 365 | 12.3463 | 0.039032 | 12 | 0.38538
61989 | 16.2 | 1 | 365 | 18.5195 | 0.55855 | 19 | 0.078064
60627 | 6.213 | 1 | 365 | 7.1026 | 0.30773 | 7 | 0.41031
61176 | 6.095 | 1 | 365 | 6.9677 | 0.90305 | 7 | 0.87073
61742 | 5.7 | 1 | 365 | 6.5161 | 0.54838 | 7 | 0.064504
61183 | 6.625 | 1 | 365 | 7.5736 | 0.7207 | 8 | 0.29427
61180 | 12.19 | 1 | 365 | 13.9354 | 0.80609 | 14 | 0.74146
61734 | 11.73 | 1 | 365 | 13.4095 | 0.2285 | 13 | 0.63801
60806 | 8.19 | 1 | 365 | 9.3626 | 0.087933 | 9 | 0.45058
61728 | 9.6 | 1 | 365 | 10.9745 | 0.92358 | 11 | 0.89811
61190 | 16.677 | 1 | 365 | 19.0648 | 0.19444 | 19 | 0.25925
60706 | 8.19 | 1 | 365 | 9.3626 | 0.087933 | 9 | 0.45058
61723 | 7.848 | 1 | 365 | 8.9717 | 0.91503 | 9 | 0.88671
61203 | 5.232 | 1 | 365 | 5.9811 | 0.94335 | 6 | 0.92447
61208 | 9.156 | 1 | 365 | 10.467 | 0.40087 | 10 | 0.86782
61987 | 5.4 | 1 | 365 | 6.1732 | 0.51952 | 6 | 0.69269
61665 | 12.426 | 1 | 365 | 14.2052 | 0.61546 | 14 | 0.82062
61661 | 12.426 | 1 | 365 | 14.2052 | 0.61546 | 14 | 0.82062
61312 | 5.3 | 1 | 365 | 6.0589 | 0.17656 | 6 | 0.23542
61610 | 3.27 | 1 | 365 | 3.7382 | 0.2146 | 3 | 0.95279
61882 | 2.12 | 1 | 365 | 2.4235 | 0.27062 | 2 | 0.69417
61303 | 8.1 | 1 | 365 | 9.2598 | 0.77927 | 10 | 0.039032
61871 | 5.7 | 1 | 365 | 6.5161 | 0.54838 | 7 | 0.064504
61864 | 6.9 | 1 | 365 | 7.8879 | 0.66383 | 8 | 0.55177
61862 | 8.745 | 1 | 365 | 9.9971 | 0.99133 | 10 | 0.98844
61857 | 7.42 | 1 | 365 | 8.4824 | 0.44719 | 8 | 0.92958
60699 | 4.2 | 1 | 365 | 4.8014 | 0.40407 | 5 | 0.20542
61854 | 4.8 | 1 | 365 | 5.4873 | 0.46179 | 5 | 0.94906
60752 | 7.42 | 1 | 365 | 8.4824 | 0.44719 | 8 | 0.92958
60863 | 10.07 | 1 | 365 | 11.5118 | 0.53547 | 12 | 0.04729
60866 | 10.137 | 1 | 365 | 11.5884 | 0.76525 | 12 | 0.35366
61846 | 21.66 | 1 | 365 | 24.7613 | 0.28384 | 25 | 0.045115
61837 | 11.2 | 1 | 365 | 12.8036 | 0.41085 | 13 | 0.21446
61832 | 10.6 | 1 | 365 | 12.1177 | 0.35312 | 12 | 0.47083
61835 | 10.464 | 1 | 365 | 11.9622 | 0.88671 | 12 | 0.84894
61570 | 8.64 | 1 | 365 | 9.8771 | 0.63123 | 10 | 0.5083
61569 | 5.4 | 1 | 365 | 6.1732 | 0.51952 | 6 | 0.69269
61564 | 16.35 | 1 | 365 | 18.691 | 0.072979 | 18 | 0.76397
61307 | 6.9 | 1 | 365 | 7.8879 | 0.66383 | 8 | 0.55177
61560 | 24.525 | 1 | 365 | 28.0365 | 0.10947 | 28 | 0.14596
61306 | 9.483 | 1 | 365 | 10.8408 | 0.52233 | 11 | 0.3631
61373 | 5.4 | 1 | 365 | 6.1732 | 0.51952 | 6 | 0.69269
61378 | 9.01 | 1 | 365 | 10.3001 | 0.90016 | 11 | 0.20021
61308 | 4.5 | 1 | 365 | 5.1443 | 0.43293 | 5 | 0.57724
61391 | 11.61 | 1 | 365 | 13.2723 | 0.81696 | 14 | 0.089279
61392 | 12 | 1 | 365 | 13.7182 | 0.15448 | 13 | 0.87264
61381 | 6.36 | 1 | 365 | 7.2706 | 0.81187 | 8 | 0.082499
61559 | 13.08 | 1 | 365 | 14.9528 | 0.85838 | 15 | 0.81118
61557 | 4.32 | 1 | 365 | 4.9385 | 0.81561 | 5 | 0.75415
61830 | 9.75 | 1 | 365 | 11.146 | 0.43801 | 11 | 0.58402
55732 | 4.845 | 1 | 365 | 5.5387 | 0.61612 | 6 | 0.15483
61829 | 6.095 | 1 | 365 | 6.9677 | 0.90305 | 7 | 0.87073
61826 | 8.1 | 1 | 365 | 9.2598 | 0.77927 | 10 | 0.039032
61551 | 6.89 | 1 | 365 | 7.8765 | 0.62953 | 8 | 0.50604
61825 | 6.08 | 1 | 365 | 6.9505 | 0.8516 | 7 | 0.80214
61775 | 3 | 1 | 365 | 3.4295 | 0.28862 | 3 | 0.71816
61750 | 3.18 | 1 | 365 | 3.6353 | 0.90594 | 4 | 0.54125
61548 | 4.575 | 1 | 365 | 5.23 | 0.69015 | 5 | 0.92019
61510 | 9.18 | 1 | 365 | 10.4944 | 0.48318 | 10 | 0.97757
61524 | 9.15 | 1 | 365 | 10.4601 | 0.38029 | 10 | 0.84039
61507 | 5.985 | 1 | 365 | 6.8419 | 0.5258 | 7 | 0.36773
58322 | 11.18 | 1 | 365 | 12.7808 | 0.34226 | 13 | 0.12301
61545 | 10.26 | 1 | 365 | 11.729 | 0.18708 | 11 | 0.91611
61396 | 8.1 | 1 | 365 | 9.2598 | 0.77927 | 10 | 0.039032
61395 | 9.805 | 1 | 365 | 11.2089 | 0.62664 | 11 | 0.83552
61527 | 5.6 | 1 | 365 | 6.4018 | 0.20542 | 6 | 0.60723
61512 | 2.94 | 1 | 365 | 3.3609 | 0.082848 | 3 | 0.4438
45539 | 5.7 | 1 | 365 | 6.5161 | 0.54838 | 7 | 0.064504
61654 | 1.962 | 1 | 365 | 2.2429 | 0.72876 | 2 | 0.97168
61824 | 9 | 1 | 365 | 10.2886 | 0.86586 | 11 | 0.15448
61992 | 13.44 | 1 | 365 | 15.3643 | 0.093018 | 15 | 0.45736
58442 | 8.4 | 1 | 365 | 9.6027 | 0.80814 | 10 | 0.41085
31687 | 7.28 | 1 | 365 | 8.3224 | 0.96705 | 9 | 0.2894
57429 | 3.12 | 1 | 365 | 3.5667 | 0.70016 | 4 | 0.26689
23157 | 4.68 | 1 | 365 | 5.3501 | 0.050247 | 5 | 0.40033
49086 | 2.6 | 1 | 365 | 2.9723 | 0.9168 | 3 | 0.88907
48099 | 5.83 | 1 | 365 | 6.6647 | 0.99422 | 7 | 0.65896
55329 | 6.5 | 1 | 365 | 7.4307 | 0.29201 | 7 | 0.72268
57621 | 3.38 | 1 | 365 | 3.8639 | 0.59185 | 4 | 0.45579
57747 | 3.38 | 1 | 365 | 3.8639 | 0.59185 | 4 | 0.45579
44471 | 5.3 | 1 | 365 | 6.0589 | 0.17656 | 6 | 0.23542
48443 | 2.915 | 1 | 365 | 3.3324 | 0.99711 | 4 | 0.32948
50055 | 5.3 | 1 | 365 | 6.0589 | 0.17656 | 6 | 0.23542
42785 | 6.325 | 1 | 365 | 7.2306 | 0.69184 | 7 | 0.92245
44491 | 8.48 | 1 | 365 | 9.6942 | 0.082499 | 9 | 0.77667
41059 | 9.6 | 1 | 365 | 10.9745 | 0.92358 | 11 | 0.89811
57370 | 4.24 | 1 | 365 | 4.8471 | 0.54125 | 5 | 0.38833
58810 | 5.565 | 1 | 365 | 6.3618 | 0.08539 | 6 | 0.44719
59063 | 3.12 | 1 | 365 | 3.5667 | 0.70016 | 4 | 0.26689
57046 | 6.5 | 1 | 365 | 7.4307 | 0.29201 | 7 | 0.72268
57173 | 7.28 | 1 | 365 | 8.3224 | 0.96705 | 9 | 0.2894
58812 | 6.89 | 1 | 365 | 7.8765 | 0.62953 | 8 | 0.50604
57368 | 5.2 | 1 | 365 | 5.9445 | 0.83361 | 6 | 0.77814
50056 | 12.54 | 1 | 365 | 14.3355 | 0.0064316 | 14 | 0.34191
42737 | 12.9 | 1 | 365 | 14.747 | 0.24107 | 14 | 0.98809
18455 | 5.61 | 1 | 365 | 6.4132 | 0.23972 | 6 | 0.65296
49306 | 6.36 | 1 | 365 | 7.2706 | 0.81187 | 8 | 0.082499
43430 | 9 | 1 | 365 | 10.2886 | 0.86586 | 11 | 0.15448
59200 | 5.232 | 1 | 365 | 5.9811 | 0.94335 | 6 | 0.92447
43437 | 4.25 | 1 | 365 | 4.8585 | 0.57554 | 5 | 0.43406
42127 | 8.4 | 1 | 365 | 9.6027 | 0.80814 | 10 | 0.41085
44187 | 8.1 | 1 | 365 | 9.2598 | 0.77927 | 10 | 0.039032
44016 | 7 | 1 | 365 | 8.0023 | 0.00678 | 8 | 0.00904
56885 | 13.05 | 1 | 365 | 14.9185 | 0.7555 | 15 | 0.674
61571 | 10.08 | 1 | 365 | 11.5233 | 0.56976 | 12 | 0.093018
60626 | 7.68 | 1 | 365 | 8.7796 | 0.33887 | 9 | 0.11849
49764 | 10.24 | 1 | 365 | 11.7062 | 0.11849 | 11 | 0.82465
61357 | 8.96 | 1 | 365 | 10.2429 | 0.72868 | 10 | 0.97157
59662 | 8.4 | 1 | 365 | 9.6027 | 0.80814 | 10 | 0.41085
61398 | 3.6 | 1 | 365 | 4.1154 | 0.34634 | 4 | 0.46179
43362 | 5.4 | 1 | 365 | 6.1732 | 0.51952 | 6 | 0.69269
61362 | 7.8 | 1 | 365 | 8.9168 | 0.75041 | 9 | 0.66722
60012 | 21.9 | 1 | 365 | 25.0356 | 0.10693 | 25 | 0.14257
61568 | 9.76 | 1 | 365 | 11.1574 | 0.47231 | 11 | 0.62975
45796 | 13 | 1 | 365 | 14.8613 | 0.58402 | 15 | 0.44536
61402 | 16 | 1 | 365 | 18.2909 | 0.87264 | 19 | 0.16352
57885 | 25 | 1 | 365 | 28.5795 | 0.7385 | 29 | 0.318
61417 | 9 | 1 | 365 | 10.2886 | 0.86586 | 11 | 0.15448
61473 | 10.464 | 1 | 365 | 11.9622 | 0.88671 | 12 | 0.84894
56976 | 3.71 | 1 | 365 | 4.2412 | 0.72359 | 4 | 0.96479
60580 | 12 | 1 | 365 | 13.7182 | 0.15448 | 13 | 0.87264
59617 | 3.825 | 1 | 365 | 4.3727 | 0.11799 | 4 | 0.49065
60585 | 10.2 | 1 | 365 | 11.6604 | 0.98131 | 12 | 0.64174
61097 | 11.16 | 1 | 365 | 12.7579 | 0.27367 | 13 | 0.031555
53263 | 10.464 | 1 | 365 | 11.9622 | 0.88671 | 12 | 0.84894
62081 | 10.137 | 1 | 365 | 11.5884 | 0.76525 | 12 | 0.35366
54896 | 11.985 | 1 | 365 | 13.701 | 0.10304 | 13 | 0.80405
61644 | 11.34 | 1 | 365 | 12.9637 | 0.89098 | 13 | 0.85464
54540 | 11.25 | 1 | 365 | 12.8608 | 0.58232 | 13 | 0.4431
61651 | 10.4 | 1 | 365 | 11.8891 | 0.66722 | 12 | 0.55629
54003 | 10.965 | 1 | 365 | 12.535 | 0.60491 | 13 | 0.13987
61741 | 10.44 | 1 | 365 | 11.9348 | 0.8044 | 12 | 0.7392
58291 | 7.02 | 1 | 365 | 8.0251 | 0.075371 | 8 | 0.10049
53913 | 4.94 | 1 | 365 | 5.6473 | 0.94193 | 6 | 0.58924
60000 | 8.06 | 1 | 365 | 9.214 | 0.64209 | 9 | 0.85612
57318 | 3.71 | 1 | 365 | 4.2412 | 0.72359 | 4 | 0.96479
51723 | 2.6 | 1 | 365 | 2.9723 | 0.9168 | 3 | 0.88907
42755 | 6.05 | 1 | 365 | 6.9162 | 0.74872 | 7 | 0.66496
47722 | 6.12 | 1 | 365 | 6.9963 | 0.98878 | 7 | 0.98505
45009 | 5.75 | 1 | 365 | 6.5733 | 0.71985 | 7 | 0.29314
26835 | 7.14 | 1 | 365 | 8.1623 | 0.48692 | 8 | 0.64922
56951 | 10.14 | 1 | 365 | 11.5918 | 0.77554 | 12 | 0.36738
58166 | 2.915 | 1 | 365 | 3.3324 | 0.99711 | 4 | 0.32948
58214 | 10.14 | 1 | 365 | 11.5918 | 0.77554 | 12 | 0.36738
27250 | 9.62 | 1 | 365 | 10.9974 | 0.99217 | 11 | 0.98957
58457 | 9.62 | 1 | 365 | 10.9974 | 0.99217 | 11 | 0.98957
28219 | 5.2 | 1 | 365 | 5.9445 | 0.83361 | 6 | 0.77814
58710 | 10.335 | 1 | 365 | 11.8148 | 0.4443 | 12 | 0.25906
28987 | 17.595 | 1 | 365 | 20.1143 | 0.34276 | 20 | 0.45701
59293 | 9.54 | 1 | 365 | 10.9059 | 0.71781 | 11 | 0.62375
59117 | 7.95 | 1 | 365 | 9.0883 | 0.26484 | 9 | 0.35312
59325 | 8.745 | 1 | 365 | 9.9971 | 0.99133 | 10 | 0.98844
55369 | 7.5 | 1 | 365 | 8.5739 | 0.72155 | 9 | 0.2954
59326 | 10.6 | 1 | 365 | 12.1177 | 0.35312 | 12 | 0.47083
58825 | 8.32 | 1 | 365 | 9.5113 | 0.53377 | 10 | 0.04503
59327 | 10.36 | 1 | 365 | 11.8433 | 0.53003 | 12 | 0.37338
28714 | 5.1 | 1 | 365 | 5.8302 | 0.49065 | 6 | 0.32087
59374 | 5.565 | 1 | 365 | 6.3618 | 0.08539 | 6 | 0.44719
29733 | 2.86 | 1 | 365 | 3.2695 | 0.80848 | 4 | 0.077979
51710 | 7.02 | 1 | 365 | 8.0251 | 0.075371 | 8 | 0.10049
59382 | 8.4 | 1 | 365 | 9.6027 | 0.80814 | 10 | 0.41085
57497 | 5.72 | 1 | 365 | 6.539 | 0.61697 | 7 | 0.15596
51135 | 7.42 | 1 | 365 | 8.4824 | 0.44719 | 8 | 0.92958
54744 | 3.12 | 1 | 365 | 3.5667 | 0.70016 | 4 | 0.26689
51173 | 9.075 | 1 | 365 | 10.3744 | 0.12308 | 10 | 0.49743
18584 | 11.44 | 1 | 365 | 13.078 | 0.23394 | 13 | 0.31192
51182 | 6.36 | 1 | 365 | 7.2706 | 0.81187 | 8 | 0.082499
53344 | 11.7 | 1 | 365 | 13.3752 | 0.12562 | 13 | 0.50082
54934 | 8.06 | 1 | 365 | 9.214 | 0.64209 | 9 | 0.85612
56723 | 5.035 | 1 | 365 | 5.7559 | 0.26773 | 6 | 0.023645
55467 | 7.8 | 1 | 365 | 8.9168 | 0.75041 | 9 | 0.66722
55473 | 7.95 | 1 | 365 | 9.0883 | 0.26484 | 9 | 0.35312
51843 | 4.845 | 1 | 365 | 5.5387 | 0.61612 | 6 | 0.15483
58137 | 11.66 | 1 | 365 | 13.3295 | 0.98844 | 14 | 0.31792
32143 | 8.58 | 1 | 365 | 9.8085 | 0.42545 | 10 | 0.23394
56998 | 10.92 | 1 | 365 | 12.4835 | 0.45058 | 12 | 0.9341
43140 | 3.64 | 1 | 365 | 4.1612 | 0.48353 | 4 | 0.6447
20899 | 6.24 | 1 | 365 | 7.1334 | 0.40033 | 7 | 0.53377
56498 | 5.98 | 1 | 365 | 6.8362 | 0.50865 | 7 | 0.34487
48915 | 7.28 | 1 | 365 | 8.3224 | 0.96705 | 9 | 0.2894
38426 | 6.76 | 1 | 365 | 7.7279 | 0.18369 | 7 | 0.91159
59233 | 3.71 | 1 | 365 | 4.2412 | 0.72359 | 4 | 0.96479
52335 | 5.98 | 1 | 365 | 6.8362 | 0.50865 | 7 | 0.34487
58242 | 6.095 | 1 | 365 | 6.9677 | 0.90305 | 7 | 0.87073
56652 | 4.77 | 1 | 365 | 5.453 | 0.35891 | 5 | 0.81187
52235 | 7.02 | 1 | 365 | 8.0251 | 0.075371 | 8 | 0.10049
52288 | 8.06 | 1 | 365 | 9.214 | 0.64209 | 9 | 0.85612
49102 | 7.54 | 1 | 365 | 8.6196 | 0.85873 | 9 | 0.47831
58282 | 6.76 | 1 | 365 | 7.7279 | 0.18369 | 7 | 0.91159
58720 | 5.46 | 1 | 365 | 6.2418 | 0.72529 | 6 | 0.96705
58512 | 10.335 | 1 | 365 | 11.8148 | 0.4443 | 12 | 0.25906
52327 | 6.5 | 1 | 365 | 7.4307 | 0.29201 | 7 | 0.72268
44963 | 7.54 | 1 | 365 | 8.6196 | 0.85873 | 9 | 0.47831
48687 | 7.28 | 1 | 365 | 8.3224 | 0.96705 | 9 | 0.2894
57972 | 7.155 | 1 | 365 | 8.1795 | 0.53836 | 8 | 0.71781
48005 | 6.6 | 1 | 365 | 7.545 | 0.63496 | 8 | 0.17995
59339 | 11.34 | 1 | 365 | 12.9637 | 0.89098 | 13 | 0.85464
43582 | 10.395 | 1 | 365 | 11.8834 | 0.65007 | 12 | 0.53342
57313 | 8.55 | 1 | 365 | 9.7742 | 0.32257 | 10 | 0.096756
46027 | 3.924 | 1 | 365 | 4.4858 | 0.45751 | 4 | 0.94335
47218 | 9.765 | 1 | 365 | 11.1632 | 0.48946 | 11 | 0.65261
31721 | 9.88 | 1 | 365 | 11.2946 | 0.88386 | 12 | 0.17847
49935 | 12 | 1 | 365 | 13.7182 | 0.15448 | 13 | 0.87264
42747 | 7.245 | 1 | 365 | 8.2823 | 0.84702 | 9 | 0.12936
45265 | 7.68 | 1 | 365 | 8.7796 | 0.33887 | 9 | 0.11849
39209 | 4.16 | 1 | 365 | 4.7556 | 0.26689 | 5 | 0.022515
60726 | 3.71 | 1 | 365 | 4.2412 | 0.72359 | 4 | 0.96479
32913 | 9.62 | 1 | 365 | 10.9974 | 0.99217 | 11 | 0.98957
10932 | 649.04 | 0.8 | 365 | 593.5756 | 0.72691 | 594 | 0.30255
54963 | 7.8 | 1 | 365 | 8.9168 | 0.75041 | 9 | 0.66722
61205 | 10.4 | 1 | 365 | 11.8891 | 0.66722 | 12 | 0.55629
57217 | 8.48 | 1 | 365 | 9.6942 | 0.082499 | 9 | 0.77667
57347 | 4.77 | 1 | 365 | 5.453 | 0.35891 | 5 | 0.81187
57587 | 6.5 | 1 | 365 | 7.4307 | 0.29201 | 7 | 0.72268
57152 | 9.1 | 1 | 365 | 10.4029 | 0.20881 | 10 | 0.61175
58150 | 3.9 | 1 | 365 | 4.4584 | 0.37521 | 4 | 0.83361
57014 | 4.68 | 1 | 365 | 5.3501 | 0.050247 | 5 | 0.40033
36304 | 4.94 | 1 | 365 | 5.6473 | 0.94193 | 6 | 0.58924
32360 | 3.64 | 1 | 365 | 4.1612 | 0.48353 | 4 | 0.6447
56124 | 6.48 | 1 | 365 | 7.4078 | 0.22342 | 7 | 0.63123
56238 | 4.35 | 1 | 365 | 4.9728 | 0.9185 | 5 | 0.89133
52440 | 7.28 | 1 | 365 | 8.3224 | 0.96705 | 9 | 0.2894
41598 | 3.9 | 1 | 365 | 4.4584 | 0.37521 | 4 | 0.83361
56285 | 3.78 | 1 | 365 | 4.3212 | 0.96366 | 5 | 0.28488
51839 | 5.46 | 1 | 365 | 6.2418 | 0.72529 | 6 | 0.96705
57302 | 5.67 | 1 | 365 | 6.4818 | 0.44549 | 6 | 0.92732
59122 | 7.848 | 1 | 365 | 8.9717 | 0.91503 | 9 | 0.88671
15853 | 6.12 | 1 | 365 | 6.9963 | 0.98878 | 7 | 0.98505
20546 | 7.65 | 1 | 365 | 8.7453 | 0.23598 | 8 | 0.98131
32251 | 7.54 | 1 | 365 | 8.6196 | 0.85873 | 9 | 0.47831
59827 | 7.395 | 1 | 365 | 8.4538 | 0.36145 | 8 | 0.81526
27844 | 7.28 | 1 | 365 | 8.3224 | 0.96705 | 9 | 0.2894
59148 | 4.505 | 1 | 365 | 5.15 | 0.45008 | 5 | 0.6001
42949 | 5.46 | 1 | 365 | 6.2418 | 0.72529 | 6 | 0.96705
29157 | 3 | 1 | 365 | 3.4295 | 0.28862 | 3 | 0.71816
60277 | 8.84 | 1 | 365 | 10.1057 | 0.31713 | 10 | 0.42284
60279 | 4.42 | 1 | 365 | 5.0529 | 0.15857 | 5 | 0.21142
51594 | 7.8 | 1 | 365 | 8.9168 | 0.75041 | 9 | 0.66722
60280 | 5.98 | 1 | 365 | 6.8362 | 0.50865 | 7 | 0.34487
60282 | 13.26 | 1 | 365 | 15.1586 | 0.4757 | 15 | 0.63427
24037 | 3.9 | 1 | 365 | 4.4584 | 0.37521 | 4 | 0.83361
59110 | 5.035 | 1 | 365 | 5.7559 | 0.26773 | 6 | 0.023645
59055 | 7.5 | 1 | 365 | 8.5739 | 0.72155 | 9 | 0.2954
60306 | 11.44 | 1 | 365 | 13.078 | 0.23394 | 13 | 0.31192
60310 | 13.26 | 1 | 365 | 15.1586 | 0.4757 | 15 | 0.63427
51838 | 2.34 | 1 | 365 | 2.675 | 0.025124 | 2 | 0.70016
44096 | 4.68 | 1 | 365 | 5.3501 | 0.050247 | 5 | 0.40033
52225 | 9.36 | 1 | 365 | 10.7002 | 0.10049 | 10 | 0.80066
51058 | 6.76 | 1 | 365 | 7.7279 | 0.18369 | 7 | 0.91159
49118 | 5.72 | 1 | 365 | 6.539 | 0.61697 | 7 | 0.15596
58817 | 9.88 | 1 | 365 | 11.2946 | 0.88386 | 12 | 0.17847
60322 | 5.72 | 1 | 365 | 6.539 | 0.61697 | 7 | 0.15596
60324 | 8.84 | 1 | 365 | 10.1057 | 0.31713 | 10 | 0.42284
60325 | 6.24 | 1 | 365 | 7.1334 | 0.40033 | 7 | 0.53377
60326 | 4.16 | 1 | 365 | 4.7556 | 0.26689 | 5 | 0.022515
60328 | 9.1 | 1 | 365 | 10.4029 | 0.20881 | 10 | 0.61175
48814 | 8.06 | 1 | 365 | 9.214 | 0.64209 | 9 | 0.85612
60329 | 6.24 | 1 | 365 | 7.1334 | 0.40033 | 7 | 0.53377
60385 | 4.16 | 1 | 365 | 4.7556 | 0.26689 | 5 | 0.022515
60330 | 13.26 | 1 | 365 | 15.1586 | 0.4757 | 15 | 0.63427
58855 | 5.98 | 1 | 365 | 6.8362 | 0.50865 | 7 | 0.34487
57883 | 2.7 | 1 | 365 | 3.0866 | 0.25976 | 3 | 0.34634
52067 | 4.16 | 1 | 365 | 4.7556 | 0.26689 | 5 | 0.022515
60334 | 10.14 | 1 | 365 | 11.5918 | 0.77554 | 12 | 0.36738
60335 | 16.9 | 1 | 365 | 19.3197 | 0.95923 | 20 | 0.27897
52297 | 7.02 | 1 | 365 | 8.0251 | 0.075371 | 8 | 0.10049
60336 | 7.28 | 1 | 365 | 8.3224 | 0.96705 | 9 | 0.2894
60337 | 13 | 1 | 365 | 14.8613 | 0.58402 | 15 | 0.44536
60351 | 8.84 | 1 | 365 | 10.1057 | 0.31713 | 10 | 0.42284
60353 | 11.7 | 1 | 365 | 13.3752 | 0.12562 | 13 | 0.50082
60354 | 3.12 | 1 | 365 | 3.5667 | 0.70016 | 4 | 0.26689
60356 | 7.83 | 1 | 365 | 8.9511 | 0.8533 | 9 | 0.8044
60358 | 6.76 | 1 | 365 | 7.7279 | 0.18369 | 7 | 0.91159
60359 | 5.67 | 1 | 365 | 6.4818 | 0.44549 | 6 | 0.92732
60360 | 12.825 | 1 | 365 | 14.6613 | 0.98385 | 15 | 0.64513
60361 | 5.46 | 1 | 365 | 6.2418 | 0.72529 | 6 | 0.96705
60365 | 5.8 | 1 | 365 | 6.6304 | 0.89133 | 7 | 0.52178
52239 | 10.66 | 1 | 365 | 12.1863 | 0.5589 | 12 | 0.7452
60366 | 5.98 | 1 | 365 | 6.8362 | 0.50865 | 7 | 0.34487
60368 | 7.54 | 1 | 365 | 8.6196 | 0.85873 | 9 | 0.47831
60391 | 6.76 | 1 | 365 | 7.7279 | 0.18369 | 7 | 0.91159
60393 | 6.96 | 1 | 365 | 7.9565 | 0.8696 | 8 | 0.82613
55794 | 13.34 | 1 | 365 | 15.25 | 0.75006 | 16 | 8.48e-05
59034 | 7.28 | 1 | 365 | 8.3224 | 0.96705 | 9 | 0.2894
59031 | 13.34 | 1 | 365 | 15.25 | 0.75006 | 16 | 8.48e-05
59029 | 11.02 | 1 | 365 | 12.5978 | 0.79353 | 13 | 0.39137
59003 | 7.83 | 1 | 365 | 8.9511 | 0.8533 | 9 | 0.8044
59002 | 7.54 | 1 | 365 | 8.6196 | 0.85873 | 9 | 0.47831
38776 | 7.02 | 1 | 365 | 8.0251 | 0.075371 | 8 | 0.10049
58970 | 9.28 | 1 | 365 | 10.6087 | 0.82613 | 11 | 0.43484
58393 | 4.64 | 1 | 365 | 5.3044 | 0.91307 | 6 | 0.21742
58388 | 13.26 | 1 | 365 | 15.1586 | 0.4757 | 15 | 0.63427
58336 | 11.02 | 1 | 365 | 12.5978 | 0.79353 | 13 | 0.39137
58330 | 4.93 | 1 | 365 | 5.6359 | 0.90763 | 6 | 0.54351
59357 | 3.445 | 1 | 365 | 3.9383 | 0.81477 | 4 | 0.75302
57884 | 7.2 | 1 | 365 | 8.2309 | 0.69269 | 8 | 0.92358
51559 | 5.72 | 1 | 365 | 6.539 | 0.61697 | 7 | 0.15596
51970 | 3.9 | 1 | 365 | 4.4584 | 0.37521 | 4 | 0.83361
55363 | 9.36 | 1 | 365 | 10.7002 | 0.10049 | 10 | 0.80066
48580 | 8.745 | 1 | 365 | 9.9971 | 0.99133 | 10 | 0.98844
47197 | 4.4 | 1 | 365 | 5.03 | 0.089976 | 5 | 0.11997
57745 | 9.24 | 1 | 365 | 10.563 | 0.68895 | 11 | 0.25193
56158 | 13.3 | 1 | 365 | 15.2043 | 0.61288 | 15 | 0.81718
43624 | 8.505 | 1 | 365 | 9.7227 | 0.16824 | 9 | 0.89098
56754 | 9.9 | 1 | 365 | 11.3175 | 0.95245 | 12 | 0.26993
50433 | 3.705 | 1 | 365 | 4.2355 | 0.70645 | 4 | 0.94193
35150 | 94.224 | 0.9 | 365 | 96.9435 | 0.83048 | 97 | 0.77397
58381 | 3.38 | 1 | 365 | 3.8639 | 0.59185 | 4 | 0.45579
43665 | 4.2 | 1 | 365 | 4.8014 | 0.40407 | 5 | 0.20542
60274 | 16.905 | 1 | 365 | 19.3255 | 0.97637 | 20 | 0.30183
57552 | 9.12 | 1 | 365 | 10.4258 | 0.2774 | 10 | 0.70321
59713 | 10.455 | 1 | 365 | 11.9519 | 0.85584 | 12 | 0.80779
59604 | 7.65 | 1 | 365 | 8.7453 | 0.23598 | 8 | 0.98131
58588 | 6.6 | 1 | 365 | 7.545 | 0.63496 | 8 | 0.17995
49244 | 5.565 | 1 | 365 | 6.3618 | 0.08539 | 6 | 0.44719
51454 | 5.83 | 1 | 365 | 6.6647 | 0.99422 | 7 | 0.65896
33670 | 3.12 | 1 | 365 | 3.5667 | 0.70016 | 4 | 0.26689
57477 | 3.5 | 1 | 365 | 4.0011 | 0.00339 | 4 | 0.00452
57750 | 11.395 | 1 | 365 | 13.0265 | 0.079608 | 13 | 0.10614
55424 | 8.58 | 1 | 365 | 9.8085 | 0.42545 | 10 | 0.23394
60394 | 5.72 | 1 | 365 | 6.539 | 0.61697 | 7 | 0.15596
60395 | 11.7 | 1 | 365 | 13.3752 | 0.12562 | 13 | 0.50082
60396 | 4.16 | 1 | 365 | 4.7556 | 0.26689 | 5 | 0.022515
55971 | 8.41 | 1 | 365 | 9.6141 | 0.84243 | 10 | 0.45658
56226 | 5.51 | 1 | 365 | 6.2989 | 0.89677 | 7 | 0.19569
60525 | 10.66 | 1 | 365 | 12.1863 | 0.5589 | 12 | 0.7452
60532 | 7.83 | 1 | 365 | 8.9511 | 0.8533 | 9 | 0.8044
56431 | 11.5 | 1 | 365 | 13.1466 | 0.43971 | 13 | 0.58628
56864 | 7.95 | 1 | 365 | 9.0883 | 0.26484 | 9 | 0.35312
59381 | 4.24 | 1 | 365 | 4.8471 | 0.54125 | 5 | 0.38833
58884 | 6.6 | 1 | 365 | 7.545 | 0.63496 | 8 | 0.17995
57732 | 7.95 | 1 | 365 | 9.0883 | 0.26484 | 9 | 0.35312
60593 | 11 | 1 | 365 | 12.575 | 0.72494 | 13 | 0.29992
60598 | 6.12 | 1 | 365 | 6.9963 | 0.98878 | 7 | 0.98505
50062 | 6.867 | 1 | 365 | 7.8502 | 0.55065 | 8 | 0.40087
42529 | 8.829 | 1 | 365 | 10.0931 | 0.27941 | 10 | 0.37254
60534 | 9.88 | 1 | 365 | 11.2946 | 0.88386 | 12 | 0.17847
58833 | 9.6 | 1 | 365 | 10.9745 | 0.92358 | 11 | 0.89811
47716 | 6.6 | 1 | 365 | 7.545 | 0.63496 | 8 | 0.17995
57030 | 5.83 | 1 | 365 | 6.6647 | 0.99422 | 7 | 0.65896
60641 | 9.6 | 1 | 365 | 10.9745 | 0.92358 | 11 | 0.89811
47731 | 5 | 1 | 365 | 5.7159 | 0.1477 | 5 | 0.8636
60533 | 13.26 | 1 | 365 | 15.1586 | 0.4757 | 15 | 0.63427
47582 | 10.137 | 1 | 365 | 11.5884 | 0.76525 | 12 | 0.35366
33816 | 10.2 | 1 | 365 | 11.6604 | 0.98131 | 12 | 0.64174
60370 | 7.8 | 1 | 365 | 8.9168 | 0.75041 | 9 | 0.66722
44572 | 4.68 | 1 | 365 | 5.3501 | 0.050247 | 5 | 0.40033
44955 | 5.865 | 1 | 365 | 6.7048 | 0.11425 | 6 | 0.819
27982 | 4.42 | 1 | 365 | 5.0529 | 0.15857 | 5 | 0.21142
49356 | 3 | 1 | 365 | 3.4295 | 0.28862 | 3 | 0.71816
38536 | 10.71 | 1 | 365 | 12.2435 | 0.73037 | 12 | 0.97383
38483 | 11.5 | 1 | 365 | 13.1466 | 0.43971 | 13 | 0.58628
38610 | 11.985 | 1 | 365 | 13.701 | 0.10304 | 13 | 0.80405
40084 | 5.46 | 1 | 365 | 6.2418 | 0.72529 | 6 | 0.96705
58497 | 4.5 | 1 | 365 | 5.1443 | 0.43293 | 5 | 0.57724
56225 | 10.15 | 1 | 365 | 11.6033 | 0.80983 | 12 | 0.41311
38001 | 7.54 | 1 | 365 | 8.6196 | 0.85873 | 9 | 0.47831
48613 | 10.4 | 1 | 365 | 11.8891 | 0.66722 | 12 | 0.55629
42534 | 7.98 | 1 | 365 | 9.1226 | 0.36773 | 9 | 0.49031
33866 | 12.22 | 1 | 365 | 13.9697 | 0.90898 | 14 | 0.87864
57209 | 4.42 | 1 | 365 | 5.0529 | 0.15857 | 5 | 0.21142
45584 | 5.355 | 1 | 365 | 6.1217 | 0.36519 | 6 | 0.48692
35904 | 11.18 | 1 | 365 | 12.7808 | 0.34226 | 13 | 0.12301
38038 | 13 | 1 | 365 | 14.8613 | 0.58402 | 15 | 0.44536
37396 | 4.16 | 1 | 365 | 4.7556 | 0.26689 | 5 | 0.022515
28812 | 5.46 | 1 | 365 | 6.2418 | 0.72529 | 6 | 0.96705
44223 | 5.72 | 1 | 365 | 6.539 | 0.61697 | 7 | 0.15596
32056 | 13 | 1 | 365 | 14.8613 | 0.58402 | 15 | 0.44536
48691 | 6.5 | 1 | 365 | 7.4307 | 0.29201 | 7 | 0.72268
30651 | 5.2 | 1 | 365 | 5.9445 | 0.83361 | 6 | 0.77814
52047 | 9.36 | 1 | 365 | 10.7002 | 0.10049 | 10 | 0.80066
33958 | 10.4 | 1 | 365 | 11.8891 | 0.66722 | 12 | 0.55629
22214 | 6.76 | 1 | 365 | 7.7279 | 0.18369 | 7 | 0.91159
28933 | 5.61 | 1 | 365 | 6.4132 | 0.23972 | 6 | 0.65296
31448 | 2.6 | 1 | 365 | 2.9723 | 0.9168 | 3 | 0.88907
40983 | 6.24 | 1 | 365 | 7.1334 | 0.40033 | 7 | 0.53377
20647 | 4.845 | 1 | 365 | 5.5387 | 0.61612 | 6 | 0.15483
50865 | 4.59 | 1 | 365 | 5.2472 | 0.74159 | 5 | 0.98878
31384 | 6.24 | 1 | 365 | 7.1334 | 0.40033 | 7 | 0.53377
60785 | 4.16 | 1 | 365 | 4.7556 | 0.26689 | 5 | 0.022515
60787 | 11.7 | 1 | 365 | 13.3752 | 0.12562 | 13 | 0.50082
48226 | 11.395 | 1 | 365 | 13.0265 | 0.079608 | 13 | 0.10614
59373 | 8.215 | 1 | 365 | 9.3912 | 0.17367 | 9 | 0.56489
61594 | 3.71 | 1 | 365 | 4.2412 | 0.72359 | 4 | 0.96479
35141 | 24.57 | 1 | 365 | 28.0879 | 0.2638 | 28 | 0.35173
53956 | 6.63 | 1 | 365 | 7.5793 | 0.73785 | 8 | 0.31713
37915 | 9.52 | 1 | 365 | 10.8831 | 0.64922 | 11 | 0.53229
39908 | 3.08 | 1 | 365 | 3.521 | 0.56298 | 4 | 0.083978
45315 | 8.68 | 1 | 365 | 9.9228 | 0.76841 | 10 | 0.69121
34529 | 27.84 | 0.9 | 365 | 28.6435 | 0.93055 | 29 | 0.57407
48692 | 3.64 | 1 | 365 | 4.1612 | 0.48353 | 4 | 0.6447
52884 | 11.96 | 1 | 365 | 13.6724 | 0.017298 | 13 | 0.68973
53930 | 11.44 | 1 | 365 | 13.078 | 0.23394 | 13 | 0.31192
60582 | 6.6 | 1 | 365 | 7.545 | 0.63496 | 8 | 0.17995
37707 | 7.02 | 1 | 365 | 8.0251 | 0.075371 | 8 | 0.10049
60581 | 8.415 | 1 | 365 | 9.6199 | 0.85958 | 10 | 0.47944
60583 | 3.6 | 1 | 365 | 4.1154 | 0.34634 | 4 | 0.46179
50175 | 8.58 | 1 | 365 | 9.8085 | 0.42545 | 10 | 0.23394
60586 | 9.3 | 1 | 365 | 10.6316 | 0.89472 | 11 | 0.5263
58773 | 8.58 | 1 | 365 | 9.8085 | 0.42545 | 10 | 0.23394
34141 | 2.34 | 1 | 365 | 2.675 | 0.025124 | 2 | 0.70016
56645 | 10.08 | 1 | 365 | 11.5233 | 0.56976 | 12 | 0.093018
47354 | 7.2 | 1 | 365 | 8.2309 | 0.69269 | 8 | 0.92358
59791 | 9.62 | 1 | 365 | 10.9974 | 0.99217 | 11 | 0.98957
56891 | 10.6 | 1 | 365 | 12.1177 | 0.35312 | 12 | 0.47083
57314 | 12.47 | 1 | 365 | 14.2555 | 0.76636 | 15 | 0.021818
56143 | 9.69 | 1 | 365 | 11.0774 | 0.23224 | 11 | 0.30966
56555 | 6.3 | 1 | 365 | 7.202 | 0.6061 | 7 | 0.80814
57887 | 11.025 | 1 | 365 | 12.6036 | 0.81068 | 13 | 0.41424
57886 | 8.625 | 1 | 365 | 9.8599 | 0.57978 | 10 | 0.43971
57882 | 4.8 | 1 | 365 | 5.4873 | 0.46179 | 5 | 0.94906
59113 | 9.275 | 1 | 365 | 10.603 | 0.80898 | 11 | 0.41198
59647 | 7.685 | 1 | 365 | 8.7853 | 0.35601 | 9 | 0.14135
55318 | 7.8 | 1 | 365 | 8.9168 | 0.75041 | 9 | 0.66722
45335 | 2 | 1 | 365 | 2.2864 | 0.85908 | 3 | 0.14544
60436 | 5.13 | 1 | 365 | 5.8645 | 0.59354 | 6 | 0.45805
59970 | 10.15 | 1 | 365 | 11.6033 | 0.80983 | 12 | 0.41311
60121 | 12.74 | 1 | 365 | 14.5641 | 0.69234 | 15 | 0.25645
60110 | 9.62 | 1 | 365 | 10.9974 | 0.99217 | 11 | 0.98957
60117 | 13.52 | 1 | 365 | 15.4558 | 0.36738 | 15 | 0.82317
60073 | 11.6 | 1 | 365 | 13.2609 | 0.78266 | 14 | 0.043552
50214 | 2.295 | 1 | 365 | 2.6236 | 0.87079 | 3 | 0.49439
48031 | 11.44 | 1 | 365 | 13.078 | 0.23394 | 13 | 0.31192
40121 | 5.04 | 1 | 365 | 5.7616 | 0.28488 | 6 | 0.046509
40187 | 5.04 | 1 | 365 | 5.7616 | 0.28488 | 6 | 0.046509
52321 | 6.095 | 1 | 365 | 6.9677 | 0.90305 | 7 | 0.87073
61879 | 2.34 | 1 | 365 | 2.675 | 0.025124 | 2 | 0.70016
62005 | 6.36 | 1 | 365 | 7.2706 | 0.81187 | 8 | 0.082499
44310 | 10.8 | 1 | 365 | 12.3463 | 0.039032 | 12 | 0.38538
62076 | 2.6 | 1 | 365 | 2.9723 | 0.9168 | 3 | 0.88907
45479 | 7.56 | 1 | 365 | 8.6424 | 0.92732 | 9 | 0.56976
47435 | 3.24 | 1 | 365 | 3.7039 | 0.11171 | 3 | 0.81561
42530 | 5.886 | 1 | 365 | 6.7288 | 0.18627 | 6 | 0.91503
57378 | 4.68 | 1 | 365 | 5.3501 | 0.050247 | 5 | 0.40033
58839 | 5.035 | 1 | 365 | 5.7559 | 0.26773 | 6 | 0.023645
62021 | 6.6 | 1 | 365 | 7.545 | 0.63496 | 8 | 0.17995
62016 | 9.88 | 1 | 365 | 11.2946 | 0.88386 | 12 | 0.17847
62014 | 11.2 | 1 | 365 | 12.8036 | 0.41085 | 13 | 0.21446
62002 | 5.76 | 1 | 365 | 6.5847 | 0.75415 | 7 | 0.33887
45082 | 7.28 | 1 | 365 | 8.3224 | 0.96705 | 9 | 0.2894
61998 | 10.8 | 1 | 365 | 12.3463 | 0.039032 | 12 | 0.38538
46218 | 6.72 | 1 | 365 | 7.6822 | 0.046509 | 7 | 0.72868
35583 | 85.68 | 0.9 | 365 | 88.1529 | 0.45869 | 88 | 0.61158
60252 | 12.22 | 1 | 365 | 13.9697 | 0.90898 | 14 | 0.87864
44420 | 5.22 | 1 | 365 | 5.9674 | 0.9022 | 6 | 0.8696
61929 | 11.2 | 1 | 365 | 12.8036 | 0.41085 | 13 | 0.21446
50834 | 9.275 | 1 | 365 | 10.603 | 0.80898 | 11 | 0.41198
61993 | 3.6 | 1 | 365 | 4.1154 | 0.34634 | 4 | 0.46179
51353 | 10.66 | 1 | 365 | 12.1863 | 0.5589 | 12 | 0.7452
60793 | 7.8 | 1 | 365 | 8.9168 | 0.75041 | 9 | 0.66722
61990 | 10.08 | 1 | 365 | 11.5233 | 0.56976 | 12 | 0.093018
59297 | 3.3 | 1 | 365 | 3.7725 | 0.31748 | 4 | 0.089976
61981 | 8.8 | 1 | 365 | 10.06 | 0.17995 | 10 | 0.23994
37043 | 65.52 | 0.9 | 365 | 67.411 | 0.23311 | 67 | 0.64415
59307 | 4.8 | 1 | 365 | 5.4873 | 0.46179 | 5 | 0.94906
59421 | 11.1 | 1 | 365 | 12.6893 | 0.067894 | 12 | 0.75719
59344 | 6 | 1 | 365 | 6.8591 | 0.57724 | 7 | 0.43632
59477 | 10.725 | 1 | 365 | 12.2606 | 0.78182 | 13 | 0.042422
61980 | 6.6 | 1 | 365 | 7.545 | 0.63496 | 8 | 0.17995
36899 | 33.55 | 0.9 | 365 | 34.5183 | 0.55496 | 35 | 0.07328
60037 | 4.2 | 1 | 365 | 4.8014 | 0.40407 | 5 | 0.20542
38424 | 11.5 | 1 | 365 | 13.1466 | 0.43971 | 13 | 0.58628
61979 | 8.1 | 1 | 365 | 9.2598 | 0.77927 | 10 | 0.039032
38563 | 10.71 | 1 | 365 | 12.2435 | 0.73037 | 12 | 0.97383
61978 | 14.388 | 1 | 365 | 16.4481 | 0.34422 | 16 | 0.7923
54475 | 11.475 | 1 | 365 | 13.118 | 0.35397 | 13 | 0.47196
61976 | 8.1 | 1 | 365 | 9.2598 | 0.77927 | 10 | 0.039032
58772 | 5.3 | 1 | 365 | 6.0589 | 0.17656 | 6 | 0.23542
59993 | 10.8 | 1 | 365 | 12.3463 | 0.039032 | 12 | 0.38538
61933 | 24.75 | 1 | 365 | 28.2937 | 0.88111 | 29 | 0.17482
59989 | 8.745 | 1 | 365 | 9.9971 | 0.99133 | 10 | 0.98844
61925 | 7.15 | 1 | 365 | 8.1737 | 0.52121 | 8 | 0.69495
42723 | 7.56 | 1 | 365 | 8.6424 | 0.92732 | 9 | 0.56976
61911 | 10.88 | 1 | 365 | 12.4378 | 0.3134 | 12 | 0.75119
62106 | 9.9 | 1 | 365 | 11.3175 | 0.95245 | 12 | 0.26993
61909 | 10.56 | 1 | 365 | 12.072 | 0.21594 | 12 | 0.28792
61908 | 9.28 | 1 | 365 | 10.6087 | 0.82613 | 11 | 0.43484
61905 | 11.88 | 1 | 365 | 13.581 | 0.74294 | 14 | 0.32391
61855 | 11.61 | 1 | 365 | 13.2723 | 0.81696 | 14 | 0.089279
61903 | 4.94 | 1 | 365 | 5.6473 | 0.94193 | 6 | 0.58924
61902 | 12.74 | 1 | 365 | 14.5641 | 0.69234 | 15 | 0.25645
61863 | 11.88 | 1 | 365 | 13.581 | 0.74294 | 14 | 0.32391
61848 | 9.72 | 1 | 365 | 11.1117 | 0.33513 | 11 | 0.44684
49332 | 8.925 | 1 | 365 | 10.2029 | 0.60864 | 10 | 0.81153
61844 | 9.01 | 1 | 365 | 10.3001 | 0.90016 | 11 | 0.20021
61831 | 6.75 | 1 | 365 | 7.7165 | 0.1494 | 7 | 0.86586
61602 | 8.502 | 1 | 365 | 9.7193 | 0.15795 | 9 | 0.87727
61589 | 11.7 | 1 | 365 | 13.3752 | 0.12562 | 13 | 0.50082
61403 | 9.69 | 1 | 365 | 11.0774 | 0.23224 | 11 | 0.30966
61574 | 9.435 | 1 | 365 | 10.7859 | 0.35771 | 11 | 0.14361
61845 | 4.8 | 1 | 365 | 5.4873 | 0.46179 | 5 | 0.94906
61843 | 8.7 | 1 | 365 | 9.9457 | 0.837 | 10 | 0.78266
61841 | 5.46 | 1 | 365 | 6.2418 | 0.72529 | 6 | 0.96705
61988 | 7.68 | 1 | 365 | 8.7796 | 0.33887 | 9 | 0.11849
25608 | 5.46 | 1 | 365 | 6.2418 | 0.72529 | 6 | 0.96705
23920 | 4.94 | 1 | 365 | 5.6473 | 0.94193 | 6 | 0.58924
62112 | 3.25 | 1 | 365 | 3.7153 | 0.146 | 3 | 0.86134
62101 | 12.6 | 1 | 365 | 14.4041 | 0.2122 | 14 | 0.61627
62096 | 7.04 | 1 | 365 | 8.048 | 0.14396 | 8 | 0.19195
62045 | 4.68 | 1 | 365 | 5.3501 | 0.050247 | 5 | 0.40033
62095 | 8.91 | 1 | 365 | 10.1857 | 0.5572 | 10 | 0.74294
62088 | 24.57 | 1 | 365 | 28.0879 | 0.2638 | 28 | 0.35173
62086 | 7.56 | 1 | 365 | 8.6424 | 0.92732 | 9 | 0.56976
62083 | 8.04 | 1 | 365 | 9.1912 | 0.5735 | 9 | 0.76467
61906 | 13.44 | 1 | 365 | 15.3643 | 0.093018 | 15 | 0.45736
59140 | 4.505 | 1 | 365 | 5.15 | 0.45008 | 5 | 0.6001
61872 | 9.28 | 1 | 365 | 10.6087 | 0.82613 | 11 | 0.43484
58768 | 5.035 | 1 | 365 | 5.7559 | 0.26773 | 6 | 0.023645
61865 | 12.15 | 1 | 365 | 13.8896 | 0.66891 | 14 | 0.55855
61859 | 3.84 | 1 | 365 | 4.3898 | 0.16943 | 4 | 0.55924
62048 | 4.505 | 1 | 365 | 5.15 | 0.45008 | 5 | 0.6001
62034 | 4.59 | 1 | 365 | 5.2472 | 0.74159 | 5 | 0.98878
62033 | 5.94 | 1 | 365 | 6.7905 | 0.37147 | 7 | 0.16196
61737 | 6.96 | 1 | 365 | 7.9565 | 0.8696 | 8 | 0.82613
61733 | 13.26 | 1 | 365 | 15.1586 | 0.4757 | 15 | 0.63427
61724 | 5.72 | 1 | 365 | 6.539 | 0.61697 | 7 | 0.15596
61721 | 8.32 | 1 | 365 | 9.5113 | 0.53377 | 10 | 0.04503
61720 | 12.76 | 1 | 365 | 14.587 | 0.76093 | 15 | 0.34791
61244 | 12 | 1 | 365 | 13.7182 | 0.15448 | 13 | 0.87264
61717 | 7.54 | 1 | 365 | 8.6196 | 0.85873 | 9 | 0.47831
61273 | 8.215 | 1 | 365 | 9.3912 | 0.17367 | 9 | 0.56489
61715 | 3.48 | 1 | 365 | 3.9783 | 0.9348 | 4 | 0.91307
61705 | 4.59 | 1 | 365 | 5.2472 | 0.74159 | 5 | 0.98878
61696 | 3.57 | 1 | 365 | 4.0812 | 0.24346 | 4 | 0.32461
61282 | 10.24 | 1 | 365 | 11.7062 | 0.11849 | 11 | 0.82465
59294 | 5.565 | 1 | 365 | 6.3618 | 0.08539 | 6 | 0.44719
57324 | 11.18 | 1 | 365 | 12.7808 | 0.34226 | 13 | 0.12301
61648 | 8.91 | 1 | 365 | 10.1857 | 0.5572 | 10 | 0.74294
61646 | 13.05 | 1 | 365 | 14.9185 | 0.7555 | 15 | 0.674
57425 | 5.2 | 1 | 365 | 5.9445 | 0.83361 | 6 | 0.77814
59229 | 7.42 | 1 | 365 | 8.4824 | 0.44719 | 8 | 0.92958
61278 | 6.03 | 1 | 365 | 6.8934 | 0.68013 | 7 | 0.5735
61633 | 11.2 | 1 | 365 | 12.8036 | 0.41085 | 13 | 0.21446
61612 | 5.67 | 1 | 365 | 6.4818 | 0.44549 | 6 | 0.92732
55738 | 3.99 | 1 | 365 | 4.5613 | 0.68386 | 5 | 0.24515
57134 | 4.275 | 1 | 365 | 4.8871 | 0.66128 | 5 | 0.54838
57959 | 4.24 | 1 | 365 | 4.8471 | 0.54125 | 5 | 0.38833
58032 | 6.76 | 1 | 365 | 7.7279 | 0.18369 | 7 | 0.91159
48404 | 7.54 | 1 | 365 | 8.6196 | 0.85873 | 9 | 0.47831
53428 | 6.5 | 1 | 365 | 7.4307 | 0.29201 | 7 | 0.72268
58043 | 4.16 | 1 | 365 | 4.7556 | 0.26689 | 5 | 0.022515
61873 | 4.68 | 1 | 365 | 5.3501 | 0.050247 | 5 | 0.40033
40589 | 9.1 | 1 | 365 | 10.4029 | 0.20881 | 10 | 0.61175
10935 | 990.945 | 0.7 | 365 | 792.98 | 0.93986 | 793 | 0.91981
61816 | 8.16 | 1 | 365 | 9.3283 | 0.98505 | 10 | 0.3134
25535 | 9.62 | 1 | 365 | 10.9974 | 0.99217 | 11 | 0.98957
29150 | 7.28 | 1 | 365 | 8.3224 | 0.96705 | 9 | 0.2894
61810 | 8.91 | 1 | 365 | 10.1857 | 0.5572 | 10 | 0.74294
61809 | 6.48 | 1 | 365 | 7.4078 | 0.22342 | 7 | 0.63123
62020 | 3.15 | 1 | 365 | 3.601 | 0.80305 | 4 | 0.40407
48665 | 6.24 | 1 | 365 | 7.1334 | 0.40033 | 7 | 0.53377
33285 | 9.36 | 1 | 365 | 10.7002 | 0.10049 | 10 | 0.80066
52514 | 5.46 | 1 | 365 | 6.2418 | 0.72529 | 6 | 0.96705
51823 | 5.72 | 1 | 365 | 6.539 | 0.61697 | 7 | 0.15596
61746 | 17.4 | 1 | 365 | 19.8913 | 0.674 | 20 | 0.56533
56855 | 8.4 | 1 | 365 | 9.6027 | 0.80814 | 10 | 0.41085
61118 | 4.24 | 1 | 365 | 4.8471 | 0.54125 | 5 | 0.38833
61124 | 3.975 | 1 | 365 | 4.5441 | 0.63242 | 5 | 0.17656
61127 | 4.77 | 1 | 365 | 5.453 | 0.35891 | 5 | 0.81187
61169 | 7.95 | 1 | 365 | 9.0883 | 0.26484 | 9 | 0.35312
60913 | 5.7 | 1 | 365 | 6.5161 | 0.54838 | 7 | 0.064504
62032 | 3.78 | 1 | 365 | 4.3212 | 0.96366 | 5 | 0.28488
52679 | 5.46 | 1 | 365 | 6.2418 | 0.72529 | 6 | 0.96705
56317 | 7.02 | 1 | 365 | 8.0251 | 0.075371 | 8 | 0.10049
51667 | 4.16 | 1 | 365 | 4.7556 | 0.26689 | 5 | 0.022515
54410 | 4.94 | 1 | 365 | 5.6473 | 0.94193 | 6 | 0.58924
55096 | 4.16 | 1 | 365 | 4.7556 | 0.26689 | 5 | 0.022515
54299 | 6.24 | 1 | 365 | 7.1334 | 0.40033 | 7 | 0.53377
54408 | 7.28 | 1 | 365 | 8.3224 | 0.96705 | 9 | 0.2894
53826 | 5.98 | 1 | 365 | 6.8362 | 0.50865 | 7 | 0.34487
53848 | 4.94 | 1 | 365 | 5.6473 | 0.94193 | 6 | 0.58924
52169 | 7.54 | 1 | 365 | 8.6196 | 0.85873 | 9 | 0.47831
31383 | 3.64 | 1 | 365 | 4.1612 | 0.48353 | 4 | 0.6447
55041 | 13 | 1 | 365 | 14.8613 | 0.58402 | 15 | 0.44536
55303 | 4.68 | 1 | 365 | 5.3501 | 0.050247 | 5 | 0.40033
45481 | 5.25 | 1 | 365 | 6.0017 | 0.005085 | 6 | 0.00678
55416 | 6.24 | 1 | 365 | 7.1334 | 0.40033 | 7 | 0.53377
53607 | 5.72 | 1 | 365 | 6.539 | 0.61697 | 7 | 0.15596
54237 | 10.66 | 1 | 365 | 12.1863 | 0.5589 | 12 | 0.7452
54778 | 3.64 | 1 | 365 | 4.1612 | 0.48353 | 4 | 0.6447
25423 | 4.42 | 1 | 365 | 5.0529 | 0.15857 | 5 | 0.21142
49109 | 3.38 | 1 | 365 | 3.8639 | 0.59185 | 4 | 0.45579
56336 | 6.24 | 1 | 365 | 7.1334 | 0.40033 | 7 | 0.53377
51677 | 13 | 1 | 365 | 14.8613 | 0.58402 | 15 | 0.44536
51231 | 7.28 | 1 | 365 | 8.3224 | 0.96705 | 9 | 0.2894
23094 | 7.8 | 1 | 365 | 8.9168 | 0.75041 | 9 | 0.66722
56541 | 4.68 | 1 | 365 | 5.3501 | 0.050247 | 5 | 0.40033
57826 | 6.24 | 1 | 365 | 7.1334 | 0.40033 | 7 | 0.53377
57835 | 3.9 | 1 | 365 | 4.4584 | 0.37521 | 4 | 0.83361
58104 | 4.59 | 1 | 365 | 5.2472 | 0.74159 | 5 | 0.98878
37775 | 7.905 | 1 | 365 | 9.0368 | 0.11051 | 9 | 0.14735
52942 | 3.38 | 1 | 365 | 3.8639 | 0.59185 | 4 | 0.45579
56340 | 7.54 | 1 | 365 | 8.6196 | 0.85873 | 9 | 0.47831
56289 | 13 | 1 | 365 | 14.8613 | 0.58402 | 15 | 0.44536
56315 | 5.2 | 1 | 365 | 5.9445 | 0.83361 | 6 | 0.77814
38965 | 5.04 | 1 | 365 | 5.7616 | 0.28488 | 6 | 0.046509
42868 | 2.98 | 1 | 365 | 3.4067 | 0.22003 | 3 | 0.62671
34862 | 130.2 | 0.9 | 365 | 133.9578 | 0.8735 | 134 | 0.83133
56380 | 2.86 | 1 | 365 | 3.2695 | 0.80848 | 4 | 0.077979
56644 | 3.38 | 1 | 365 | 3.8639 | 0.59185 | 4 | 0.45579
57039 | 8.84 | 1 | 365 | 10.1057 | 0.31713 | 10 | 0.42284
57053 | 8.06 | 1 | 365 | 9.214 | 0.64209 | 9 | 0.85612
57059 | 7.54 | 1 | 365 | 8.6196 | 0.85873 | 9 | 0.47831
57071 | 10.4 | 1 | 365 | 11.8891 | 0.66722 | 12 | 0.55629
57560 | 8.32 | 1 | 365 | 9.5113 | 0.53377 | 10 | 0.04503
52021 | 4.94 | 1 | 365 | 5.6473 | 0.94193 | 6 | 0.58924
57788 | 8.745 | 1 | 365 | 9.9971 | 0.99133 | 10 | 0.98844
57791 | 12.455 | 1 | 365 | 14.2383 | 0.71492 | 14 | 0.95323
57829 | 3.38 | 1 | 365 | 3.8639 | 0.59185 | 4 | 0.45579
57631 | 10.66 | 1 | 365 | 12.1863 | 0.5589 | 12 | 0.7452
57970 | 9.275 | 1 | 365 | 10.603 | 0.80898 | 11 | 0.41198
52553 | 10.66 | 1 | 365 | 12.1863 | 0.5589 | 12 | 0.7452
56642 | 6.095 | 1 | 365 | 6.9677 | 0.90305 | 7 | 0.87073
57090 | 6.5 | 1 | 365 | 7.4307 | 0.29201 | 7 | 0.72268
57818 | 3.12 | 1 | 365 | 3.5667 | 0.70016 | 4 | 0.26689
56338 | 3.12 | 1 | 365 | 3.5667 | 0.70016 | 4 | 0.26689
55940 | 4.5 | 1 | 365 | 5.1443 | 0.43293 | 5 | 0.57724
57689 | 3.825 | 1 | 365 | 4.3727 | 0.11799 | 4 | 0.49065
59279 | 3 | 1 | 365 | 3.4295 | 0.28862 | 3 | 0.71816
59282 | 4.24 | 1 | 365 | 4.8471 | 0.54125 | 5 | 0.38833
57551 | 4.505 | 1 | 365 | 5.15 | 0.45008 | 5 | 0.6001
58912 | 5.886 | 1 | 365 | 6.7288 | 0.18627 | 6 | 0.91503
59481 | 9.6 | 1 | 365 | 10.9745 | 0.92358 | 11 | 0.89811
58940 | 7.685 | 1 | 365 | 8.7853 | 0.35601 | 9 | 0.14135
59333 | 3.975 | 1 | 365 | 4.5441 | 0.63242 | 5 | 0.17656
59334 | 7.56 | 1 | 365 | 8.6424 | 0.92732 | 9 | 0.56976
59760 | 8.25 | 1 | 365 | 9.4312 | 0.29371 | 9 | 0.72494
59876 | 11.7 | 1 | 365 | 13.3752 | 0.12562 | 13 | 0.50082
44517 | 8.97 | 1 | 365 | 10.2543 | 0.76297 | 11 | 0.017298
50750 | 10.14 | 1 | 365 | 11.5918 | 0.77554 | 12 | 0.36738
59273 | 6.03 | 1 | 365 | 6.8934 | 0.68013 | 7 | 0.5735
59551 | 7.2 | 1 | 365 | 8.2309 | 0.69269 | 8 | 0.92358
59554 | 9.72 | 1 | 365 | 11.1117 | 0.33513 | 11 | 0.44684
59589 | 7.56 | 1 | 365 | 8.6424 | 0.92732 | 9 | 0.56976
59625 | 5.4 | 1 | 365 | 6.1732 | 0.51952 | 6 | 0.69269
59629 | 10.72 | 1 | 365 | 12.2549 | 0.76467 | 13 | 0.019558
59670 | 8.505 | 1 | 365 | 9.7227 | 0.16824 | 9 | 0.89098
59691 | 4.56 | 1 | 365 | 5.2129 | 0.6387 | 5 | 0.8516
59695 | 8.28 | 1 | 365 | 9.4655 | 0.39659 | 9 | 0.86212
59830 | 13.11 | 1 | 365 | 14.9871 | 0.96127 | 15 | 0.94836
59832 | 10.71 | 1 | 365 | 12.2435 | 0.73037 | 12 | 0.97383
59834 | 9 | 1 | 365 | 10.2886 | 0.86586 | 11 | 0.15448
59835 | 12.765 | 1 | 365 | 14.5927 | 0.77808 | 15 | 0.37077
59841 | 13.23 | 1 | 365 | 15.1243 | 0.37281 | 15 | 0.49709
59961 | 6.21 | 1 | 365 | 7.0991 | 0.29744 | 7 | 0.39659
59964 | 5.4 | 1 | 365 | 6.1732 | 0.51952 | 6 | 0.69269
59965 | 15.105 | 1 | 365 | 17.2677 | 0.8032 | 18 | 0.070936
60062 | 12.285 | 1 | 365 | 14.044 | 0.1319 | 14 | 0.17587
60065 | 7.2 | 1 | 365 | 8.2309 | 0.69269 | 8 | 0.92358
49896 | 12.06 | 1 | 365 | 13.7868 | 0.36025 | 14 | 0.147
45591 | 9.156 | 1 | 365 | 10.467 | 0.40087 | 10 | 0.86782
49903 | 3.78 | 1 | 365 | 4.3212 | 0.96366 | 5 | 0.28488
51314 | 5.04 | 1 | 365 | 5.7616 | 0.28488 | 6 | 0.046509
48300 | 13.395 | 1 | 365 | 15.3129 | 0.93869 | 16 | 0.25158
51277 | 11.025 | 1 | 365 | 12.6036 | 0.81068 | 13 | 0.41424
57852 | 10.4 | 1 | 365 | 11.8891 | 0.66722 | 12 | 0.55629
58208 | 10.6 | 1 | 365 | 12.1177 | 0.35312 | 12 | 0.47083
59079 | 7.95 | 1 | 365 | 9.0883 | 0.26484 | 9 | 0.35312
59123 | 4.24 | 1 | 365 | 4.8471 | 0.54125 | 5 | 0.38833
59161 | 7.42 | 1 | 365 | 8.4824 | 0.44719 | 8 | 0.92958
59166 | 11.925 | 1 | 365 | 13.6324 | 0.89726 | 14 | 0.52969
59176 | 12.19 | 1 | 365 | 13.9354 | 0.80609 | 14 | 0.74146
59181 | 3.18 | 1 | 365 | 3.6353 | 0.90594 | 4 | 0.54125
59295 | 8.84 | 1 | 365 | 10.1057 | 0.31713 | 10 | 0.42284
59285 | 4.59 | 1 | 365 | 5.2472 | 0.74159 | 5 | 0.98878
59321 | 3.315 | 1 | 365 | 3.7896 | 0.36893 | 4 | 0.15857
59320 | 2.08 | 1 | 365 | 2.3778 | 0.13344 | 2 | 0.51126
59322 | 5.2 | 1 | 365 | 5.9445 | 0.83361 | 6 | 0.77814
59323 | 7.02 | 1 | 365 | 8.0251 | 0.075371 | 8 | 0.10049
59355 | 13.25 | 1 | 365 | 15.1471 | 0.4414 | 15 | 0.58854
59360 | 4.505 | 1 | 365 | 5.15 | 0.45008 | 5 | 0.6001
59363 | 8.58 | 1 | 365 | 9.8085 | 0.42545 | 10 | 0.23394
59368 | 8.58 | 1 | 365 | 9.8085 | 0.42545 | 10 | 0.23394
59370 | 7.28 | 1 | 365 | 8.3224 | 0.96705 | 9 | 0.2894
59375 | 5.46 | 1 | 365 | 6.2418 | 0.72529 | 6 | 0.96705
59392 | 3.38 | 1 | 365 | 3.8639 | 0.59185 | 4 | 0.45579
59395 | 9.36 | 1 | 365 | 10.7002 | 0.10049 | 10 | 0.80066
59399 | 6.63 | 1 | 365 | 7.5793 | 0.73785 | 8 | 0.31713
59400 | 7.905 | 1 | 365 | 9.0368 | 0.11051 | 9 | 0.14735
59401 | 10.92 | 1 | 365 | 12.4835 | 0.45058 | 12 | 0.9341
59403 | 15.6 | 1 | 365 | 17.8336 | 0.50082 | 18 | 0.33443
59404 | 5.83 | 1 | 365 | 6.6647 | 0.99422 | 7 | 0.65896
59405 | 3.9 | 1 | 365 | 4.4584 | 0.37521 | 4 | 0.83361
59406 | 4.08 | 1 | 365 | 4.6642 | 0.99252 | 5 | 0.6567
59407 | 5.98 | 1 | 365 | 6.8362 | 0.50865 | 7 | 0.34487
59408 | 4.24 | 1 | 365 | 4.8471 | 0.54125 | 5 | 0.38833
59423 | 2.34 | 1 | 365 | 2.675 | 0.025124 | 2 | 0.70016
59427 | 8.745 | 1 | 365 | 9.9971 | 0.99133 | 10 | 0.98844
59436 | 7.685 | 1 | 365 | 8.7853 | 0.35601 | 9 | 0.14135
59440 | 4.42 | 1 | 365 | 5.0529 | 0.15857 | 5 | 0.21142
59866 | 3.6 | 1 | 365 | 4.1154 | 0.34634 | 4 | 0.46179
60754 | 2.08 | 1 | 365 | 2.3778 | 0.13344 | 2 | 0.51126
49536 | 9 | 1 | 365 | 10.2886 | 0.86586 | 11 | 0.15448
59650 | 7.848 | 1 | 365 | 8.9717 | 0.91503 | 9 | 0.88671
59445 | 5.2 | 1 | 365 | 5.9445 | 0.83361 | 6 | 0.77814
59444 | 4.77 | 1 | 365 | 5.453 | 0.35891 | 5 | 0.81187
59448 | 5.72 | 1 | 365 | 6.539 | 0.61697 | 7 | 0.15596
59450 | 4.77 | 1 | 365 | 5.453 | 0.35891 | 5 | 0.81187
59462 | 4.24 | 1 | 365 | 4.8471 | 0.54125 | 5 | 0.38833
59463 | 7.685 | 1 | 365 | 8.7853 | 0.35601 | 9 | 0.14135
59465 | 6.76 | 1 | 365 | 7.7279 | 0.18369 | 7 | 0.91159
59466 | 8.32 | 1 | 365 | 9.5113 | 0.53377 | 10 | 0.04503
60124 | 3.848 | 1 | 365 | 4.399 | 0.19687 | 4 | 0.59583
59467 | 7.54 | 1 | 365 | 8.6196 | 0.85873 | 9 | 0.47831
59470 | 5.83 | 1 | 365 | 6.6647 | 0.99422 | 7 | 0.65896
59492 | 6.36 | 1 | 365 | 7.2706 | 0.81187 | 8 | 0.082499
59496 | 6.63 | 1 | 365 | 7.5793 | 0.73785 | 8 | 0.31713
59493 | 9.805 | 1 | 365 | 11.2089 | 0.62664 | 11 | 0.83552
56167 | 10.8 | 1 | 365 | 12.3463 | 0.039032 | 12 | 0.38538
59545 | 5.3 | 1 | 365 | 6.0589 | 0.17656 | 6 | 0.23542
59495 | 13.52 | 1 | 365 | 15.4558 | 0.36738 | 15 | 0.82317
60642 | 4.144 | 1 | 365 | 4.7373 | 0.21201 | 4 | 0.94935
59546 | 12.74 | 1 | 365 | 14.5641 | 0.69234 | 15 | 0.25645
59499 | 12.48 | 1 | 365 | 14.2669 | 0.80066 | 15 | 0.067546
50759 | 4.24 | 1 | 365 | 4.8471 | 0.54125 | 5 | 0.38833
59548 | 9.88 | 1 | 365 | 11.2946 | 0.88386 | 12 | 0.17847
59500 | 6.5 | 1 | 365 | 7.4307 | 0.29201 | 7 | 0.72268
59504 | 12.48 | 1 | 365 | 14.2669 | 0.80066 | 15 | 0.067546
59549 | 10.335 | 1 | 365 | 11.8148 | 0.4443 | 12 | 0.25906
59503 | 12.48 | 1 | 365 | 14.2669 | 0.80066 | 15 | 0.067546
59506 | 6.76 | 1 | 365 | 7.7279 | 0.18369 | 7 | 0.91159
61849 | 11.38 | 1 | 365 | 13.0094 | 0.028165 | 13 | 0.037554
59507 | 5.2 | 1 | 365 | 5.9445 | 0.83361 | 6 | 0.77814
59614 | 3.18 | 1 | 365 | 3.6353 | 0.90594 | 4 | 0.54125
59516 | 8.215 | 1 | 365 | 9.3912 | 0.17367 | 9 | 0.56489
59620 | 9.1 | 1 | 365 | 10.4029 | 0.20881 | 10 | 0.61175
59517 | 11.96 | 1 | 365 | 13.6724 | 0.017298 | 13 | 0.68973
59619 | 4.505 | 1 | 365 | 5.15 | 0.45008 | 5 | 0.6001
59519 | 4.335 | 1 | 365 | 4.9557 | 0.86706 | 5 | 0.82274
59623 | 13.78 | 1 | 365 | 15.753 | 0.25906 | 16 | 0.012082
59521 | 4.77 | 1 | 365 | 5.453 | 0.35891 | 5 | 0.81187
59520 | 7.28 | 1 | 365 | 8.3224 | 0.96705 | 9 | 0.2894
59630 | 5.035 | 1 | 365 | 5.7559 | 0.26773 | 6 | 0.023645
59522 | 6.12 | 1 | 365 | 6.9963 | 0.98878 | 7 | 0.98505
59633 | 11.73 | 1 | 365 | 13.4095 | 0.2285 | 13 | 0.63801
59523 | 7.8 | 1 | 365 | 8.9168 | 0.75041 | 9 | 0.66722
59524 | 10.335 | 1 | 365 | 11.8148 | 0.4443 | 12 | 0.25906
59525 | 10.335 | 1 | 365 | 11.8148 | 0.4443 | 12 | 0.25906
59527 | 4.59 | 1 | 365 | 5.2472 | 0.74159 | 5 | 0.98878
59526 | 4.24 | 1 | 365 | 4.8471 | 0.54125 | 5 | 0.38833
59529 | 4.68 | 1 | 365 | 5.3501 | 0.050247 | 5 | 0.40033
59530 | 7.42 | 1 | 365 | 8.4824 | 0.44719 | 8 | 0.92958
59534 | 10.66 | 1 | 365 | 12.1863 | 0.5589 | 12 | 0.7452
59531 | 3.975 | 1 | 365 | 4.5441 | 0.63242 | 5 | 0.17656
59537 | 4.77 | 1 | 365 | 5.453 | 0.35891 | 5 | 0.81187
59539 | 7.65 | 1 | 365 | 8.7453 | 0.23598 | 8 | 0.98131
59540 | 5.46 | 1 | 365 | 6.2418 | 0.72529 | 6 | 0.96705
59541 | 6.24 | 1 | 365 | 7.1334 | 0.40033 | 7 | 0.53377
59825 | 5.035 | 1 | 365 | 5.7559 | 0.26773 | 6 | 0.023645
59828 | 3.38 | 1 | 365 | 3.8639 | 0.59185 | 4 | 0.45579
59829 | 7.395 | 1 | 365 | 8.4538 | 0.36145 | 8 | 0.81526
59831 | 10.6 | 1 | 365 | 12.1177 | 0.35312 | 12 | 0.47083
59838 | 6.24 | 1 | 365 | 7.1334 | 0.40033 | 7 | 0.53377
59840 | 9.36 | 1 | 365 | 10.7002 | 0.10049 | 10 | 0.80066
59842 | 10.2 | 1 | 365 | 11.6604 | 0.98131 | 12 | 0.64174
59843 | 2.16 | 1 | 365 | 2.4693 | 0.40781 | 2 | 0.87708
59844 | 3.78 | 1 | 365 | 4.3212 | 0.96366 | 5 | 0.28488
59862 | 10.66 | 1 | 365 | 12.1863 | 0.5589 | 12 | 0.7452
59860 | 11.925 | 1 | 365 | 13.6324 | 0.89726 | 14 | 0.52969
59869 | 5.61 | 1 | 365 | 6.4132 | 0.23972 | 6 | 0.65296
59868 | 4.94 | 1 | 365 | 5.6473 | 0.94193 | 6 | 0.58924
59879 | 12.72 | 1 | 365 | 14.5412 | 0.62375 | 15 | 0.165
59886 | 2.86 | 1 | 365 | 3.2695 | 0.80848 | 4 | 0.077979
59889 | 8.32 | 1 | 365 | 9.5113 | 0.53377 | 10 | 0.04503
59893 | 6.36 | 1 | 365 | 7.2706 | 0.81187 | 8 | 0.082499
59894 | 6.5 | 1 | 365 | 7.4307 | 0.29201 | 7 | 0.72268
59895 | 7.54 | 1 | 365 | 8.6196 | 0.85873 | 9 | 0.47831
59904 | 9.1 | 1 | 365 | 10.4029 | 0.20881 | 10 | 0.61175
59892 | 3.18 | 1 | 365 | 3.6353 | 0.90594 | 4 | 0.54125
59916 | 7.54 | 1 | 365 | 8.6196 | 0.85873 | 9 | 0.47831
59919 | 2.86 | 1 | 365 | 3.2695 | 0.80848 | 4 | 0.077979
59917 | 13.78 | 1 | 365 | 15.753 | 0.25906 | 16 | 0.012082
59922 | 5.2 | 1 | 365 | 5.9445 | 0.83361 | 6 | 0.77814
59924 | 9.36 | 1 | 365 | 10.7002 | 0.10049 | 10 | 0.80066
59926 | 8.32 | 1 | 365 | 9.5113 | 0.53377 | 10 | 0.04503
59929 | 4.68 | 1 | 365 | 5.3501 | 0.050247 | 5 | 0.40033
59932 | 5.3 | 1 | 365 | 6.0589 | 0.17656 | 6 | 0.23542
59931 | 3.64 | 1 | 365 | 4.1612 | 0.48353 | 4 | 0.6447
59930 | 6.63 | 1 | 365 | 7.5793 | 0.73785 | 8 | 0.31713
59933 | 4.505 | 1 | 365 | 5.15 | 0.45008 | 5 | 0.6001
59937 | 8.48 | 1 | 365 | 9.6942 | 0.082499 | 9 | 0.77667
59936 | 8.58 | 1 | 365 | 9.8085 | 0.42545 | 10 | 0.23394
59945 | 9.62 | 1 | 365 | 10.9974 | 0.99217 | 11 | 0.98957
59947 | 12.48 | 1 | 365 | 14.2669 | 0.80066 | 15 | 0.067546
59949 | 5.46 | 1 | 365 | 6.2418 | 0.72529 | 6 | 0.96705
59952 | 2.6 | 1 | 365 | 2.9723 | 0.9168 | 3 | 0.88907
59953 | 4.68 | 1 | 365 | 5.3501 | 0.050247 | 5 | 0.40033
59954 | 6.5 | 1 | 365 | 7.4307 | 0.29201 | 7 | 0.72268
59955 | 9.18 | 1 | 365 | 10.4944 | 0.48318 | 10 | 0.97757
59956 | 13.52 | 1 | 365 | 15.4558 | 0.36738 | 15 | 0.82317
59975 | 11.18 | 1 | 365 | 12.7808 | 0.34226 | 13 | 0.12301
59977 | 12.22 | 1 | 365 | 13.9697 | 0.90898 | 14 | 0.87864
59981 | 5.98 | 1 | 365 | 6.8362 | 0.50865 | 7 | 0.34487
59988 | 4.24 | 1 | 365 | 4.8471 | 0.54125 | 5 | 0.38833
59990 | 12.48 | 1 | 365 | 14.2669 | 0.80066 | 15 | 0.067546
59991 | 9.36 | 1 | 365 | 10.7002 | 0.10049 | 10 | 0.80066
59992 | 9.88 | 1 | 365 | 11.2946 | 0.88386 | 12 | 0.17847
59995 | 14.31 | 1 | 365 | 16.3589 | 0.076717 | 16 | 0.43562
59998 | 7.685 | 1 | 365 | 8.7853 | 0.35601 | 9 | 0.14135
59996 | 4.68 | 1 | 365 | 5.3501 | 0.050247 | 5 | 0.40033
35574 | 119.682 | 0.9 | 365 | 123.1363 | 0.40879 | 123 | 0.54505
60002 | 9.62 | 1 | 365 | 10.9974 | 0.99217 | 11 | 0.98957
60003 | 13.52 | 1 | 365 | 15.4558 | 0.36738 | 15 | 0.82317
60004 | 5.2 | 1 | 365 | 5.9445 | 0.83361 | 6 | 0.77814
60018 | 7.54 | 1 | 365 | 8.6196 | 0.85873 | 9 | 0.47831
60019 | 7.54 | 1 | 365 | 8.6196 | 0.85873 | 9 | 0.47831
60026 | 12.22 | 1 | 365 | 13.9697 | 0.90898 | 14 | 0.87864
60024 | 3.38 | 1 | 365 | 3.8639 | 0.59185 | 4 | 0.45579
60030 | 7.8 | 1 | 365 | 8.9168 | 0.75041 | 9 | 0.66722
60032 | 4.505 | 1 | 365 | 5.15 | 0.45008 | 5 | 0.6001
60040 | 10.14 | 1 | 365 | 11.5918 | 0.77554 | 12 | 0.36738
59636 | 2.08 | 1 | 365 | 2.3778 | 0.13344 | 2 | 0.51126
59638 | 5.61 | 1 | 365 | 6.4132 | 0.23972 | 6 | 0.65296
59686 | 10.66 | 1 | 365 | 12.1863 | 0.5589 | 12 | 0.7452
59697 | 6.76 | 1 | 365 | 7.7279 | 0.18369 | 7 | 0.91159
59702 | 4.42 | 1 | 365 | 5.0529 | 0.15857 | 5 | 0.21142
59706 | 7.155 | 1 | 365 | 8.1795 | 0.53836 | 8 | 0.71781
59737 | 11.73 | 1 | 365 | 13.4095 | 0.2285 | 13 | 0.63801
59740 | 6.625 | 1 | 365 | 7.5736 | 0.7207 | 8 | 0.29427
59746 | 8.48 | 1 | 365 | 9.6942 | 0.082499 | 9 | 0.77667
51992 | 12.24 | 1 | 365 | 13.9925 | 0.97757 | 14 | 0.97009
58715 | 2.7 | 1 | 365 | 3.0866 | 0.25976 | 3 | 0.34634
60014 | 11.4 | 1 | 365 | 13.0323 | 0.096756 | 13 | 0.12901
50111 | 9.86 | 1 | 365 | 11.2718 | 0.81526 | 12 | 0.087019
61868 | 10.56 | 1 | 365 | 12.072 | 0.21594 | 12 | 0.28792
51593 | 3.64 | 1 | 365 | 4.1612 | 0.48353 | 4 | 0.6447
51726 | 3.64 | 1 | 365 | 4.1612 | 0.48353 | 4 | 0.6447
53211 | 7.28 | 1 | 365 | 8.3224 | 0.96705 | 9 | 0.2894
47568 | 12.6 | 1 | 365 | 14.4041 | 0.2122 | 14 | 0.61627
61977 | 6.175 | 1 | 365 | 7.0591 | 0.17741 | 7 | 0.23655
60008 | 5.4 | 1 | 365 | 6.1732 | 0.51952 | 6 | 0.69269
62047 | 65.4 | 0.9 | 365 | 67.2876 | 0.86272 | 68 | 0.1503
59748 | 3.38 | 1 | 365 | 3.8639 | 0.59185 | 4 | 0.45579
59749 | 7.685 | 1 | 365 | 8.7853 | 0.35601 | 9 | 0.14135
59750 | 8.84 | 1 | 365 | 10.1057 | 0.31713 | 10 | 0.42284
59751 | 7.685 | 1 | 365 | 8.7853 | 0.35601 | 9 | 0.14135
59752 | 8.84 | 1 | 365 | 10.1057 | 0.31713 | 10 | 0.42284
59754 | 3.71 | 1 | 365 | 4.2412 | 0.72359 | 4 | 0.96479
59755 | 6.12 | 1 | 365 | 6.9963 | 0.98878 | 7 | 0.98505
59766 | 5.83 | 1 | 365 | 6.6647 | 0.99422 | 7 | 0.65896
59769 | 5.98 | 1 | 365 | 6.8362 | 0.50865 | 7 | 0.34487
59770 | 7.54 | 1 | 365 | 8.6196 | 0.85873 | 9 | 0.47831
59772 | 4.16 | 1 | 365 | 4.7556 | 0.26689 | 5 | 0.022515
59774 | 12.48 | 1 | 365 | 14.2669 | 0.80066 | 15 | 0.067546
59775 | 10.07 | 1 | 365 | 11.5118 | 0.53547 | 12 | 0.04729
59776 | 9.36 | 1 | 365 | 10.7002 | 0.10049 | 10 | 0.80066
59778 | 10.865 | 1 | 365 | 12.4207 | 0.26195 | 12 | 0.6826
59779 | 7.8 | 1 | 365 | 8.9168 | 0.75041 | 9 | 0.66722
59777 | 3.71 | 1 | 365 | 4.2412 | 0.72359 | 4 | 0.96479
59781 | 9.36 | 1 | 365 | 10.7002 | 0.10049 | 10 | 0.80066
59786 | 9.88 | 1 | 365 | 11.2946 | 0.88386 | 12 | 0.17847
60042 | 9.36 | 1 | 365 | 10.7002 | 0.10049 | 10 | 0.80066
60045 | 5.72 | 1 | 365 | 6.539 | 0.61697 | 7 | 0.15596
60046 | 7.8 | 1 | 365 | 8.9168 | 0.75041 | 9 | 0.66722
60047 | 8.84 | 1 | 365 | 10.1057 | 0.31713 | 10 | 0.42284
60052 | 8.32 | 1 | 365 | 9.5113 | 0.53377 | 10 | 0.04503
60053 | 8.84 | 1 | 365 | 10.1057 | 0.31713 | 10 | 0.42284
60054 | 7.28 | 1 | 365 | 8.3224 | 0.96705 | 9 | 0.2894
60055 | 8.58 | 1 | 365 | 9.8085 | 0.42545 | 10 | 0.23394
60075 | 6.63 | 1 | 365 | 7.5793 | 0.73785 | 8 | 0.31713
60081 | 13.52 | 1 | 365 | 15.4558 | 0.36738 | 15 | 0.82317
60079 | 8.215 | 1 | 365 | 9.3912 | 0.17367 | 9 | 0.56489
60083 | 7.8 | 1 | 365 | 8.9168 | 0.75041 | 9 | 0.66722
60084 | 13.52 | 1 | 365 | 15.4558 | 0.36738 | 15 | 0.82317
60088 | 4.24 | 1 | 365 | 4.8471 | 0.54125 | 5 | 0.38833
59787 | 11.44 | 1 | 365 | 13.078 | 0.23394 | 13 | 0.31192
60091 | 9.36 | 1 | 365 | 10.7002 | 0.10049 | 10 | 0.80066
60101 | 5.72 | 1 | 365 | 6.539 | 0.61697 | 7 | 0.15596
60103 | 5.98 | 1 | 365 | 6.8362 | 0.50865 | 7 | 0.34487
59788 | 14.04 | 1 | 365 | 16.0502 | 0.15074 | 16 | 0.20099
59790 | 4.42 | 1 | 365 | 5.0529 | 0.15857 | 5 | 0.21142
59796 | 7.65 | 1 | 365 | 8.7453 | 0.23598 | 8 | 0.98131
59800 | 4.42 | 1 | 365 | 5.0529 | 0.15857 | 5 | 0.21142
59808 | 5.61 | 1 | 365 | 6.4132 | 0.23972 | 6 | 0.65296
59810 | 6.24 | 1 | 365 | 7.1334 | 0.40033 | 7 | 0.53377
59789 | 5.98 | 1 | 365 | 6.8362 | 0.50865 | 7 | 0.34487
59812 | 5.565 | 1 | 365 | 6.3618 | 0.08539 | 6 | 0.44719
59813 | 6.36 | 1 | 365 | 7.2706 | 0.81187 | 8 | 0.082499
59816 | 7.28 | 1 | 365 | 8.3224 | 0.96705 | 9 | 0.2894
59814 | 7.95 | 1 | 365 | 9.0883 | 0.26484 | 9 | 0.35312
59817 | 9.945 | 1 | 365 | 11.3689 | 0.10678 | 11 | 0.4757
59818 | 9.69 | 1 | 365 | 11.0774 | 0.23224 | 11 | 0.30966
59821 | 3.12 | 1 | 365 | 3.5667 | 0.70016 | 4 | 0.26689
59824 | 3.12 | 1 | 365 | 3.5667 | 0.70016 | 4 | 0.26689
60357 | 8.16 | 1 | 365 | 9.3283 | 0.98505 | 10 | 0.3134
60367 | 5.035 | 1 | 365 | 5.7559 | 0.26773 | 6 | 0.023645
60369 | 7.8 | 1 | 365 | 8.9168 | 0.75041 | 9 | 0.66722
60397 | 7.155 | 1 | 365 | 8.1795 | 0.53836 | 8 | 0.71781
60402 | 5.1 | 1 | 365 | 5.8302 | 0.49065 | 6 | 0.32087
60403 | 7.02 | 1 | 365 | 8.0251 | 0.075371 | 8 | 0.10049
60410 | 8.32 | 1 | 365 | 9.5113 | 0.53377 | 10 | 0.04503
60415 | 12.455 | 1 | 365 | 14.2383 | 0.71492 | 14 | 0.95323
60418 | 11.44 | 1 | 365 | 13.078 | 0.23394 | 13 | 0.31192
60425 | 11.13 | 1 | 365 | 12.7236 | 0.17078 | 12 | 0.89437
60426 | 4.42 | 1 | 365 | 5.0529 | 0.15857 | 5 | 0.21142
60434 | 7.54 | 1 | 365 | 8.6196 | 0.85873 | 9 | 0.47831
60438 | 12.72 | 1 | 365 | 14.5412 | 0.62375 | 15 | 0.165
60440 | 10.66 | 1 | 365 | 12.1863 | 0.5589 | 12 | 0.7452
60441 | 7.54 | 1 | 365 | 8.6196 | 0.85873 | 9 | 0.47831
60444 | 7.28 | 1 | 365 | 8.3224 | 0.96705 | 9 | 0.2894
60446 | 9.88 | 1 | 365 | 11.2946 | 0.88386 | 12 | 0.17847
60449 | 2.86 | 1 | 365 | 3.2695 | 0.80848 | 4 | 0.077979
60453 | 8.215 | 1 | 365 | 9.3912 | 0.17367 | 9 | 0.56489
60458 | 5.2 | 1 | 365 | 5.9445 | 0.83361 | 6 | 0.77814
60459 | 7.42 | 1 | 365 | 8.4824 | 0.44719 | 8 | 0.92958
60465 | 7.395 | 1 | 365 | 8.4538 | 0.36145 | 8 | 0.81526
60467 | 11.44 | 1 | 365 | 13.078 | 0.23394 | 13 | 0.31192
60470 | 9.36 | 1 | 365 | 10.7002 | 0.10049 | 10 | 0.80066
60480 | 8.745 | 1 | 365 | 9.9971 | 0.99133 | 10 | 0.98844
60482 | 10.4 | 1 | 365 | 11.8891 | 0.66722 | 12 | 0.55629
60483 | 4.68 | 1 | 365 | 5.3501 | 0.050247 | 5 | 0.40033
60484 | 9.88 | 1 | 365 | 11.2946 | 0.88386 | 12 | 0.17847
60485 | 4.59 | 1 | 365 | 5.2472 | 0.74159 | 5 | 0.98878
60487 | 7.155 | 1 | 365 | 8.1795 | 0.53836 | 8 | 0.71781
60486 | 4.94 | 1 | 365 | 5.6473 | 0.94193 | 6 | 0.58924
60489 | 6.76 | 1 | 365 | 7.7279 | 0.18369 | 7 | 0.91159
60491 | 2.6 | 1 | 365 | 2.9723 | 0.9168 | 3 | 0.88907
60492 | 10.92 | 1 | 365 | 12.4835 | 0.45058 | 12 | 0.9341
60494 | 5.2 | 1 | 365 | 5.9445 | 0.83361 | 6 | 0.77814
60493 | 3.9 | 1 | 365 | 4.4584 | 0.37521 | 4 | 0.83361
60112 | 5.94 | 1 | 365 | 6.7905 | 0.37147 | 7 | 0.16196
60498 | 2.385 | 1 | 365 | 2.7265 | 0.17945 | 2 | 0.90594
60500 | 7.28 | 1 | 365 | 8.3224 | 0.96705 | 9 | 0.2894
60499 | 6.24 | 1 | 365 | 7.1334 | 0.40033 | 7 | 0.53377
60501 | 11.44 | 1 | 365 | 13.078 | 0.23394 | 13 | 0.31192
60502 | 4.68 | 1 | 365 | 5.3501 | 0.050247 | 5 | 0.40033
60505 | 10.865 | 1 | 365 | 12.4207 | 0.26195 | 12 | 0.6826
60504 | 14.045 | 1 | 365 | 16.056 | 0.16789 | 16 | 0.22385
60508 | 6.24 | 1 | 365 | 7.1334 | 0.40033 | 7 | 0.53377
58494 | 2.03 | 1 | 365 | 2.3207 | 0.96197 | 3 | 0.28262
57651 | 6.76 | 1 | 365 | 7.7279 | 0.18369 | 7 | 0.91159
61852 | 25.65 | 0.9 | 365 | 26.3903 | 0.17093 | 26 | 0.56124
61682 | 3.563 | 1 | 365 | 4.0732 | 0.21945 | 4 | 0.2926
61511 | 9.5 | 1 | 365 | 10.8602 | 0.58063 | 11 | 0.44084
45217 | 13.68 | 1 | 365 | 15.6387 | 0.91611 | 16 | 0.55481
61605 | 0.981 | 1 | 365 | 1.1215 | 0.36438 | 1 | 0.48584
54191 | 5.3 | 1 | 365 | 6.0589 | 0.17656 | 6 | 0.23542
55048 | 3.9 | 1 | 365 | 4.4584 | 0.37521 | 4 | 0.83361
34001 | 2694 | 1 | 365 | 3079.7269 | 0.18076 | 3079 | 0.90768
59275 | 8.04 | 1 | 365 | 9.1912 | 0.5735 | 9 | 0.76467
60115 | 8.84 | 1 | 365 | 10.1057 | 0.31713 | 10 | 0.42284
62022 | 2.665 | 1 | 365 | 3.0466 | 0.13972 | 3 | 0.1863
60105 | 3.18 | 1 | 365 | 3.6353 | 0.90594 | 4 | 0.54125
60130 | 5.83 | 1 | 365 | 6.6647 | 0.99422 | 7 | 0.65896
60132 | 2.7 | 1 | 365 | 3.0866 | 0.25976 | 3 | 0.34634
60136 | 3.9 | 1 | 365 | 4.4584 | 0.37521 | 4 | 0.83361
60190 | 4.94 | 1 | 365 | 5.6473 | 0.94193 | 6 | 0.58924
60196 | 5.565 | 1 | 365 | 6.3618 | 0.08539 | 6 | 0.44719
60201 | 6.5 | 1 | 365 | 7.4307 | 0.29201 | 7 | 0.72268
60202 | 6.625 | 1 | 365 | 7.5736 | 0.7207 | 8 | 0.29427
60205 | 3.38 | 1 | 365 | 3.8639 | 0.59185 | 4 | 0.45579
60217 | 4.94 | 1 | 365 | 5.6473 | 0.94193 | 6 | 0.58924
60219 | 6.5 | 1 | 365 | 7.4307 | 0.29201 | 7 | 0.72268
60220 | 6.89 | 1 | 365 | 7.8765 | 0.62953 | 8 | 0.50604
60208 | 7.54 | 1 | 365 | 8.6196 | 0.85873 | 9 | 0.47831
60225 | 2.805 | 1 | 365 | 3.2066 | 0.61986 | 3 | 0.82648
60224 | 8.32 | 1 | 365 | 9.5113 | 0.53377 | 10 | 0.04503
60230 | 4.24 | 1 | 365 | 4.8471 | 0.54125 | 5 | 0.38833
60263 | 2.08 | 1 | 365 | 2.3778 | 0.13344 | 2 | 0.51126
60264 | 14.04 | 1 | 365 | 16.0502 | 0.15074 | 16 | 0.20099
60266 | 5.98 | 1 | 365 | 6.8362 | 0.50865 | 7 | 0.34487
60268 | 13 | 1 | 365 | 14.8613 | 0.58402 | 15 | 0.44536
60269 | 10.6 | 1 | 365 | 12.1177 | 0.35312 | 12 | 0.47083
60283 | 4.335 | 1 | 365 | 4.9557 | 0.86706 | 5 | 0.82274
60271 | 10.455 | 1 | 365 | 11.9519 | 0.85584 | 12 | 0.80779
60301 | 3.12 | 1 | 365 | 3.5667 | 0.70016 | 4 | 0.26689
60303 | 2.08 | 1 | 365 | 2.3778 | 0.13344 | 2 | 0.51126
60305 | 4.16 | 1 | 365 | 4.7556 | 0.26689 | 5 | 0.022515
60307 | 5.46 | 1 | 365 | 6.2418 | 0.72529 | 6 | 0.96705
60313 | 5.61 | 1 | 365 | 6.4132 | 0.23972 | 6 | 0.65296
60318 | 7.02 | 1 | 365 | 8.0251 | 0.075371 | 8 | 0.10049
60319 | 5.1 | 1 | 365 | 5.8302 | 0.49065 | 6 | 0.32087
60332 | 2.6 | 1 | 365 | 2.9723 | 0.9168 | 3 | 0.88907
60347 | 6.76 | 1 | 365 | 7.7279 | 0.18369 | 7 | 0.91159
60345 | 9.62 | 1 | 365 | 10.9974 | 0.99217 | 11 | 0.98957
60346 | 8.48 | 1 | 365 | 9.6942 | 0.082499 | 9 | 0.77667
60348 | 9.1 | 1 | 365 | 10.4029 | 0.20881 | 10 | 0.61175
60350 | 8.58 | 1 | 365 | 9.8085 | 0.42545 | 10 | 0.23394
60576 | 3.64 | 1 | 365 | 4.1612 | 0.48353 | 4 | 0.6447
60512 | 12.455 | 1 | 365 | 14.2383 | 0.71492 | 14 | 0.95323
60510 | 10.14 | 1 | 365 | 11.5918 | 0.77554 | 12 | 0.36738
60579 | 7.28 | 1 | 365 | 8.3224 | 0.96705 | 9 | 0.2894
60517 | 12.72 | 1 | 365 | 14.5412 | 0.62375 | 15 | 0.165
60578 | 8.745 | 1 | 365 | 9.9971 | 0.99133 | 10 | 0.98844
60509 | 4.59 | 1 | 365 | 5.2472 | 0.74159 | 5 | 0.98878
60588 | 10.92 | 1 | 365 | 12.4835 | 0.45058 | 12 | 0.9341
60589 | 8.215 | 1 | 365 | 9.3912 | 0.17367 | 9 | 0.56489
60519 | 3.71 | 1 | 365 | 4.2412 | 0.72359 | 4 | 0.96479
60514 | 7.8 | 1 | 365 | 8.9168 | 0.75041 | 9 | 0.66722
60591 | 9.945 | 1 | 365 | 11.3689 | 0.10678 | 11 | 0.4757
60520 | 3.9 | 1 | 365 | 4.4584 | 0.37521 | 4 | 0.83361
60594 | 6.5 | 1 | 365 | 7.4307 | 0.29201 | 7 | 0.72268
60524 | 11.7 | 1 | 365 | 13.3752 | 0.12562 | 13 | 0.50082
60606 | 4.42 | 1 | 365 | 5.0529 | 0.15857 | 5 | 0.21142
60523 | 8.58 | 1 | 365 | 9.8085 | 0.42545 | 10 | 0.23394
60605 | 11.96 | 1 | 365 | 13.6724 | 0.017298 | 13 | 0.68973
60522 | 8.58 | 1 | 365 | 9.8085 | 0.42545 | 10 | 0.23394
60604 | 8.215 | 1 | 365 | 9.3912 | 0.17367 | 9 | 0.56489
60535 | 6.24 | 1 | 365 | 7.1334 | 0.40033 | 7 | 0.53377
60607 | 7.14 | 1 | 365 | 8.1623 | 0.48692 | 8 | 0.64922
60610 | 11.73 | 1 | 365 | 13.4095 | 0.2285 | 13 | 0.63801
60611 | 11.18 | 1 | 365 | 12.7808 | 0.34226 | 13 | 0.12301
60612 | 3.64 | 1 | 365 | 4.1612 | 0.48353 | 4 | 0.6447
60613 | 13.78 | 1 | 365 | 15.753 | 0.25906 | 16 | 0.012082
60537 | 5.3 | 1 | 365 | 6.0589 | 0.17656 | 6 | 0.23542
57830 | 17.34 | 1 | 365 | 19.8227 | 0.46822 | 20 | 0.29096
59925 | 8.505 | 1 | 365 | 9.7227 | 0.16824 | 9 | 0.89098
60536 | 5.98 | 1 | 365 | 6.8362 | 0.50865 | 7 | 0.34487
59302 | 3.78 | 1 | 365 | 4.3212 | 0.96366 | 5 | 0.28488
59393 | 10.4 | 1 | 365 | 11.8891 | 0.66722 | 12 | 0.55629
60123 | 24.84 | 1 | 365 | 28.3966 | 0.18977 | 28 | 0.58636
59396 | 4.76 | 1 | 365 | 5.4415 | 0.32461 | 5 | 0.76615
60011 | 11.025 | 1 | 365 | 12.6036 | 0.81068 | 13 | 0.41424
59412 | 7.28 | 1 | 365 | 8.3224 | 0.96705 | 9 | 0.2894
59414 | 7.155 | 1 | 365 | 8.1795 | 0.53836 | 8 | 0.71781
59648 | 10.4 | 1 | 365 | 11.8891 | 0.66722 | 12 | 0.55629
59428 | 5.3 | 1 | 365 | 6.0589 | 0.17656 | 6 | 0.23542
59442 | 5.46 | 1 | 365 | 6.2418 | 0.72529 | 6 | 0.96705
59454 | 4.16 | 1 | 365 | 4.7556 | 0.26689 | 5 | 0.022515
59501 | 4.505 | 1 | 365 | 5.15 | 0.45008 | 5 | 0.6001
59411 | 12.22 | 1 | 365 | 13.9697 | 0.90898 | 14 | 0.87864
59502 | 6.095 | 1 | 365 | 6.9677 | 0.90305 | 7 | 0.87073
59645 | 8.4 | 1 | 365 | 9.6027 | 0.80814 | 10 | 0.41085
59649 | 10.07 | 1 | 365 | 11.5118 | 0.53547 | 12 | 0.04729
59653 | 5.83 | 1 | 365 | 6.6647 | 0.99422 | 7 | 0.65896
59654 | 4.77 | 1 | 365 | 5.453 | 0.35891 | 5 | 0.81187
59510 | 10.4 | 1 | 365 | 11.8891 | 0.66722 | 12 | 0.55629
59655 | 5.3 | 1 | 365 | 6.0589 | 0.17656 | 6 | 0.23542
59659 | 4.16 | 1 | 365 | 4.7556 | 0.26689 | 5 | 0.022515
59673 | 9.01 | 1 | 365 | 10.3001 | 0.90016 | 11 | 0.20021
59509 | 7.02 | 1 | 365 | 8.0251 | 0.075371 | 8 | 0.10049
59682 | 5.83 | 1 | 365 | 6.6647 | 0.99422 | 7 | 0.65896
59511 | 8.58 | 1 | 365 | 9.8085 | 0.42545 | 10 | 0.23394
59676 | 9.54 | 1 | 365 | 10.9059 | 0.71781 | 11 | 0.62375
59688 | 9.805 | 1 | 365 | 11.2089 | 0.62664 | 11 | 0.83552
59690 | 6.36 | 1 | 365 | 7.2706 | 0.81187 | 8 | 0.082499
59693 | 4.24 | 1 | 365 | 4.8471 | 0.54125 | 5 | 0.38833
59512 | 10.4 | 1 | 365 | 11.8891 | 0.66722 | 12 | 0.55629
27687 | 3.185 | 1 | 365 | 3.641 | 0.92308 | 4 | 0.56411
59698 | 10.07 | 1 | 365 | 11.5118 | 0.53547 | 12 | 0.04729
59701 | 7.685 | 1 | 365 | 8.7853 | 0.35601 | 9 | 0.14135
59514 | 7.685 | 1 | 365 | 8.7853 | 0.35601 | 9 | 0.14135
59720 | 11.13 | 1 | 365 | 12.7236 | 0.17078 | 12 | 0.89437
59555 | 9.36 | 1 | 365 | 10.7002 | 0.10049 | 10 | 0.80066
59722 | 4.42 | 1 | 365 | 5.0529 | 0.15857 | 5 | 0.21142
59559 | 4.68 | 1 | 365 | 5.3501 | 0.050247 | 5 | 0.40033
59723 | 4.24 | 1 | 365 | 4.8471 | 0.54125 | 5 | 0.38833
59561 | 9.54 | 1 | 365 | 10.9059 | 0.71781 | 11 | 0.62375
59560 | 5.3 | 1 | 365 | 6.0589 | 0.17656 | 6 | 0.23542
59724 | 5.565 | 1 | 365 | 6.3618 | 0.08539 | 6 | 0.44719
59728 | 8.215 | 1 | 365 | 9.3912 | 0.17367 | 9 | 0.56489
59734 | 3.64 | 1 | 365 | 4.1612 | 0.48353 | 4 | 0.6447
59563 | 9.01 | 1 | 365 | 10.3001 | 0.90016 | 11 | 0.20021
59568 | 9.805 | 1 | 365 | 11.2089 | 0.62664 | 11 | 0.83552
59736 | 11.66 | 1 | 365 | 13.3295 | 0.98844 | 14 | 0.31792
59739 | 12.455 | 1 | 365 | 14.2383 | 0.71492 | 14 | 0.95323
59567 | 11.395 | 1 | 365 | 13.0265 | 0.079608 | 13 | 0.10614
59743 | 8.32 | 1 | 365 | 9.5113 | 0.53377 | 10 | 0.04503
59578 | 3.64 | 1 | 365 | 4.1612 | 0.48353 | 4 | 0.6447
59757 | 5.035 | 1 | 365 | 5.7559 | 0.26773 | 6 | 0.023645
59417 | 8.06 | 1 | 365 | 9.214 | 0.64209 | 9 | 0.85612
59758 | 8.48 | 1 | 365 | 9.6942 | 0.082499 | 9 | 0.77667
59635 | 8.215 | 1 | 365 | 9.3912 | 0.17367 | 9 | 0.56489
59759 | 12.72 | 1 | 365 | 14.5412 | 0.62375 | 15 | 0.165
59631 | 9.275 | 1 | 365 | 10.603 | 0.80898 | 11 | 0.41198
59639 | 11.2 | 1 | 365 | 12.8036 | 0.41085 | 13 | 0.21446
59761 | 6.36 | 1 | 365 | 7.2706 | 0.81187 | 8 | 0.082499
59641 | 5.035 | 1 | 365 | 5.7559 | 0.26773 | 6 | 0.023645
59764 | 5.035 | 1 | 365 | 5.7559 | 0.26773 | 6 | 0.023645
59643 | 4.505 | 1 | 365 | 5.15 | 0.45008 | 5 | 0.6001
59642 | 5.6 | 1 | 365 | 6.4018 | 0.20542 | 6 | 0.60723
59765 | 6.36 | 1 | 365 | 7.2706 | 0.81187 | 8 | 0.082499
59767 | 10.07 | 1 | 365 | 11.5118 | 0.53547 | 12 | 0.04729
59780 | 4.24 | 1 | 365 | 4.8471 | 0.54125 | 5 | 0.38833
59771 | 8.215 | 1 | 365 | 9.3912 | 0.17367 | 9 | 0.56489
59422 | 3.9 | 1 | 365 | 4.4584 | 0.37521 | 4 | 0.83361
59811 | 4.77 | 1 | 365 | 5.453 | 0.35891 | 5 | 0.81187
59815 | 9.01 | 1 | 365 | 10.3001 | 0.90016 | 11 | 0.20021
59820 | 5.565 | 1 | 365 | 6.3618 | 0.08539 | 6 | 0.44719
32842 | 3.38 | 1 | 365 | 3.8639 | 0.59185 | 4 | 0.45579
59861 | 8.745 | 1 | 365 | 9.9971 | 0.99133 | 10 | 0.98844
59865 | 13.25 | 1 | 365 | 15.1471 | 0.4414 | 15 | 0.58854
59872 | 6.36 | 1 | 365 | 7.2706 | 0.81187 | 8 | 0.082499
59878 | 7.02 | 1 | 365 | 8.0251 | 0.075371 | 8 | 0.10049
59901 | 8.48 | 1 | 365 | 9.6942 | 0.082499 | 9 | 0.77667
50248 | 10.865 | 1 | 365 | 12.4207 | 0.26195 | 12 | 0.6826
45647 | 3.06 | 1 | 365 | 3.4981 | 0.49439 | 3 | 0.99252
42117 | 9.36 | 1 | 365 | 10.7002 | 0.10049 | 10 | 0.80066
40117 | 13.52 | 1 | 365 | 15.4558 | 0.36738 | 15 | 0.82317
57417 | 2.34 | 1 | 365 | 2.675 | 0.025124 | 2 | 0.70016
55064 | 2.34 | 1 | 365 | 2.675 | 0.025124 | 2 | 0.70016
57172 | 2.385 | 1 | 365 | 2.7265 | 0.17945 | 2 | 0.90594
58577 | 990.945 | 0.7 | 365 | 792.98 | 0.93986 | 793 | 0.91981
38225 | 7.84 | 1 | 365 | 8.9625 | 0.88759 | 9 | 0.85012
45016 | 5.72 | 1 | 365 | 6.539 | 0.61697 | 7 | 0.15596
43905 | 4.845 | 1 | 365 | 5.5387 | 0.61612 | 6 | 0.15483
47547 | 6.5 | 1 | 365 | 7.4307 | 0.29201 | 7 | 0.72268
53146 | 31 | 0.9 | 365 | 31.8947 | 0.68417 | 32 | 0.57889
39219 | 7.28 | 1 | 365 | 8.3224 | 0.96705 | 9 | 0.2894
56293 | 10.66 | 1 | 365 | 12.1863 | 0.5589 | 12 | 0.7452
49396 | 5.04 | 1 | 365 | 5.7616 | 0.28488 | 6 | 0.046509
47237 | 10.4 | 1 | 365 | 11.8891 | 0.66722 | 12 | 0.55629
57563 | 3.9 | 1 | 365 | 4.4584 | 0.37521 | 4 | 0.83361
57755 | 9.805 | 1 | 365 | 11.2089 | 0.62664 | 11 | 0.83552
38942 | 5.2 | 1 | 365 | 5.9445 | 0.83361 | 6 | 0.77814
24853 | 5.46 | 1 | 365 | 6.2418 | 0.72529 | 6 | 0.96705
49904 | 24.91 | 1 | 365 | 28.4766 | 0.42984 | 28 | 0.90646
59704 | 5.3 | 1 | 365 | 6.0589 | 0.17656 | 6 | 0.23542
59726 | 9.36 | 1 | 365 | 10.7002 | 0.10049 | 10 | 0.80066
59727 | 6.36 | 1 | 365 | 7.2706 | 0.81187 | 8 | 0.082499
59730 | 5.3 | 1 | 365 | 6.0589 | 0.17656 | 6 | 0.23542
59731 | 6.44 | 1 | 365 | 7.3621 | 0.086238 | 7 | 0.44832
59732 | 7.84 | 1 | 365 | 8.9625 | 0.88759 | 9 | 0.85012
59733 | 10.6 | 1 | 365 | 12.1177 | 0.35312 | 12 | 0.47083
38343 | 12.74 | 1 | 365 | 14.5641 | 0.69234 | 15 | 0.25645
46994 | 6.24 | 1 | 365 | 7.1334 | 0.40033 | 7 | 0.53377
59882 | 6.36 | 1 | 365 | 7.2706 | 0.81187 | 8 | 0.082499
59888 | 12.48 | 1 | 365 | 14.2669 | 0.80066 | 15 | 0.067546
59903 | 5.46 | 1 | 365 | 6.2418 | 0.72529 | 6 | 0.96705
59906 | 10.6 | 1 | 365 | 12.1177 | 0.35312 | 12 | 0.47083
59907 | 6.625 | 1 | 365 | 7.5736 | 0.7207 | 8 | 0.29427
59908 | 7.95 | 1 | 365 | 9.0883 | 0.26484 | 9 | 0.35312
59912 | 5.46 | 1 | 365 | 6.2418 | 0.72529 | 6 | 0.96705
59915 | 6.72 | 1 | 365 | 7.6822 | 0.046509 | 7 | 0.72868
50623 | 7.42 | 1 | 365 | 8.4824 | 0.44719 | 8 | 0.92958
46375 | 6.76 | 1 | 365 | 7.7279 | 0.18369 | 7 | 0.91159
57498 | 7.685 | 1 | 365 | 8.7853 | 0.35601 | 9 | 0.14135
52394 | 6.375 | 1 | 365 | 7.2878 | 0.86332 | 8 | 0.15109
47243 | 7.54 | 1 | 365 | 8.6196 | 0.85873 | 9 | 0.47831
55093 | 3.12 | 1 | 365 | 3.5667 | 0.70016 | 4 | 0.26689
38017 | 10.66 | 1 | 365 | 12.1863 | 0.5589 | 12 | 0.7452
32357 | 5.98 | 1 | 365 | 6.8362 | 0.50865 | 7 | 0.34487
44267 | 6.5 | 1 | 365 | 7.4307 | 0.29201 | 7 | 0.72268
60057 | 3.445 | 1 | 365 | 3.9383 | 0.81477 | 4 | 0.75302
60060 | 5.83 | 1 | 365 | 6.6647 | 0.99422 | 7 | 0.65896
60064 | 8.215 | 1 | 365 | 9.3912 | 0.17367 | 9 | 0.56489
60066 | 5.3 | 1 | 365 | 6.0589 | 0.17656 | 6 | 0.23542
60067 | 3.12 | 1 | 365 | 3.5667 | 0.70016 | 4 | 0.26689
60069 | 5.83 | 1 | 365 | 6.6647 | 0.99422 | 7 | 0.65896
60094 | 5.565 | 1 | 365 | 6.3618 | 0.08539 | 6 | 0.44719
60093 | 8.06 | 1 | 365 | 9.214 | 0.64209 | 9 | 0.85612
60095 | 4.77 | 1 | 365 | 5.453 | 0.35891 | 5 | 0.81187
51118 | 13.44 | 1 | 365 | 15.3643 | 0.093018 | 15 | 0.45736
44795 | 21.45 | 1 | 365 | 24.5212 | 0.56363 | 25 | 0.084844
62100 | 5.4 | 1 | 365 | 6.1732 | 0.51952 | 6 | 0.69269
62097 | 5.13 | 1 | 365 | 5.8645 | 0.59354 | 6 | 0.45805
47533 | 12.4 | 1 | 365 | 14.1754 | 0.5263 | 14 | 0.70173
46223 | 7.44 | 1 | 365 | 8.5053 | 0.51578 | 9 | 0.021037
58038 | 8.25 | 1 | 365 | 9.4312 | 0.29371 | 9 | 0.72494
62013 | 7.68 | 1 | 365 | 8.7796 | 0.33887 | 9 | 0.11849
61935 | 7.68 | 1 | 365 | 8.7796 | 0.33887 | 9 | 0.11849
61915 | 7.68 | 1 | 365 | 8.7796 | 0.33887 | 9 | 0.11849
61851 | 7.68 | 1 | 365 | 8.7796 | 0.33887 | 9 | 0.11849
62085 | 7.68 | 1 | 365 | 8.7796 | 0.33887 | 9 | 0.11849
36237 | 8.28 | 1 | 365 | 9.4655 | 0.39659 | 9 | 0.86212
61833 | 10.335 | 1 | 365 | 11.8148 | 0.4443 | 12 | 0.25906
45484 | 24.255 | 1 | 365 | 27.7278 | 0.18349 | 27 | 0.91132
48049 | 24.255 | 1 | 365 | 27.7278 | 0.18349 | 27 | 0.91132
34642 | 91 | 0.9 | 365 | 93.6264 | 0.87933 | 94 | 0.50577
62123 | 8.5 | 1 | 365 | 9.717 | 0.15109 | 9 | 0.86812
62121 | 7.5 | 1 | 365 | 8.5739 | 0.72155 | 9 | 0.2954
62122 | 13.25 | 1 | 365 | 15.1471 | 0.4414 | 15 | 0.58854
62120 | 3.75 | 1 | 365 | 4.2869 | 0.86078 | 5 | 0.1477
62119 | 10.137 | 1 | 365 | 11.5884 | 0.76525 | 12 | 0.35366
62109 | 5.75 | 1 | 365 | 6.5733 | 0.71985 | 7 | 0.29314
62102 | 10.5 | 1 | 365 | 12.0034 | 0.01017 | 12 | 0.01356
61690 | 4.8 | 1 | 365 | 5.4873 | 0.46179 | 5 | 0.94906
46593 | 5.2 | 1 | 365 | 5.9445 | 0.83361 | 6 | 0.77814
53789 | 8.67 | 1 | 365 | 9.9114 | 0.73411 | 10 | 0.64548
47065 | 11.475 | 1 | 365 | 13.118 | 0.35397 | 13 | 0.47196
43261 | 4.42 | 1 | 365 | 5.0529 | 0.15857 | 5 | 0.21142
58624 | 7.02 | 1 | 365 | 8.0251 | 0.075371 | 8 | 0.10049
57139 | 5.46 | 1 | 365 | 6.2418 | 0.72529 | 6 | 0.96705
60247 | 7.28 | 1 | 365 | 8.3224 | 0.96705 | 9 | 0.2894
48738 | 7.28 | 1 | 365 | 8.3224 | 0.96705 | 9 | 0.2894
60289 | 7.8 | 1 | 365 | 8.9168 | 0.75041 | 9 | 0.66722
43093 | 5.72 | 1 | 365 | 6.539 | 0.61697 | 7 | 0.15596
52002 | 8.06 | 1 | 365 | 9.214 | 0.64209 | 9 | 0.85612
60291 | 6.095 | 1 | 365 | 6.9677 | 0.90305 | 7 | 0.87073
60293 | 7.42 | 1 | 365 | 8.4824 | 0.44719 | 8 | 0.92958
32905 | 5.46 | 1 | 365 | 6.2418 | 0.72529 | 6 | 0.96705
55085 | 9.88 | 1 | 365 | 11.2946 | 0.88386 | 12 | 0.17847
60295 | 6.36 | 1 | 365 | 7.2706 | 0.81187 | 8 | 0.082499
26669 | 6.76 | 1 | 365 | 7.7279 | 0.18369 | 7 | 0.91159
60297 | 9.01 | 1 | 365 | 10.3001 | 0.90016 | 11 | 0.20021
60298 | 3.18 | 1 | 365 | 3.6353 | 0.90594 | 4 | 0.54125
60302 | 4.24 | 1 | 365 | 4.8471 | 0.54125 | 5 | 0.38833
60304 | 7.42 | 1 | 365 | 8.4824 | 0.44719 | 8 | 0.92958
31967 | 7.02 | 1 | 365 | 8.0251 | 0.075371 | 8 | 0.10049
25542 | 5.98 | 1 | 365 | 6.8362 | 0.50865 | 7 | 0.34487
60308 | 5.83 | 1 | 365 | 6.6647 | 0.99422 | 7 | 0.65896
54955 | 4.94 | 1 | 365 | 5.6473 | 0.94193 | 6 | 0.58924
51754 | 7.54 | 1 | 365 | 8.6196 | 0.85873 | 9 | 0.47831
60321 | 3.64 | 1 | 365 | 4.1612 | 0.48353 | 4 | 0.6447
59234 | 4.68 | 1 | 365 | 5.3501 | 0.050247 | 5 | 0.40033
52341 | 7.02 | 1 | 365 | 8.0251 | 0.075371 | 8 | 0.10049
56601 | 5.72 | 1 | 365 | 6.539 | 0.61697 | 7 | 0.15596
52238 | 9.1 | 1 | 365 | 10.4029 | 0.20881 | 10 | 0.61175
51830 | 3.12 | 1 | 365 | 3.5667 | 0.70016 | 4 | 0.26689
59491 | 11.395 | 1 | 365 | 13.0265 | 0.079608 | 13 | 0.10614
51832 | 9.88 | 1 | 365 | 11.2946 | 0.88386 | 12 | 0.17847
22762 | 8.58 | 1 | 365 | 9.8085 | 0.42545 | 10 | 0.23394
32712 | 7.54 | 1 | 365 | 8.6196 | 0.85873 | 9 | 0.47831
52108 | 5.72 | 1 | 365 | 6.539 | 0.61697 | 7 | 0.15596
60387 | 4.24 | 1 | 365 | 4.8471 | 0.54125 | 5 | 0.38833
59566 | 10.6 | 1 | 365 | 12.1177 | 0.35312 | 12 | 0.47083
59137 | 13 | 1 | 365 | 14.8613 | 0.58402 | 15 | 0.44536
60390 | 4.16 | 1 | 365 | 4.7556 | 0.26689 | 5 | 0.022515
59317 | 10.6 | 1 | 365 | 12.1177 | 0.35312 | 12 | 0.47083
58842 | 7.905 | 1 | 365 | 9.0368 | 0.11051 | 9 | 0.14735
37742 | 5.72 | 1 | 365 | 6.539 | 0.61697 | 7 | 0.15596
60398 | 3.64 | 1 | 365 | 4.1612 | 0.48353 | 4 | 0.6447
33220 | 2.86 | 1 | 365 | 3.2695 | 0.80848 | 4 | 0.077979
43721 | 4.94 | 1 | 365 | 5.6473 | 0.94193 | 6 | 0.58924
60400 | 10.71 | 1 | 365 | 12.2435 | 0.73037 | 12 | 0.97383
57899 | 4.16 | 1 | 365 | 4.7556 | 0.26689 | 5 | 0.022515
15733 | 4.335 | 1 | 365 | 4.9557 | 0.86706 | 5 | 0.82274
57077 | 3.9 | 1 | 365 | 4.4584 | 0.37521 | 4 | 0.83361
59296 | 10.6 | 1 | 365 | 12.1177 | 0.35312 | 12 | 0.47083
60409 | 6.36 | 1 | 365 | 7.2706 | 0.81187 | 8 | 0.082499
59231 | 17.42 | 1 | 365 | 19.9142 | 0.74259 | 20 | 0.65678
59940 | 5.46 | 1 | 365 | 6.2418 | 0.72529 | 6 | 0.96705
60211 | 5.7 | 1 | 365 | 6.5161 | 0.54838 | 7 | 0.064504
60513 | 6.6 | 1 | 365 | 7.545 | 0.63496 | 8 | 0.17995
60541 | 6 | 1 | 365 | 6.8591 | 0.57724 | 7 | 0.43632
60565 | 6 | 1 | 365 | 6.8591 | 0.57724 | 7 | 0.43632
60839 | 3.3 | 1 | 365 | 3.7725 | 0.31748 | 4 | 0.089976
60855 | 8.4 | 1 | 365 | 9.6027 | 0.80814 | 10 | 0.41085
60884 | 12.72 | 1 | 365 | 14.5412 | 0.62375 | 15 | 0.165
61002 | 4.8 | 1 | 365 | 5.4873 | 0.46179 | 5 | 0.94906
60226 | 7.5 | 1 | 365 | 8.5739 | 0.72155 | 9 | 0.2954
60031 | 7.155 | 1 | 365 | 8.1795 | 0.53836 | 8 | 0.71781
60017 | 4.77 | 1 | 365 | 5.453 | 0.35891 | 5 | 0.81187
60033 | 9.52 | 1 | 365 | 10.8831 | 0.64922 | 11 | 0.53229
60029 | 6.54 | 1 | 365 | 7.4764 | 0.42919 | 7 | 0.90559
60036 | 8.82 | 1 | 365 | 10.0828 | 0.24854 | 10 | 0.33139
60041 | 5.035 | 1 | 365 | 5.7559 | 0.26773 | 6 | 0.023645
60038 | 6.44 | 1 | 365 | 7.3621 | 0.086238 | 7 | 0.44832
51561 | 4.68 | 1 | 365 | 5.3501 | 0.050247 | 5 | 0.40033
59798 | 4.68 | 1 | 365 | 5.3501 | 0.050247 | 5 | 0.40033
41298 | 3.9 | 1 | 365 | 4.4584 | 0.37521 | 4 | 0.83361
57113 | 7.54 | 1 | 365 | 8.6196 | 0.85873 | 9 | 0.47831
57506 | 8.71 | 1 | 365 | 9.9571 | 0.87129 | 10 | 0.82839
59594 | 6.213 | 1 | 365 | 7.1026 | 0.30773 | 7 | 0.41031
60043 | 6.24 | 1 | 365 | 7.1334 | 0.40033 | 7 | 0.53377
43756 | 3.57 | 1 | 365 | 4.0812 | 0.24346 | 4 | 0.32461
60128 | 4.4 | 1 | 365 | 5.03 | 0.089976 | 5 | 0.11997
60138 | 10.35 | 1 | 365 | 11.8319 | 0.49574 | 12 | 0.32765
60141 | 6.5 | 1 | 365 | 7.4307 | 0.29201 | 7 | 0.72268
60147 | 6.89 | 1 | 365 | 7.8765 | 0.62953 | 8 | 0.50604
60148 | 3.975 | 1 | 365 | 4.5441 | 0.63242 | 5 | 0.17656
60149 | 6.095 | 1 | 365 | 6.9677 | 0.90305 | 7 | 0.87073
60151 | 9.01 | 1 | 365 | 10.3001 | 0.90016 | 11 | 0.20021
60153 | 10.6 | 1 | 365 | 12.1177 | 0.35312 | 12 | 0.47083
60154 | 4.77 | 1 | 365 | 5.453 | 0.35891 | 5 | 0.81187
60162 | 8.19 | 1 | 365 | 9.3626 | 0.087933 | 9 | 0.45058
59558 | 7.035 | 1 | 365 | 8.0423 | 0.12681 | 8 | 0.16909
39690 | 8.925 | 1 | 365 | 10.2029 | 0.60864 | 10 | 0.81153
60171 | 8.505 | 1 | 365 | 9.7227 | 0.16824 | 9 | 0.89098
59762 | 6.16 | 1 | 365 | 7.042 | 0.12597 | 7 | 0.16796
60240 | 9.3 | 1 | 365 | 10.6316 | 0.89472 | 11 | 0.5263
60241 | 17.01 | 1 | 365 | 19.4455 | 0.33648 | 19 | 0.78197
60251 | 11.34 | 1 | 365 | 12.9637 | 0.89098 | 13 | 0.85464
60145 | 6.76 | 1 | 365 | 7.7279 | 0.18369 | 7 | 0.91159
50609 | 8.58 | 1 | 365 | 9.8085 | 0.42545 | 10 | 0.23394
60616 | 3.64 | 1 | 365 | 4.1612 | 0.48353 | 4 | 0.6447
60618 | 13.78 | 1 | 365 | 15.753 | 0.25906 | 16 | 0.012082
60619 | 2.65 | 1 | 365 | 3.0294 | 0.088281 | 3 | 0.11771
60629 | 7.54 | 1 | 365 | 8.6196 | 0.85873 | 9 | 0.47831
60622 | 7.54 | 1 | 365 | 8.6196 | 0.85873 | 9 | 0.47831
60636 | 13.77 | 1 | 365 | 15.7416 | 0.22477 | 15 | 0.96635
60662 | 2.86 | 1 | 365 | 3.2695 | 0.80848 | 4 | 0.077979
60665 | 11.18 | 1 | 365 | 12.7808 | 0.34226 | 13 | 0.12301
60667 | 10.14 | 1 | 365 | 11.5918 | 0.77554 | 12 | 0.36738
60668 | 15.045 | 1 | 365 | 17.1991 | 0.59743 | 17 | 0.79657
60670 | 14.025 | 1 | 365 | 16.0331 | 0.099299 | 16 | 0.1324
60671 | 4.42 | 1 | 365 | 5.0529 | 0.15857 | 5 | 0.21142
60674 | 6.36 | 1 | 365 | 7.2706 | 0.81187 | 8 | 0.082499
60672 | 4.42 | 1 | 365 | 5.0529 | 0.15857 | 5 | 0.21142
60675 | 6.24 | 1 | 365 | 7.1334 | 0.40033 | 7 | 0.53377
60676 | 6.5 | 1 | 365 | 7.4307 | 0.29201 | 7 | 0.72268
60677 | 3.9 | 1 | 365 | 4.4584 | 0.37521 | 4 | 0.83361
60678 | 5.72 | 1 | 365 | 6.539 | 0.61697 | 7 | 0.15596
60693 | 6.12 | 1 | 365 | 6.9963 | 0.98878 | 7 | 0.98505
60697 | 5.83 | 1 | 365 | 6.6647 | 0.99422 | 7 | 0.65896
60703 | 7.395 | 1 | 365 | 8.4538 | 0.36145 | 8 | 0.81526
60715 | 6.36 | 1 | 365 | 7.2706 | 0.81187 | 8 | 0.082499
60731 | 4.335 | 1 | 365 | 4.9557 | 0.86706 | 5 | 0.82274
60736 | 9.88 | 1 | 365 | 11.2946 | 0.88386 | 12 | 0.17847
60737 | 6.5 | 1 | 365 | 7.4307 | 0.29201 | 7 | 0.72268
60669 | 3.38 | 1 | 365 | 3.8639 | 0.59185 | 4 | 0.45579
60743 | 6.36 | 1 | 365 | 7.2706 | 0.81187 | 8 | 0.082499
60745 | 11.18 | 1 | 365 | 12.7808 | 0.34226 | 13 | 0.12301
60747 | 5.3 | 1 | 365 | 6.0589 | 0.17656 | 6 | 0.23542
60750 | 2.86 | 1 | 365 | 3.2695 | 0.80848 | 4 | 0.077979
60755 | 6.095 | 1 | 365 | 6.9677 | 0.90305 | 7 | 0.87073
60756 | 3.71 | 1 | 365 | 4.2412 | 0.72359 | 4 | 0.96479
60759 | 2.65 | 1 | 365 | 3.0294 | 0.088281 | 3 | 0.11771
60767 | 3.71 | 1 | 365 | 4.2412 | 0.72359 | 4 | 0.96479
60769 | 9.1 | 1 | 365 | 10.4029 | 0.20881 | 10 | 0.61175
60770 | 8.48 | 1 | 365 | 9.6942 | 0.082499 | 9 | 0.77667
62050 | 8.7 | 1 | 365 | 9.9457 | 0.837 | 10 | 0.78266
60210 | 7.95 | 1 | 365 | 9.0883 | 0.26484 | 9 | 0.35312
59338 | 3.924 | 1 | 365 | 4.4858 | 0.45751 | 4 | 0.94335
60741 | 8.06 | 1 | 365 | 9.214 | 0.64209 | 9 | 0.85612
53538 | 11.96 | 1 | 365 | 13.6724 | 0.017298 | 13 | 0.68973
56311 | 4.42 | 1 | 365 | 5.0529 | 0.15857 | 5 | 0.21142
56314 | 5.2 | 1 | 365 | 5.9445 | 0.83361 | 6 | 0.77814
38667 | 7.575 | 1 | 365 | 8.6596 | 0.97877 | 9 | 0.63835
27278 | 649.8 | 0.8 | 365 | 594.2707 | 0.81207 | 595 | 0.082765
27345 | 649.8 | 0.8 | 365 | 594.2707 | 0.81207 | 595 | 0.082765
27346 | 649.8 | 0.8 | 365 | 594.2707 | 0.81207 | 595 | 0.082765
59471 | 35.97 | 0.9 | 365 | 37.0082 | 0.024498 | 37 | 0.032665
60779 | 9.88 | 1 | 365 | 11.2946 | 0.88386 | 12 | 0.17847
60773 | 2.65 | 1 | 365 | 3.0294 | 0.088281 | 3 | 0.11771
60781 | 10.335 | 1 | 365 | 11.8148 | 0.4443 | 12 | 0.25906
60782 | 5.98 | 1 | 365 | 6.8362 | 0.50865 | 7 | 0.34487
60780 | 374.22 | 0.9 | 365 | 385.0207 | 0.062213 | 385 | 0.082951
60792 | 10.6 | 1 | 365 | 12.1177 | 0.35312 | 12 | 0.47083
60700 | 318.06 | 0.8 | 365 | 290.8799 | 0.63959 | 291 | 0.51946
18081 | 318.06 | 0.8 | 365 | 290.8799 | 0.63959 | 291 | 0.51946
60794 | 3.38 | 1 | 365 | 3.8639 | 0.59185 | 4 | 0.45579
60798 | 11.13 | 1 | 365 | 12.7236 | 0.17078 | 12 | 0.89437
60799 | 10.335 | 1 | 365 | 11.8148 | 0.4443 | 12 | 0.25906
60802 | 10.4 | 1 | 365 | 11.8891 | 0.66722 | 12 | 0.55629
60801 | 7.42 | 1 | 365 | 8.4824 | 0.44719 | 8 | 0.92958
60803 | 7.28 | 1 | 365 | 8.3224 | 0.96705 | 9 | 0.2894
60804 | 5.035 | 1 | 365 | 5.7559 | 0.26773 | 6 | 0.023645
60812 | 5.2 | 1 | 365 | 5.9445 | 0.83361 | 6 | 0.77814
60829 | 5.565 | 1 | 365 | 6.3618 | 0.08539 | 6 | 0.44719
60828 | 2.915 | 1 | 365 | 3.3324 | 0.99711 | 4 | 0.32948
60844 | 13.52 | 1 | 365 | 15.4558 | 0.36738 | 15 | 0.82317
60846 | 4.94 | 1 | 365 | 5.6473 | 0.94193 | 6 | 0.58924
60851 | 7.685 | 1 | 365 | 8.7853 | 0.35601 | 9 | 0.14135
60858 | 3.975 | 1 | 365 | 4.5441 | 0.63242 | 5 | 0.17656
60833 | 3.38 | 1 | 365 | 3.8639 | 0.59185 | 4 | 0.45579
60861 | 5.035 | 1 | 365 | 5.7559 | 0.26773 | 6 | 0.023645
60870 | 4.16 | 1 | 365 | 4.7556 | 0.26689 | 5 | 0.022515
60867 | 6.36 | 1 | 365 | 7.2706 | 0.81187 | 8 | 0.082499
60889 | 5.46 | 1 | 365 | 6.2418 | 0.72529 | 6 | 0.96705
60892 | 10.92 | 1 | 365 | 12.4835 | 0.45058 | 12 | 0.9341
60891 | 9.54 | 1 | 365 | 10.9059 | 0.71781 | 11 | 0.62375
60897 | 9.945 | 1 | 365 | 11.3689 | 0.10678 | 11 | 0.4757
60902 | 4.68 | 1 | 365 | 5.3501 | 0.050247 | 5 | 0.40033
60912 | 13.26 | 1 | 365 | 15.1586 | 0.4757 | 15 | 0.63427
60911 | 3.71 | 1 | 365 | 4.2412 | 0.72359 | 4 | 0.96479
60898 | 7.685 | 1 | 365 | 8.7853 | 0.35601 | 9 | 0.14135
60922 | 6.095 | 1 | 365 | 6.9677 | 0.90305 | 7 | 0.87073
60926 | 7.95 | 1 | 365 | 9.0883 | 0.26484 | 9 | 0.35312
60927 | 7.02 | 1 | 365 | 8.0251 | 0.075371 | 8 | 0.10049
60931 | 9.275 | 1 | 365 | 10.603 | 0.80898 | 11 | 0.41198
60939 | 6.36 | 1 | 365 | 7.2706 | 0.81187 | 8 | 0.082499
60944 | 5.565 | 1 | 365 | 6.3618 | 0.08539 | 6 | 0.44719
60947 | 3.18 | 1 | 365 | 3.6353 | 0.90594 | 4 | 0.54125
60949 | 3.71 | 1 | 365 | 4.2412 | 0.72359 | 4 | 0.96479
60663 | 9.88 | 1 | 365 | 11.2946 | 0.88386 | 12 | 0.17847
60953 | 9.01 | 1 | 365 | 10.3001 | 0.90016 | 11 | 0.20021
60955 | 5.2 | 1 | 365 | 5.9445 | 0.83361 | 6 | 0.77814
60957 | 3.12 | 1 | 365 | 3.5667 | 0.70016 | 4 | 0.26689
60959 | 4.77 | 1 | 365 | 5.453 | 0.35891 | 5 | 0.81187
60963 | 4.16 | 1 | 365 | 4.7556 | 0.26689 | 5 | 0.022515
60964 | 3.975 | 1 | 365 | 4.5441 | 0.63242 | 5 | 0.17656
60965 | 3.9 | 1 | 365 | 4.4584 | 0.37521 | 4 | 0.83361
60972 | 3.18 | 1 | 365 | 3.6353 | 0.90594 | 4 | 0.54125
60976 | 12.48 | 1 | 365 | 14.2669 | 0.80066 | 15 | 0.067546
60980 | 3.975 | 1 | 365 | 4.5441 | 0.63242 | 5 | 0.17656
60982 | 7.02 | 1 | 365 | 8.0251 | 0.075371 | 8 | 0.10049
62735 | 9.88 | 1 | 365 | 11.2946 | 0.88386 | 12 | 0.17847
60987 | 7.14 | 1 | 365 | 8.1623 | 0.48692 | 8 | 0.64922
61003 | 9.54 | 1 | 365 | 10.9059 | 0.71781 | 11 | 0.62375
63017 | 5.035 | 1 | 365 | 5.7559 | 0.26773 | 6 | 0.023645
61016 | 5.98 | 1 | 365 | 6.8362 | 0.50865 | 7 | 0.34487
61017 | 5.98 | 1 | 365 | 6.8362 | 0.50865 | 7 | 0.34487
61019 | 2.6 | 1 | 365 | 2.9723 | 0.9168 | 3 | 0.88907
61029 | 7.28 | 1 | 365 | 8.3224 | 0.96705 | 9 | 0.2894
61040 | 9.01 | 1 | 365 | 10.3001 | 0.90016 | 11 | 0.20021
61041 | 9.275 | 1 | 365 | 10.603 | 0.80898 | 11 | 0.41198
61042 | 5.3 | 1 | 365 | 6.0589 | 0.17656 | 6 | 0.23542
61043 | 5.035 | 1 | 365 | 5.7559 | 0.26773 | 6 | 0.023645
61044 | 4.24 | 1 | 365 | 4.8471 | 0.54125 | 5 | 0.38833
61054 | 13.515 | 1 | 365 | 15.4501 | 0.35023 | 15 | 0.80031
61055 | 6.89 | 1 | 365 | 7.8765 | 0.62953 | 8 | 0.50604
61056 | 9.36 | 1 | 365 | 10.7002 | 0.10049 | 10 | 0.80066
60797 | 5.67 | 1 | 365 | 6.4818 | 0.44549 | 6 | 0.92732
61074 | 6.5 | 1 | 365 | 7.4307 | 0.29201 | 7 | 0.72268
61075 | 5.355 | 1 | 365 | 6.1217 | 0.36519 | 6 | 0.48692
61083 | 5.94 | 1 | 365 | 6.7905 | 0.37147 | 7 | 0.16196
61085 | 10.2 | 1 | 365 | 11.6604 | 0.98131 | 12 | 0.64174
61089 | 6.76 | 1 | 365 | 7.7279 | 0.18369 | 7 | 0.91159
61096 | 6.375 | 1 | 365 | 7.2878 | 0.86332 | 8 | 0.15109
61104 | 3.06 | 1 | 365 | 3.4981 | 0.49439 | 3 | 0.99252
61109 | 10.71 | 1 | 365 | 12.2435 | 0.73037 | 12 | 0.97383
61103 | 14.04 | 1 | 365 | 16.0502 | 0.15074 | 16 | 0.20099
61107 | 9.36 | 1 | 365 | 10.7002 | 0.10049 | 10 | 0.80066
61112 | 9.36 | 1 | 365 | 10.7002 | 0.10049 | 10 | 0.80066
61111 | 3.71 | 1 | 365 | 4.2412 | 0.72359 | 4 | 0.96479
61113 | 7.14 | 1 | 365 | 8.1623 | 0.48692 | 8 | 0.64922
61114 | 2.6 | 1 | 365 | 2.9723 | 0.9168 | 3 | 0.88907
61122 | 6.5 | 1 | 365 | 7.4307 | 0.29201 | 7 | 0.72268
61125 | 13 | 1 | 365 | 14.8613 | 0.58402 | 15 | 0.44536
61129 | 5.46 | 1 | 365 | 6.2418 | 0.72529 | 6 | 0.96705
61131 | 4.16 | 1 | 365 | 4.7556 | 0.26689 | 5 | 0.022515
61132 | 5.3 | 1 | 365 | 6.0589 | 0.17656 | 6 | 0.23542
61134 | 6.5 | 1 | 365 | 7.4307 | 0.29201 | 7 | 0.72268
61138 | 5.565 | 1 | 365 | 6.3618 | 0.08539 | 6 | 0.44719
60940 | 5.565 | 1 | 365 | 6.3618 | 0.08539 | 6 | 0.44719
61141 | 7.95 | 1 | 365 | 9.0883 | 0.26484 | 9 | 0.35312
61139 | 6.36 | 1 | 365 | 7.2706 | 0.81187 | 8 | 0.082499
61143 | 8.745 | 1 | 365 | 9.9971 | 0.99133 | 10 | 0.98844
61144 | 12.19 | 1 | 365 | 13.9354 | 0.80609 | 14 | 0.74146
61146 | 13.78 | 1 | 365 | 15.753 | 0.25906 | 16 | 0.012082
61175 | 2.08 | 1 | 365 | 2.3778 | 0.13344 | 2 | 0.51126
61174 | 7.02 | 1 | 365 | 8.0251 | 0.075371 | 8 | 0.10049
61178 | 13.23 | 1 | 365 | 15.1243 | 0.37281 | 15 | 0.49709
61177 | 13.77 | 1 | 365 | 15.7416 | 0.22477 | 15 | 0.96635
61185 | 12.985 | 1 | 365 | 14.8442 | 0.53258 | 15 | 0.37677
61182 | 6.625 | 1 | 365 | 7.5736 | 0.7207 | 8 | 0.29427
61201 | 5.98 | 1 | 365 | 6.8362 | 0.50865 | 7 | 0.34487
61188 | 10.14 | 1 | 365 | 11.5918 | 0.77554 | 12 | 0.36738
61187 | 6.76 | 1 | 365 | 7.7279 | 0.18369 | 7 | 0.91159
61204 | 8.84 | 1 | 365 | 10.1057 | 0.31713 | 10 | 0.42284
61209 | 14.04 | 1 | 365 | 16.0502 | 0.15074 | 16 | 0.20099
61218 | 9.54 | 1 | 365 | 10.9059 | 0.71781 | 11 | 0.62375
61220 | 4.24 | 1 | 365 | 4.8471 | 0.54125 | 5 | 0.38833
61223 | 8.48 | 1 | 365 | 9.6942 | 0.082499 | 9 | 0.77667
61224 | 7.155 | 1 | 365 | 8.1795 | 0.53836 | 8 | 0.71781
61231 | 10.865 | 1 | 365 | 12.4207 | 0.26195 | 12 | 0.6826
61235 | 14.04 | 1 | 365 | 16.0502 | 0.15074 | 16 | 0.20099
61238 | 6.5 | 1 | 365 | 7.4307 | 0.29201 | 7 | 0.72268
61279 | 9.1 | 1 | 365 | 10.4029 | 0.20881 | 10 | 0.61175
61281 | 3.825 | 1 | 365 | 4.3727 | 0.11799 | 4 | 0.49065
61284 | 2.34 | 1 | 365 | 2.675 | 0.025124 | 2 | 0.70016
61289 | 2.915 | 1 | 365 | 3.3324 | 0.99711 | 4 | 0.32948
61294 | 7.155 | 1 | 365 | 8.1795 | 0.53836 | 8 | 0.71781
61292 | 4.505 | 1 | 365 | 5.15 | 0.45008 | 5 | 0.6001
61298 | 4.505 | 1 | 365 | 5.15 | 0.45008 | 5 | 0.6001
61300 | 6.89 | 1 | 365 | 7.8765 | 0.62953 | 8 | 0.50604
61297 | 13 | 1 | 365 | 14.8613 | 0.58402 | 15 | 0.44536
61301 | 5.83 | 1 | 365 | 6.6647 | 0.99422 | 7 | 0.65896
61335 | 3.38 | 1 | 365 | 3.8639 | 0.59185 | 4 | 0.45579
61336 | 6.89 | 1 | 365 | 7.8765 | 0.62953 | 8 | 0.50604
61337 | 7.685 | 1 | 365 | 8.7853 | 0.35601 | 9 | 0.14135
61339 | 7.905 | 1 | 365 | 9.0368 | 0.11051 | 9 | 0.14735
61338 | 4.42 | 1 | 365 | 5.0529 | 0.15857 | 5 | 0.21142
61340 | 7.28 | 1 | 365 | 8.3224 | 0.96705 | 9 | 0.2894
61342 | 4.68 | 1 | 365 | 5.3501 | 0.050247 | 5 | 0.40033
61343 | 15.08 | 1 | 365 | 17.2392 | 0.71746 | 17 | 0.95662
61344 | 5.46 | 1 | 365 | 6.2418 | 0.72529 | 6 | 0.96705
61345 | 9.36 | 1 | 365 | 10.7002 | 0.10049 | 10 | 0.80066
61346 | 6.24 | 1 | 365 | 7.1334 | 0.40033 | 7 | 0.53377
61349 | 6.76 | 1 | 365 | 7.7279 | 0.18369 | 7 | 0.91159
61348 | 7.28 | 1 | 365 | 8.3224 | 0.96705 | 9 | 0.2894
61351 | 3.9 | 1 | 365 | 4.4584 | 0.37521 | 4 | 0.83361
61352 | 13.78 | 1 | 365 | 15.753 | 0.25906 | 16 | 0.012082
61354 | 9.275 | 1 | 365 | 10.603 | 0.80898 | 11 | 0.41198
61355 | 13.78 | 1 | 365 | 15.753 | 0.25906 | 16 | 0.012082
61359 | 2.915 | 1 | 365 | 3.3324 | 0.99711 | 4 | 0.32948
61360 | 6.89 | 1 | 365 | 7.8765 | 0.62953 | 8 | 0.50604
61361 | 8.32 | 1 | 365 | 9.5113 | 0.53377 | 10 | 0.04503
37780 | 5.2 | 1 | 365 | 5.9445 | 0.83361 | 6 | 0.77814
46253 | 2.12 | 1 | 365 | 2.4235 | 0.27062 | 2 | 0.69417
45488 | 8.58 | 1 | 365 | 9.8085 | 0.42545 | 10 | 0.23394
41330 | 7.65 | 1 | 365 | 8.7453 | 0.23598 | 8 | 0.98131
39514 | 3.825 | 1 | 365 | 4.3727 | 0.11799 | 4 | 0.49065
54197 | 4.42 | 1 | 365 | 5.0529 | 0.15857 | 5 | 0.21142
42352 | 13.78 | 1 | 365 | 15.753 | 0.25906 | 16 | 0.012082
38258 | 7.28 | 1 | 365 | 8.3224 | 0.96705 | 9 | 0.2894
60481 | 10.2 | 1 | 365 | 11.6604 | 0.98131 | 12 | 0.64174
41666 | 9.1 | 1 | 365 | 10.4029 | 0.20881 | 10 | 0.61175
60777 | 12.72 | 1 | 365 | 14.5412 | 0.62375 | 15 | 0.165
50474 | 7.8 | 1 | 365 | 8.9168 | 0.75041 | 9 | 0.66722
61383 | 10.865 | 1 | 365 | 12.4207 | 0.26195 | 12 | 0.6826
55957 | 6.375 | 1 | 365 | 7.2878 | 0.86332 | 8 | 0.15109
41211 | 5.98 | 1 | 365 | 6.8362 | 0.50865 | 7 | 0.34487
60090 | 7.848 | 1 | 365 | 8.9717 | 0.91503 | 9 | 0.88671
48563 | 6.3 | 1 | 365 | 7.202 | 0.6061 | 7 | 0.80814
59271 | 8.19 | 1 | 365 | 9.3626 | 0.087933 | 9 | 0.45058
61601 | 7.42 | 1 | 365 | 8.4824 | 0.44719 | 8 | 0.92958
45259 | 13.5 | 1 | 365 | 15.4329 | 0.29879 | 15 | 0.73172
56569 | 3.12 | 1 | 365 | 3.5667 | 0.70016 | 4 | 0.26689
60034 | 2.295 | 1 | 365 | 2.6236 | 0.87079 | 3 | 0.49439
43728 | 7.8 | 1 | 365 | 8.9168 | 0.75041 | 9 | 0.66722
61050 | 8.745 | 1 | 365 | 9.9971 | 0.99133 | 10 | 0.98844
58863 | 11.13 | 1 | 365 | 12.7236 | 0.17078 | 12 | 0.89437
63198 | 6.93 | 1 | 365 | 7.9222 | 0.76671 | 8 | 0.68895
48931 | 4.16 | 1 | 365 | 4.7556 | 0.26689 | 5 | 0.022515
57591 | 5.565 | 1 | 365 | 6.3618 | 0.08539 | 6 | 0.44719
14256 | 15.045 | 1 | 365 | 17.1991 | 0.59743 | 17 | 0.79657
62370 | 9.435 | 1 | 365 | 10.7859 | 0.35771 | 11 | 0.14361
56991 | 2.65 | 1 | 365 | 3.0294 | 0.088281 | 3 | 0.11771
59267 | 7.56 | 1 | 365 | 8.6424 | 0.92732 | 9 | 0.56976
34260 | 9.945 | 1 | 365 | 11.3689 | 0.10678 | 11 | 0.4757
60286 | 8.502 | 1 | 365 | 9.7193 | 0.15795 | 9 | 0.87727
60461 | 7.155 | 1 | 365 | 8.1795 | 0.53836 | 8 | 0.71781
59284 | 5.61 | 1 | 365 | 6.4132 | 0.23972 | 6 | 0.65296
60156 | 4.77 | 1 | 365 | 5.453 | 0.35891 | 5 | 0.81187
62280 | 5.12 | 1 | 365 | 5.8531 | 0.55924 | 6 | 0.41233
60462 | 4.16 | 1 | 365 | 4.7556 | 0.26689 | 5 | 0.022515
60464 | 8.215 | 1 | 365 | 9.3912 | 0.17367 | 9 | 0.56489
60466 | 6.095 | 1 | 365 | 6.9677 | 0.90305 | 7 | 0.87073
32408 | 2.86 | 1 | 365 | 3.2695 | 0.80848 | 4 | 0.077979
60468 | 10.92 | 1 | 365 | 12.4835 | 0.45058 | 12 | 0.9341
60469 | 10.335 | 1 | 365 | 11.8148 | 0.4443 | 12 | 0.25906
62336 | 2.6 | 1 | 365 | 2.9723 | 0.9168 | 3 | 0.88907
28069 | 5.46 | 1 | 365 | 6.2418 | 0.72529 | 6 | 0.96705
60472 | 10.6 | 1 | 365 | 12.1177 | 0.35312 | 12 | 0.47083
52224 | 7.28 | 1 | 365 | 8.3224 | 0.96705 | 9 | 0.2894
60473 | 6.625 | 1 | 365 | 7.5736 | 0.7207 | 8 | 0.29427
32727 | 3.64 | 1 | 365 | 4.1612 | 0.48353 | 4 | 0.6447
29751 | 2.6 | 1 | 365 | 2.9723 | 0.9168 | 3 | 0.88907
51875 | 4.68 | 1 | 365 | 5.3501 | 0.050247 | 5 | 0.40033
61625 | 11.4 | 1 | 365 | 13.0323 | 0.096756 | 13 | 0.12901
59887 | 9.1 | 1 | 365 | 10.4029 | 0.20881 | 10 | 0.61175
52522 | 13 | 1 | 365 | 14.8613 | 0.58402 | 15 | 0.44536
60027 | 8.32 | 1 | 365 | 9.5113 | 0.53377 | 10 | 0.04503
59570 | 10.66 | 1 | 365 | 12.1863 | 0.5589 | 12 | 0.7452
60114 | 6.5 | 1 | 365 | 7.4307 | 0.29201 | 7 | 0.72268
62812 | 6.72 | 1 | 365 | 7.6822 | 0.046509 | 7 | 0.72868
62627 | 14.835 | 1 | 365 | 16.9591 | 0.87723 | 17 | 0.8363
62324 | 7.2 | 1 | 365 | 8.2309 | 0.69269 | 8 | 0.92358
59455 | 7.95 | 1 | 365 | 9.0883 | 0.26484 | 9 | 0.35312
59805 | 7.155 | 1 | 365 | 8.1795 | 0.53836 | 8 | 0.71781
61609 | 11.2 | 1 | 365 | 12.8036 | 0.41085 | 13 | 0.21446
57837 | 7.95 | 1 | 365 | 9.0883 | 0.26484 | 9 | 0.35312
59308 | 3.71 | 1 | 365 | 4.2412 | 0.72359 | 4 | 0.96479
59483 | 4.42 | 1 | 365 | 5.0529 | 0.15857 | 5 | 0.21142
60021 | 7.42 | 1 | 365 | 8.4824 | 0.44719 | 8 | 0.92958
28723 | 3.315 | 1 | 365 | 3.7896 | 0.36893 | 4 | 0.15857
16443 | 17.595 | 1 | 365 | 20.1143 | 0.34276 | 20 | 0.45701
60543 | 4.16 | 1 | 365 | 4.7556 | 0.26689 | 5 | 0.022515
60546 | 11.96 | 1 | 365 | 13.6724 | 0.017298 | 13 | 0.68973
60551 | 4.335 | 1 | 365 | 4.9557 | 0.86706 | 5 | 0.82274
60547 | 7.8 | 1 | 365 | 8.9168 | 0.75041 | 9 | 0.66722
60555 | 8.745 | 1 | 365 | 9.9971 | 0.99133 | 10 | 0.98844
53997 | 8.415 | 1 | 365 | 9.6199 | 0.85958 | 10 | 0.47944
60556 | 4.77 | 1 | 365 | 5.453 | 0.35891 | 5 | 0.81187
22057 | 4.42 | 1 | 365 | 5.0529 | 0.15857 | 5 | 0.21142
16920 | 3.92 | 1 | 365 | 4.4813 | 0.4438 | 4 | 0.92506
60285 | 11.1 | 1 | 365 | 12.6893 | 0.067894 | 12 | 0.75719
60309 | 2.85 | 1 | 365 | 3.2581 | 0.77419 | 4 | 0.032252
51292 | 8.25 | 1 | 365 | 9.4312 | 0.29371 | 9 | 0.72494
60317 | 8.19 | 1 | 365 | 9.3626 | 0.087933 | 9 | 0.45058
47341 | 15.75 | 1 | 365 | 18.0051 | 0.015255 | 18 | 0.02034
60320 | 7.035 | 1 | 365 | 8.0423 | 0.12681 | 8 | 0.16909
56410 | 12.18 | 1 | 365 | 13.9239 | 0.7718 | 14 | 0.69573
60363 | 13.26 | 1 | 365 | 15.1586 | 0.4757 | 15 | 0.63427
60374 | 9.88 | 1 | 365 | 11.2946 | 0.88386 | 12 | 0.17847
60375 | 6.89 | 1 | 365 | 7.8765 | 0.62953 | 8 | 0.50604
60376 | 11.2 | 1 | 365 | 12.8036 | 0.41085 | 13 | 0.21446
60378 | 7.425 | 1 | 365 | 8.4881 | 0.46433 | 8 | 0.95245
60380 | 10.335 | 1 | 365 | 11.8148 | 0.4443 | 12 | 0.25906
60379 | 7.28 | 1 | 365 | 8.3224 | 0.96705 | 9 | 0.2894
60381 | 10.14 | 1 | 365 | 11.5918 | 0.77554 | 12 | 0.36738
60382 | 7.8 | 1 | 365 | 8.9168 | 0.75041 | 9 | 0.66722
60383 | 4.68 | 1 | 365 | 5.3501 | 0.050247 | 5 | 0.40033
60389 | 8.4 | 1 | 365 | 9.6027 | 0.80814 | 10 | 0.41085
35660 | 1360 | 0.9 | 365 | 1399.2523 | 0.75696 | 1400 | 0.00928
60098 | 3.71 | 1 | 365 | 4.2412 | 0.72359 | 4 | 0.96479
60246 | 4.24 | 1 | 365 | 4.8471 | 0.54125 | 5 | 0.38833
60099 | 4.505 | 1 | 365 | 5.15 | 0.45008 | 5 | 0.6001
60406 | 12 | 1 | 365 | 13.7182 | 0.15448 | 13 | 0.87264
60411 | 6.3 | 1 | 365 | 7.202 | 0.6061 | 7 | 0.80814
60102 | 6.36 | 1 | 365 | 7.2706 | 0.81187 | 8 | 0.082499
46899 | 3.78 | 1 | 365 | 4.3212 | 0.96366 | 5 | 0.28488
60412 | 7.5 | 1 | 365 | 8.5739 | 0.72155 | 9 | 0.2954
60421 | 6.27 | 1 | 365 | 7.1677 | 0.50322 | 7 | 0.67095
60427 | 4.8 | 1 | 365 | 5.4873 | 0.46179 | 5 | 0.94906
60432 | 4.14 | 1 | 365 | 4.7328 | 0.1983 | 4 | 0.93106
60109 | 4.24 | 1 | 365 | 4.8471 | 0.54125 | 5 | 0.38833
60450 | 11.96 | 1 | 365 | 13.6724 | 0.017298 | 13 | 0.68973
60451 | 6.36 | 1 | 365 | 7.2706 | 0.81187 | 8 | 0.082499
60452 | 6.625 | 1 | 365 | 7.5736 | 0.7207 | 8 | 0.29427
60454 | 5.035 | 1 | 365 | 5.7559 | 0.26773 | 6 | 0.023645
60166 | 2.85 | 1 | 365 | 3.2581 | 0.77419 | 4 | 0.032252
60108 | 5.3 | 1 | 365 | 6.0589 | 0.17656 | 6 | 0.23542
60477 | 5.559 | 1 | 365 | 6.3549 | 0.064813 | 6 | 0.41975
47678 | 8.7 | 1 | 365 | 9.9457 | 0.837 | 10 | 0.78266
60131 | 8.58 | 1 | 365 | 9.8085 | 0.42545 | 10 | 0.23394
60474 | 10.71 | 1 | 365 | 12.2435 | 0.73037 | 12 | 0.97383
60137 | 10.6 | 1 | 365 | 12.1177 | 0.35312 | 12 | 0.47083
45778 | 7.98 | 1 | 365 | 9.1226 | 0.36773 | 9 | 0.49031
60139 | 5.3 | 1 | 365 | 6.0589 | 0.17656 | 6 | 0.23542
48658 | 10.395 | 1 | 365 | 11.8834 | 0.65007 | 12 | 0.53342
48714 | 9.81 | 1 | 365 | 11.2146 | 0.64379 | 11 | 0.85838
60561 | 8.4 | 1 | 365 | 9.6027 | 0.80814 | 10 | 0.41085
60570 | 7.8 | 1 | 365 | 8.9168 | 0.75041 | 9 | 0.66722
60531 | 10.2 | 1 | 365 | 11.6604 | 0.98131 | 12 | 0.64174
60573 | 3.18 | 1 | 365 | 3.6353 | 0.90594 | 4 | 0.54125
31214 | 6.12 | 1 | 365 | 6.9963 | 0.98878 | 7 | 0.98505
14880 | 5.865 | 1 | 365 | 6.7048 | 0.11425 | 6 | 0.819
49089 | 10.66 | 1 | 365 | 12.1863 | 0.5589 | 12 | 0.7452
60144 | 6.095 | 1 | 365 | 6.9677 | 0.90305 | 7 | 0.87073
58168 | 5.3 | 1 | 365 | 6.0589 | 0.17656 | 6 | 0.23542
27858 | 6.885 | 1 | 365 | 7.8708 | 0.61238 | 8 | 0.48318
57567 | 3.18 | 1 | 365 | 3.6353 | 0.90594 | 4 | 0.54125
58241 | 4.505 | 1 | 365 | 5.15 | 0.45008 | 5 | 0.6001
59763 | 7.8 | 1 | 365 | 8.9168 | 0.75041 | 9 | 0.66722
59125 | 11.66 | 1 | 365 | 13.3295 | 0.98844 | 14 | 0.31792
57062 | 7.685 | 1 | 365 | 8.7853 | 0.35601 | 9 | 0.14135
56983 | 10.92 | 1 | 365 | 12.4835 | 0.45058 | 12 | 0.9341
60634 | 6.36 | 1 | 365 | 7.2706 | 0.81187 | 8 | 0.082499
60635 | 5.565 | 1 | 365 | 6.3618 | 0.08539 | 6 | 0.44719
60637 | 4.77 | 1 | 365 | 5.453 | 0.35891 | 5 | 0.81187
60639 | 6.76 | 1 | 365 | 7.7279 | 0.18369 | 7 | 0.91159
60664 | 5.565 | 1 | 365 | 6.3618 | 0.08539 | 6 | 0.44719
60146 | 4.77 | 1 | 365 | 5.453 | 0.35891 | 5 | 0.81187
60683 | 3.18 | 1 | 365 | 3.6353 | 0.90594 | 4 | 0.54125
60684 | 10.14 | 1 | 365 | 11.5918 | 0.77554 | 12 | 0.36738
52471 | 12.48 | 1 | 365 | 14.2669 | 0.80066 | 15 | 0.067546
60686 | 5.035 | 1 | 365 | 5.7559 | 0.26773 | 6 | 0.023645
60687 | 4.24 | 1 | 365 | 4.8471 | 0.54125 | 5 | 0.38833
51929 | 4.94 | 1 | 365 | 5.6473 | 0.94193 | 6 | 0.58924
60688 | 7.42 | 1 | 365 | 8.4824 | 0.44719 | 8 | 0.92958
60157 | 6.89 | 1 | 365 | 7.8765 | 0.62953 | 8 | 0.50604
60690 | 7.42 | 1 | 365 | 8.4824 | 0.44719 | 8 | 0.92958
37903 | 3.9 | 1 | 365 | 4.4584 | 0.37521 | 4 | 0.83361
60161 | 14.84 | 1 | 365 | 16.9648 | 0.89437 | 17 | 0.85916
60707 | 3.71 | 1 | 365 | 4.2412 | 0.72359 | 4 | 0.96479
60160 | 6.095 | 1 | 365 | 6.9677 | 0.90305 | 7 | 0.87073
44275 | 2.86 | 1 | 365 | 3.2695 | 0.80848 | 4 | 0.077979
60164 | 5.3 | 1 | 365 | 6.0589 | 0.17656 | 6 | 0.23542
60711 | 4.24 | 1 | 365 | 4.8471 | 0.54125 | 5 | 0.38833
32737 | 2.08 | 1 | 365 | 2.3778 | 0.13344 | 2 | 0.51126
60167 | 9.36 | 1 | 365 | 10.7002 | 0.10049 | 10 | 0.80066
60712 | 6.63 | 1 | 365 | 7.5793 | 0.73785 | 8 | 0.31713
60172 | 4.24 | 1 | 365 | 4.8471 | 0.54125 | 5 | 0.38833
60775 | 7.54 | 1 | 365 | 8.6196 | 0.85873 | 9 | 0.47831
32301 | 5.46 | 1 | 365 | 6.2418 | 0.72529 | 6 | 0.96705
60810 | 4.24 | 1 | 365 | 4.8471 | 0.54125 | 5 | 0.38833
18726 | 5.98 | 1 | 365 | 6.8362 | 0.50865 | 7 | 0.34487
60814 | 6.89 | 1 | 365 | 7.8765 | 0.62953 | 8 | 0.50604
60168 | 6.89 | 1 | 365 | 7.8765 | 0.62953 | 8 | 0.50604
59464 | 14.04 | 1 | 365 | 16.0502 | 0.15074 | 16 | 0.20099
59469 | 5.3 | 1 | 365 | 6.0589 | 0.17656 | 6 | 0.23542
60176 | 5.565 | 1 | 365 | 6.3618 | 0.08539 | 6 | 0.44719
60178 | 10.335 | 1 | 365 | 11.8148 | 0.4443 | 12 | 0.25906
59542 | 5.98 | 1 | 365 | 6.8362 | 0.50865 | 7 | 0.34487
59899 | 6.5 | 1 | 365 | 7.4307 | 0.29201 | 7 | 0.72268
60175 | 3.445 | 1 | 365 | 3.9383 | 0.81477 | 4 | 0.75302
60089 | 8.06 | 1 | 365 | 9.214 | 0.64209 | 9 | 0.85612
52492 | 4.68 | 1 | 365 | 5.3501 | 0.050247 | 5 | 0.40033
60181 | 9.275 | 1 | 365 | 10.603 | 0.80898 | 11 | 0.41198
58213 | 6.5 | 1 | 365 | 7.4307 | 0.29201 | 7 | 0.72268
58192 | 5.2 | 1 | 365 | 5.9445 | 0.83361 | 6 | 0.77814
60184 | 13.25 | 1 | 365 | 15.1471 | 0.4414 | 15 | 0.58854
34219 | 37.278 | 0.9 | 365 | 38.3539 | 0.061753 | 38 | 0.41567
60185 | 3.975 | 1 | 365 | 4.5441 | 0.63242 | 5 | 0.17656
60600 | 10.75 | 1 | 365 | 12.2892 | 0.86755 | 13 | 0.15674
60601 | 11.22 | 1 | 365 | 12.8265 | 0.47944 | 13 | 0.30592
60187 | 6.095 | 1 | 365 | 6.9677 | 0.90305 | 7 | 0.87073
60614 | 5.565 | 1 | 365 | 6.3618 | 0.08539 | 6 | 0.44719
60617 | 6.89 | 1 | 365 | 7.8765 | 0.62953 | 8 | 0.50604
60620 | 8.1 | 1 | 365 | 9.2598 | 0.77927 | 10 | 0.039032
52359 | 5.2 | 1 | 365 | 5.9445 | 0.83361 | 6 | 0.77814
60621 | 6.24 | 1 | 365 | 7.1334 | 0.40033 | 7 | 0.53377
51047 | 7.98 | 1 | 365 | 9.1226 | 0.36773 | 9 | 0.49031
51727 | 4.16 | 1 | 365 | 4.7556 | 0.26689 | 5 | 0.022515
41722 | 11.44 | 1 | 365 | 13.078 | 0.23394 | 13 | 0.31192
43697 | 4.68 | 1 | 365 | 5.3501 | 0.050247 | 5 | 0.40033
59484 | 3.445 | 1 | 365 | 3.9383 | 0.81477 | 4 | 0.75302
48607 | 5.46 | 1 | 365 | 6.2418 | 0.72529 | 6 | 0.96705
24141 | 8.32 | 1 | 365 | 9.5113 | 0.53377 | 10 | 0.04503
51760 | 5.2 | 1 | 365 | 5.9445 | 0.83361 | 6 | 0.77814
60455 | 4.94 | 1 | 365 | 5.6473 | 0.94193 | 6 | 0.58924
60122 | 7.155 | 1 | 365 | 8.1795 | 0.53836 | 8 | 0.71781
40170 | 6.24 | 1 | 365 | 7.1334 | 0.40033 | 7 | 0.53377
59253 | 2.86 | 1 | 365 | 3.2695 | 0.80848 | 4 | 0.077979
50401 | 12.22 | 1 | 365 | 13.9697 | 0.90898 | 14 | 0.87864
58378 | 6.095 | 1 | 365 | 6.9677 | 0.90305 | 7 | 0.87073
60652 | 6.36 | 1 | 365 | 7.2706 | 0.81187 | 8 | 0.082499
45577 | 9.975 | 1 | 365 | 11.4032 | 0.20966 | 11 | 0.61288
60653 | 3.18 | 1 | 365 | 3.6353 | 0.90594 | 4 | 0.54125
60862 | 9 | 1 | 365 | 10.2886 | 0.86586 | 11 | 0.15448
60549 | 7.8 | 1 | 365 | 8.9168 | 0.75041 | 9 | 0.66722
60471 | 8.91 | 1 | 365 | 10.1857 | 0.5572 | 10 | 0.74294
60135 | 9.36 | 1 | 365 | 10.7002 | 0.10049 | 10 | 0.80066
60654 | 6.36 | 1 | 365 | 7.2706 | 0.81187 | 8 | 0.082499
60655 | 10.865 | 1 | 365 | 12.4207 | 0.26195 | 12 | 0.6826
60656 | 5.3 | 1 | 365 | 6.0589 | 0.17656 | 6 | 0.23542
60657 | 11.13 | 1 | 365 | 12.7236 | 0.17078 | 12 | 0.89437
60679 | 10.395 | 1 | 365 | 11.8834 | 0.65007 | 12 | 0.53342
60680 | 5.1 | 1 | 365 | 5.8302 | 0.49065 | 6 | 0.32087
50603 | 9.62 | 1 | 365 | 10.9974 | 0.99217 | 11 | 0.98957
60696 | 3.6 | 1 | 365 | 4.1154 | 0.34634 | 4 | 0.46179
60695 | 11.44 | 1 | 365 | 13.078 | 0.23394 | 13 | 0.31192
60698 | 10.335 | 1 | 365 | 11.8148 | 0.4443 | 12 | 0.25906
60702 | 5.88 | 1 | 365 | 6.7219 | 0.1657 | 6 | 0.88759
60704 | 7.84 | 1 | 365 | 8.9625 | 0.88759 | 9 | 0.85012
60705 | 8.4 | 1 | 365 | 9.6027 | 0.80814 | 10 | 0.41085
60708 | 10.6 | 1 | 365 | 12.1177 | 0.35312 | 12 | 0.47083
60716 | 5.46 | 1 | 365 | 6.2418 | 0.72529 | 6 | 0.96705
60717 | 10.4 | 1 | 365 | 11.8891 | 0.66722 | 12 | 0.55629
60718 | 9.805 | 1 | 365 | 11.2089 | 0.62664 | 11 | 0.83552
60720 | 5.3 | 1 | 365 | 6.0589 | 0.17656 | 6 | 0.23542
60722 | 5.175 | 1 | 365 | 5.916 | 0.74787 | 6 | 0.66383
60727 | 5.04 | 1 | 365 | 5.7616 | 0.28488 | 6 | 0.046509
60730 | 9.81 | 1 | 365 | 11.2146 | 0.64379 | 11 | 0.85838
46813 | 7.84 | 1 | 365 | 8.9625 | 0.88759 | 9 | 0.85012
60734 | 9.156 | 1 | 365 | 10.467 | 0.40087 | 10 | 0.86782
38442 | 6.5 | 1 | 365 | 7.4307 | 0.29201 | 7 | 0.72268
37111 | 7.8 | 1 | 365 | 8.9168 | 0.75041 | 9 | 0.66722
60733 | 4.94 | 1 | 365 | 5.6473 | 0.94193 | 6 | 0.58924
60742 | 13.734 | 1 | 365 | 15.7004 | 0.1013 | 15 | 0.80174
60666 | 7.42 | 1 | 365 | 8.4824 | 0.44719 | 8 | 0.92958
60738 | 7.54 | 1 | 365 | 8.6196 | 0.85873 | 9 | 0.47831
57190 | 5.565 | 1 | 365 | 6.3618 | 0.08539 | 6 | 0.44719
27607 | 10.4 | 1 | 365 | 11.8891 | 0.66722 | 12 | 0.55629
60746 | 5.886 | 1 | 365 | 6.7288 | 0.18627 | 6 | 0.91503
49743 | 9.45 | 1 | 365 | 10.8031 | 0.40915 | 11 | 0.2122
60758 | 6.54 | 1 | 365 | 7.4764 | 0.42919 | 7 | 0.90559
47654 | 18 | 1 | 365 | 20.5772 | 0.73172 | 21 | 0.30896
60765 | 3.24 | 1 | 365 | 3.7039 | 0.11171 | 3 | 0.81561
60762 | 5.985 | 1 | 365 | 6.8419 | 0.5258 | 7 | 0.36773
49171 | 5.67 | 1 | 365 | 6.4818 | 0.44549 | 6 | 0.92732
60771 | 8.4 | 1 | 365 | 9.6027 | 0.80814 | 10 | 0.41085
60768 | 10.2 | 1 | 365 | 11.6604 | 0.98131 | 12 | 0.64174
60776 | 4.8 | 1 | 365 | 5.4873 | 0.46179 | 5 | 0.94906
60772 | 13.86 | 1 | 365 | 15.8445 | 0.53342 | 16 | 0.3779
60784 | 9.135 | 1 | 365 | 10.4429 | 0.32885 | 10 | 0.7718
60778 | 10.8 | 1 | 365 | 12.3463 | 0.039032 | 12 | 0.38538
59513 | 3.18 | 1 | 365 | 3.6353 | 0.90594 | 4 | 0.54125
61007 | 13.08 | 1 | 365 | 14.9528 | 0.85838 | 15 | 0.81118
38673 | 6.6 | 1 | 365 | 7.545 | 0.63496 | 8 | 0.17995
49727 | 6.38 | 1 | 365 | 7.2935 | 0.88047 | 8 | 0.17395
49162 | 24.9 | 1 | 365 | 28.4652 | 0.39555 | 28 | 0.86073
51267 | 17.955 | 1 | 365 | 20.5258 | 0.57739 | 21 | 0.10319
60807 | 12.3 | 1 | 365 | 14.0611 | 0.18334 | 14 | 0.24446
60808 | 9.135 | 1 | 365 | 10.4429 | 0.32885 | 10 | 0.7718
60811 | 7.54 | 1 | 365 | 8.6196 | 0.85873 | 9 | 0.47831
60817 | 5.035 | 1 | 365 | 5.7559 | 0.26773 | 6 | 0.023645
60821 | 7.155 | 1 | 365 | 8.1795 | 0.53836 | 8 | 0.71781
60825 | 7.155 | 1 | 365 | 8.1795 | 0.53836 | 8 | 0.71781
60826 | 7.95 | 1 | 365 | 9.0883 | 0.26484 | 9 | 0.35312
60827 | 8.58 | 1 | 365 | 9.8085 | 0.42545 | 10 | 0.23394
60834 | 8.32 | 1 | 365 | 9.5113 | 0.53377 | 10 | 0.04503
60836 | 2.289 | 1 | 365 | 2.6167 | 0.85022 | 3 | 0.46696
60835 | 6.36 | 1 | 365 | 7.2706 | 0.81187 | 8 | 0.082499
60838 | 8.215 | 1 | 365 | 9.3912 | 0.17367 | 9 | 0.56489
60840 | 5.035 | 1 | 365 | 5.7559 | 0.26773 | 6 | 0.023645
60841 | 8.215 | 1 | 365 | 9.3912 | 0.17367 | 9 | 0.56489
60849 | 8.1 | 1 | 365 | 9.2598 | 0.77927 | 10 | 0.039032
60845 | 4.24 | 1 | 365 | 4.8471 | 0.54125 | 5 | 0.38833
60850 | 5.3 | 1 | 365 | 6.0589 | 0.17656 | 6 | 0.23542
60852 | 3.36 | 1 | 365 | 3.8411 | 0.52325 | 4 | 0.36434
60853 | 6.72 | 1 | 365 | 7.6822 | 0.046509 | 7 | 0.72868
60857 | 3.38 | 1 | 365 | 3.8639 | 0.59185 | 4 | 0.45579
60856 | 8.829 | 1 | 365 | 10.0931 | 0.27941 | 10 | 0.37254
60859 | 7.155 | 1 | 365 | 8.1795 | 0.53836 | 8 | 0.71781
60860 | 6.72 | 1 | 365 | 7.6822 | 0.046509 | 7 | 0.72868
60864 | 10.72 | 1 | 365 | 12.2549 | 0.76467 | 13 | 0.019558
60868 | 4.68 | 1 | 365 | 5.3501 | 0.050247 | 5 | 0.40033
60865 | 7.56 | 1 | 365 | 8.6424 | 0.92732 | 9 | 0.56976
60869 | 8.375 | 1 | 365 | 9.5741 | 0.7224 | 10 | 0.29653
60872 | 7.685 | 1 | 365 | 8.7853 | 0.35601 | 9 | 0.14135
60878 | 9.54 | 1 | 365 | 10.9059 | 0.71781 | 11 | 0.62375
60871 | 3.71 | 1 | 365 | 4.2412 | 0.72359 | 4 | 0.96479
51306 | 9.9 | 1 | 365 | 11.3175 | 0.95245 | 12 | 0.26993
60880 | 9.81 | 1 | 365 | 11.2146 | 0.64379 | 11 | 0.85838
60877 | 4.77 | 1 | 365 | 5.453 | 0.35891 | 5 | 0.81187
60882 | 10.4 | 1 | 365 | 11.8891 | 0.66722 | 12 | 0.55629
48773 | 3.38 | 1 | 365 | 3.8639 | 0.59185 | 4 | 0.45579
48774 | 11.44 | 1 | 365 | 13.078 | 0.23394 | 13 | 0.31192
60888 | 9.54 | 1 | 365 | 10.9059 | 0.71781 | 11 | 0.62375
60893 | 4.2 | 1 | 365 | 4.8014 | 0.40407 | 5 | 0.20542
60895 | 7.8 | 1 | 365 | 8.9168 | 0.75041 | 9 | 0.66722
60896 | 5.13 | 1 | 365 | 5.8645 | 0.59354 | 6 | 0.45805
35934 | 8.06 | 1 | 365 | 9.214 | 0.64209 | 9 | 0.85612
60904 | 8.84 | 1 | 365 | 10.1057 | 0.31713 | 10 | 0.42284
60903 | 6.3 | 1 | 365 | 7.202 | 0.6061 | 7 | 0.80814
42125 | 48.3 | 1 | 365 | 55.2156 | 0.64678 | 55 | 0.86238
60907 | 10.08 | 1 | 365 | 11.5233 | 0.56976 | 12 | 0.093018
60908 | 10.395 | 1 | 365 | 11.8834 | 0.65007 | 12 | 0.53342
60910 | 9.52 | 1 | 365 | 10.8831 | 0.64922 | 11 | 0.53229
60916 | 5.559 | 1 | 365 | 6.3549 | 0.064813 | 6 | 0.41975
60915 | 10.335 | 1 | 365 | 11.8148 | 0.4443 | 12 | 0.25906
60917 | 10.335 | 1 | 365 | 11.8148 | 0.4443 | 12 | 0.25906
60918 | 6.76 | 1 | 365 | 7.7279 | 0.18369 | 7 | 0.91159
60919 | 4 | 1 | 365 | 4.5727 | 0.71816 | 5 | 0.29088
60920 | 9.805 | 1 | 365 | 11.2089 | 0.62664 | 11 | 0.83552
60921 | 9.9 | 1 | 365 | 11.3175 | 0.95245 | 12 | 0.26993
60924 | 9.805 | 1 | 365 | 11.2089 | 0.62664 | 11 | 0.83552
60928 | 4.2 | 1 | 365 | 4.8014 | 0.40407 | 5 | 0.20542
60935 | 9.54 | 1 | 365 | 10.9059 | 0.71781 | 11 | 0.62375
60936 | 5.67 | 1 | 365 | 6.4818 | 0.44549 | 6 | 0.92732
60937 | 10.335 | 1 | 365 | 11.8148 | 0.4443 | 12 | 0.25906
60943 | 7.685 | 1 | 365 | 8.7853 | 0.35601 | 9 | 0.14135
60948 | 11.13 | 1 | 365 | 12.7236 | 0.17078 | 12 | 0.89437
60950 | 10.865 | 1 | 365 | 12.4207 | 0.26195 | 12 | 0.6826
60956 | 6.36 | 1 | 365 | 7.2706 | 0.81187 | 8 | 0.082499
60958 | 6.89 | 1 | 365 | 7.8765 | 0.62953 | 8 | 0.50604
60966 | 9.01 | 1 | 365 | 10.3001 | 0.90016 | 11 | 0.20021
60970 | 5.72 | 1 | 365 | 6.539 | 0.61697 | 7 | 0.15596
60977 | 13.25 | 1 | 365 | 15.1471 | 0.4414 | 15 | 0.58854
60974 | 9.01 | 1 | 365 | 10.3001 | 0.90016 | 11 | 0.20021
60941 | 10.137 | 1 | 365 | 11.5884 | 0.76525 | 12 | 0.35366
60978 | 5.83 | 1 | 365 | 6.6647 | 0.99422 | 7 | 0.65896
60973 | 5.565 | 1 | 365 | 6.3618 | 0.08539 | 6 | 0.44719
60923 | 12.6 | 1 | 365 | 14.4041 | 0.2122 | 14 | 0.61627
60983 | 4.505 | 1 | 365 | 5.15 | 0.45008 | 5 | 0.6001
60991 | 9.805 | 1 | 365 | 11.2089 | 0.62664 | 11 | 0.83552
60990 | 7.42 | 1 | 365 | 8.4824 | 0.44719 | 8 | 0.92958
60996 | 3.18 | 1 | 365 | 3.6353 | 0.90594 | 4 | 0.54125
51465 | 7.56 | 1 | 365 | 8.6424 | 0.92732 | 9 | 0.56976
61000 | 6.6 | 1 | 365 | 7.545 | 0.63496 | 8 | 0.17995
61004 | 11.395 | 1 | 365 | 13.0265 | 0.079608 | 13 | 0.10614
60999 | 5.2 | 1 | 365 | 5.9445 | 0.83361 | 6 | 0.77814
61006 | 5.3 | 1 | 365 | 6.0589 | 0.17656 | 6 | 0.23542
61008 | 4.24 | 1 | 365 | 4.8471 | 0.54125 | 5 | 0.38833
61010 | 9.54 | 1 | 365 | 10.9059 | 0.71781 | 11 | 0.62375
61011 | 7.155 | 1 | 365 | 8.1795 | 0.53836 | 8 | 0.71781
47036 | 12.285 | 1 | 365 | 14.044 | 0.1319 | 14 | 0.17587
61013 | 10.14 | 1 | 365 | 11.5918 | 0.77554 | 12 | 0.36738
61009 | 6.44 | 1 | 365 | 7.3621 | 0.086238 | 7 | 0.44832
61022 | 10.07 | 1 | 365 | 11.5118 | 0.53547 | 12 | 0.04729
36778 | 10.464 | 1 | 365 | 11.9622 | 0.88671 | 12 | 0.84894
61038 | 5.83 | 1 | 365 | 6.6647 | 0.99422 | 7 | 0.65896
61037 | 3.445 | 1 | 365 | 3.9383 | 0.81477 | 4 | 0.75302
61030 | 9.81 | 1 | 365 | 11.2146 | 0.64379 | 11 | 0.85838
49107 | 12 | 1 | 365 | 13.7182 | 0.15448 | 13 | 0.87264
61039 | 6.625 | 1 | 365 | 7.5736 | 0.7207 | 8 | 0.29427
61059 | 5.67 | 1 | 365 | 6.4818 | 0.44549 | 6 | 0.92732
61046 | 6.36 | 1 | 365 | 7.2706 | 0.81187 | 8 | 0.082499
61047 | 3.71 | 1 | 365 | 4.2412 | 0.72359 | 4 | 0.96479
61048 | 5.3 | 1 | 365 | 6.0589 | 0.17656 | 6 | 0.23542
61061 | 8.215 | 1 | 365 | 9.3912 | 0.17367 | 9 | 0.56489
61051 | 5.565 | 1 | 365 | 6.3618 | 0.08539 | 6 | 0.44719
61065 | 5.035 | 1 | 365 | 5.7559 | 0.26773 | 6 | 0.023645
61064 | 4.24 | 1 | 365 | 4.8471 | 0.54125 | 5 | 0.38833
61068 | 5.2 | 1 | 365 | 5.9445 | 0.83361 | 6 | 0.77814
20835 | 2411.955 | 1 | 365 | 2757.2987 | 0.89615 | 2758 | 0.19487
50028 | 7.54 | 1 | 365 | 8.6196 | 0.85873 | 9 | 0.47831
61078 | 6.3 | 1 | 365 | 7.202 | 0.6061 | 7 | 0.80814
61084 | 10.08 | 1 | 365 | 11.5233 | 0.56976 | 12 | 0.093018
61086 | 5.3 | 1 | 365 | 6.0589 | 0.17656 | 6 | 0.23542
61087 | 8.12 | 1 | 365 | 9.2826 | 0.84786 | 10 | 0.13049
61088 | 4.2 | 1 | 365 | 4.8014 | 0.40407 | 5 | 0.20542
61090 | 10.865 | 1 | 365 | 12.4207 | 0.26195 | 12 | 0.6826
61095 | 4.24 | 1 | 365 | 4.8471 | 0.54125 | 5 | 0.38833
61102 | 3.12 | 1 | 365 | 3.5667 | 0.70016 | 4 | 0.26689
61407 | 14.04 | 1 | 365 | 16.0502 | 0.15074 | 16 | 0.20099
61410 | 9.36 | 1 | 365 | 10.7002 | 0.10049 | 10 | 0.80066
61419 | 10.71 | 1 | 365 | 12.2435 | 0.73037 | 12 | 0.97383
61420 | 4.94 | 1 | 365 | 5.6473 | 0.94193 | 6 | 0.58924
61421 | 5.98 | 1 | 365 | 6.8362 | 0.50865 | 7 | 0.34487
61423 | 5.46 | 1 | 365 | 6.2418 | 0.72529 | 6 | 0.96705
61422 | 5.72 | 1 | 365 | 6.539 | 0.61697 | 7 | 0.15596
61424 | 2.08 | 1 | 365 | 2.3778 | 0.13344 | 2 | 0.51126
61425 | 13.78 | 1 | 365 | 15.753 | 0.25906 | 16 | 0.012082
61428 | 13.25 | 1 | 365 | 15.1471 | 0.4414 | 15 | 0.58854
61434 | 9.275 | 1 | 365 | 10.603 | 0.80898 | 11 | 0.41198
61454 | 8.745 | 1 | 365 | 9.9971 | 0.99133 | 10 | 0.98844
61456 | 8.745 | 1 | 365 | 9.9971 | 0.99133 | 10 | 0.98844
61457 | 3.825 | 1 | 365 | 4.3727 | 0.11799 | 4 | 0.49065
61460 | 8.84 | 1 | 365 | 10.1057 | 0.31713 | 10 | 0.42284
61468 | 12.72 | 1 | 365 | 14.5412 | 0.62375 | 15 | 0.165
61470 | 5.3 | 1 | 365 | 6.0589 | 0.17656 | 6 | 0.23542
61474 | 3.71 | 1 | 365 | 4.2412 | 0.72359 | 4 | 0.96479
61475 | 10.335 | 1 | 365 | 11.8148 | 0.4443 | 12 | 0.25906
61478 | 4.77 | 1 | 365 | 5.453 | 0.35891 | 5 | 0.81187
61482 | 4.94 | 1 | 365 | 5.6473 | 0.94193 | 6 | 0.58924
61484 | 9.62 | 1 | 365 | 10.9974 | 0.99217 | 11 | 0.98957
61486 | 5.2 | 1 | 365 | 5.9445 | 0.83361 | 6 | 0.77814
61489 | 3.315 | 1 | 365 | 3.7896 | 0.36893 | 4 | 0.15857
61487 | 4.77 | 1 | 365 | 5.453 | 0.35891 | 5 | 0.81187
61493 | 7.8 | 1 | 365 | 8.9168 | 0.75041 | 9 | 0.66722
61494 | 4.24 | 1 | 365 | 4.8471 | 0.54125 | 5 | 0.38833
61505 | 11.96 | 1 | 365 | 13.6724 | 0.017298 | 13 | 0.68973
61532 | 4.68 | 1 | 365 | 5.3501 | 0.050247 | 5 | 0.40033
61540 | 3.9 | 1 | 365 | 4.4584 | 0.37521 | 4 | 0.83361
61573 | 6.625 | 1 | 365 | 7.5736 | 0.7207 | 8 | 0.29427
61116 | 5.035 | 1 | 365 | 5.7559 | 0.26773 | 6 | 0.023645
61577 | 4.42 | 1 | 365 | 5.0529 | 0.15857 | 5 | 0.21142
61578 | 5.2 | 1 | 365 | 5.9445 | 0.83361 | 6 | 0.77814
61580 | 7.685 | 1 | 365 | 8.7853 | 0.35601 | 9 | 0.14135
61581 | 8.84 | 1 | 365 | 10.1057 | 0.31713 | 10 | 0.42284
61584 | 6.89 | 1 | 365 | 7.8765 | 0.62953 | 8 | 0.50604
61637 | 7.155 | 1 | 365 | 8.1795 | 0.53836 | 8 | 0.71781
61587 | 7.42 | 1 | 365 | 8.4824 | 0.44719 | 8 | 0.92958
61639 | 11.66 | 1 | 365 | 13.3295 | 0.98844 | 14 | 0.31792
61641 | 5.61 | 1 | 365 | 6.4132 | 0.23972 | 6 | 0.65296
59885 | 3.38 | 1 | 365 | 3.8639 | 0.59185 | 4 | 0.45579
61642 | 6.76 | 1 | 365 | 7.7279 | 0.18369 | 7 | 0.91159
61664 | 8.215 | 1 | 365 | 9.3912 | 0.17367 | 9 | 0.56489
61662 | 7.8 | 1 | 365 | 8.9168 | 0.75041 | 9 | 0.66722
61726 | 5.72 | 1 | 365 | 6.539 | 0.61697 | 7 | 0.15596
61730 | 7.8 | 1 | 365 | 8.9168 | 0.75041 | 9 | 0.66722
61080 | 5.1 | 1 | 365 | 5.8302 | 0.49065 | 6 | 0.32087
61732 | 10.14 | 1 | 365 | 11.5918 | 0.77554 | 12 | 0.36738
61739 | 5.72 | 1 | 365 | 6.539 | 0.61697 | 7 | 0.15596
61744 | 3.975 | 1 | 365 | 4.5441 | 0.63242 | 5 | 0.17656
61743 | 8.58 | 1 | 365 | 9.8085 | 0.42545 | 10 | 0.23394
60658 | 8.12 | 1 | 365 | 9.2826 | 0.84786 | 10 | 0.13049
61748 | 2.6 | 1 | 365 | 2.9723 | 0.9168 | 3 | 0.88907
61753 | 4.505 | 1 | 365 | 5.15 | 0.45008 | 5 | 0.6001
61751 | 8.84 | 1 | 365 | 10.1057 | 0.31713 | 10 | 0.42284
61117 | 5.3 | 1 | 365 | 6.0589 | 0.17656 | 6 | 0.23542
61756 | 5.98 | 1 | 365 | 6.8362 | 0.50865 | 7 | 0.34487
61758 | 3.64 | 1 | 365 | 4.1612 | 0.48353 | 4 | 0.6447
61757 | 10.07 | 1 | 365 | 11.5118 | 0.53547 | 12 | 0.04729
61759 | 5.2 | 1 | 365 | 5.9445 | 0.83361 | 6 | 0.77814
61764 | 3.9 | 1 | 365 | 4.4584 | 0.37521 | 4 | 0.83361
61763 | 6.095 | 1 | 365 | 6.9677 | 0.90305 | 7 | 0.87073
61767 | 8.745 | 1 | 365 | 9.9971 | 0.99133 | 10 | 0.98844
61773 | 8.48 | 1 | 365 | 9.6942 | 0.082499 | 9 | 0.77667
61772 | 4.24 | 1 | 365 | 4.8471 | 0.54125 | 5 | 0.38833
61776 | 8.745 | 1 | 365 | 9.9971 | 0.99133 | 10 | 0.98844
61788 | 6.76 | 1 | 365 | 7.7279 | 0.18369 | 7 | 0.91159
61803 | 3.12 | 1 | 365 | 3.5667 | 0.70016 | 4 | 0.26689
61856 | 2.915 | 1 | 365 | 3.3324 | 0.99711 | 4 | 0.32948
61853 | 6.24 | 1 | 365 | 7.1334 | 0.40033 | 7 | 0.53377
61858 | 8.06 | 1 | 365 | 9.214 | 0.64209 | 9 | 0.85612
61877 | 9.88 | 1 | 365 | 11.2946 | 0.88386 | 12 | 0.17847
61885 | 3.975 | 1 | 365 | 4.5441 | 0.63242 | 5 | 0.17656
61890 | 11.475 | 1 | 365 | 13.118 | 0.35397 | 13 | 0.47196
61893 | 13.77 | 1 | 365 | 15.7416 | 0.22477 | 15 | 0.96635
61896 | 4.68 | 1 | 365 | 5.3501 | 0.050247 | 5 | 0.40033
61892 | 2.34 | 1 | 365 | 2.675 | 0.025124 | 2 | 0.70016
61897 | 6.89 | 1 | 365 | 7.8765 | 0.62953 | 8 | 0.50604
61899 | 6.095 | 1 | 365 | 6.9677 | 0.90305 | 7 | 0.87073
61898 | 7.155 | 1 | 365 | 8.1795 | 0.53836 | 8 | 0.71781
61907 | 7.685 | 1 | 365 | 8.7853 | 0.35601 | 9 | 0.14135
61919 | 10.335 | 1 | 365 | 11.8148 | 0.4443 | 12 | 0.25906
61924 | 7.685 | 1 | 365 | 8.7853 | 0.35601 | 9 | 0.14135
61983 | 3.12 | 1 | 365 | 3.5667 | 0.70016 | 4 | 0.26689
61984 | 6.63 | 1 | 365 | 7.5793 | 0.73785 | 8 | 0.31713
61985 | 13.52 | 1 | 365 | 15.4558 | 0.36738 | 15 | 0.82317
61997 | 10.865 | 1 | 365 | 12.4207 | 0.26195 | 12 | 0.6826
62001 | 7.155 | 1 | 365 | 8.1795 | 0.53836 | 8 | 0.71781
62000 | 12.19 | 1 | 365 | 13.9354 | 0.80609 | 14 | 0.74146
62003 | 10.07 | 1 | 365 | 11.5118 | 0.53547 | 12 | 0.04729
62004 | 2.6 | 1 | 365 | 2.9723 | 0.9168 | 3 | 0.88907
62008 | 7.155 | 1 | 365 | 8.1795 | 0.53836 | 8 | 0.71781
62010 | 4.16 | 1 | 365 | 4.7556 | 0.26689 | 5 | 0.022515
62012 | 4.94 | 1 | 365 | 5.6473 | 0.94193 | 6 | 0.58924
62015 | 15.86 | 1 | 365 | 18.1308 | 0.3925 | 18 | 0.52334
62017 | 12.75 | 1 | 365 | 14.5755 | 0.72663 | 15 | 0.30218
62051 | 6.63 | 1 | 365 | 7.5793 | 0.73785 | 8 | 0.31713
62054 | 13.52 | 1 | 365 | 15.4558 | 0.36738 | 15 | 0.82317
62055 | 6.5 | 1 | 365 | 7.4307 | 0.29201 | 7 | 0.72268
47519 | 9.81 | 1 | 365 | 11.2146 | 0.64379 | 11 | 0.85838
62061 | 6.36 | 1 | 365 | 7.2706 | 0.81187 | 8 | 0.082499
62060 | 14.04 | 1 | 365 | 16.0502 | 0.15074 | 16 | 0.20099
44234 | 4.68 | 1 | 365 | 5.3501 | 0.050247 | 5 | 0.40033
62066 | 6.76 | 1 | 365 | 7.7279 | 0.18369 | 7 | 0.91159
62067 | 8.415 | 1 | 365 | 9.6199 | 0.85958 | 10 | 0.47944
47377 | 4.68 | 1 | 365 | 5.3501 | 0.050247 | 5 | 0.40033
62070 | 11.96 | 1 | 365 | 13.6724 | 0.017298 | 13 | 0.68973
62073 | 8.84 | 1 | 365 | 10.1057 | 0.31713 | 10 | 0.42284
62074 | 2.65 | 1 | 365 | 3.0294 | 0.088281 | 3 | 0.11771
62078 | 8.06 | 1 | 365 | 9.214 | 0.64209 | 9 | 0.85612
62075 | 7.395 | 1 | 365 | 8.4538 | 0.36145 | 8 | 0.81526
59437 | 5.25 | 1 | 365 | 6.0017 | 0.005085 | 6 | 0.00678
37758 | 12.22 | 1 | 365 | 13.9697 | 0.90898 | 14 | 0.87864
42354 | 5.61 | 1 | 365 | 6.4132 | 0.23972 | 6 | 0.65296
16673 | 6.24 | 1 | 365 | 7.1334 | 0.40033 | 7 | 0.53377
61189 | 3.38 | 1 | 365 | 3.8639 | 0.59185 | 4 | 0.45579
61196 | 5.83 | 1 | 365 | 6.6647 | 0.99422 | 7 | 0.65896
61195 | 5.83 | 1 | 365 | 6.6647 | 0.99422 | 7 | 0.65896
17006 | 9.435 | 1 | 365 | 10.7859 | 0.35771 | 11 | 0.14361
61197 | 7.685 | 1 | 365 | 8.7853 | 0.35601 | 9 | 0.14135
61200 | 4.24 | 1 | 365 | 4.8471 | 0.54125 | 5 | 0.38833
61199 | 9.88 | 1 | 365 | 11.2946 | 0.88386 | 12 | 0.17847
61248 | 7.54 | 1 | 365 | 8.6196 | 0.85873 | 9 | 0.47831
61251 | 9.01 | 1 | 365 | 10.3001 | 0.90016 | 11 | 0.20021
59867 | 6 | 1 | 365 | 6.8591 | 0.57724 | 7 | 0.43632
61249 | 11.66 | 1 | 365 | 13.3295 | 0.98844 | 14 | 0.31792
61250 | 11.13 | 1 | 365 | 12.7236 | 0.17078 | 12 | 0.89437
61252 | 12.19 | 1 | 365 | 13.9354 | 0.80609 | 14 | 0.74146
61254 | 4.24 | 1 | 365 | 4.8471 | 0.54125 | 5 | 0.38833
61255 | 13.25 | 1 | 365 | 15.1471 | 0.4414 | 15 | 0.58854
50635 | 5.886 | 1 | 365 | 6.7288 | 0.18627 | 6 | 0.91503
59141 | 6.76 | 1 | 365 | 7.7279 | 0.18369 | 7 | 0.91159
61256 | 9.54 | 1 | 365 | 10.9059 | 0.71781 | 11 | 0.62375
61259 | 6.36 | 1 | 365 | 7.2706 | 0.81187 | 8 | 0.082499
61260 | 5.565 | 1 | 365 | 6.3618 | 0.08539 | 6 | 0.44719
51623 | 4.94 | 1 | 365 | 5.6473 | 0.94193 | 6 | 0.58924
61257 | 7.685 | 1 | 365 | 8.7853 | 0.35601 | 9 | 0.14135
61264 | 12.455 | 1 | 365 | 14.2383 | 0.71492 | 14 | 0.95323
61269 | 3.975 | 1 | 365 | 4.5441 | 0.63242 | 5 | 0.17656
59672 | 6.89 | 1 | 365 | 7.8765 | 0.62953 | 8 | 0.50604
61379 | 13.78 | 1 | 365 | 15.753 | 0.25906 | 16 | 0.012082
61382 | 4.68 | 1 | 365 | 5.3501 | 0.050247 | 5 | 0.40033
61386 | 4.77 | 1 | 365 | 5.453 | 0.35891 | 5 | 0.81187
61387 | 5.83 | 1 | 365 | 6.6647 | 0.99422 | 7 | 0.65896
34667 | 227.37 | 0.9 | 365 | 233.9324 | 0.79706 | 234 | 0.72941
61388 | 8.745 | 1 | 365 | 9.9971 | 0.99133 | 10 | 0.98844
61389 | 8.745 | 1 | 365 | 9.9971 | 0.99133 | 10 | 0.98844
61429 | 6.36 | 1 | 365 | 7.2706 | 0.81187 | 8 | 0.082499
61430 | 6.095 | 1 | 365 | 6.9677 | 0.90305 | 7 | 0.87073
61431 | 4.24 | 1 | 365 | 4.8471 | 0.54125 | 5 | 0.38833
61436 | 11.925 | 1 | 365 | 13.6324 | 0.89726 | 14 | 0.52969
61437 | 4.77 | 1 | 365 | 5.453 | 0.35891 | 5 | 0.81187
61438 | 7.28 | 1 | 365 | 8.3224 | 0.96705 | 9 | 0.2894
61439 | 8.215 | 1 | 365 | 9.3912 | 0.17367 | 9 | 0.56489
61441 | 7.685 | 1 | 365 | 8.7853 | 0.35601 | 9 | 0.14135
61443 | 11.925 | 1 | 365 | 13.6324 | 0.89726 | 14 | 0.52969
61442 | 9.54 | 1 | 365 | 10.9059 | 0.71781 | 11 | 0.62375
61446 | 9.805 | 1 | 365 | 11.2089 | 0.62664 | 11 | 0.83552
61448 | 8.215 | 1 | 365 | 9.3912 | 0.17367 | 9 | 0.56489
61449 | 5.83 | 1 | 365 | 6.6647 | 0.99422 | 7 | 0.65896
61450 | 5.83 | 1 | 365 | 6.6647 | 0.99422 | 7 | 0.65896
61451 | 10.335 | 1 | 365 | 11.8148 | 0.4443 | 12 | 0.25906
61452 | 12.72 | 1 | 365 | 14.5412 | 0.62375 | 15 | 0.165
61453 | 5.83 | 1 | 365 | 6.6647 | 0.99422 | 7 | 0.65896
61390 | 4.95 | 1 | 365 | 5.6587 | 0.97622 | 6 | 0.63496
61455 | 6.89 | 1 | 365 | 7.8765 | 0.62953 | 8 | 0.50604
61462 | 11.925 | 1 | 365 | 13.6324 | 0.89726 | 14 | 0.52969
61459 | 6.095 | 1 | 365 | 6.9677 | 0.90305 | 7 | 0.87073
61464 | 13.25 | 1 | 365 | 15.1471 | 0.4414 | 15 | 0.58854
38410 | 5.72 | 1 | 365 | 6.539 | 0.61697 | 7 | 0.15596
60530 | 15.9 | 1 | 365 | 18.1766 | 0.52969 | 18 | 0.70625
60998 | 3.64 | 1 | 365 | 4.1612 | 0.48353 | 4 | 0.6447
48675 | 4.42 | 1 | 365 | 5.0529 | 0.15857 | 5 | 0.21142
28301 | 4.68 | 1 | 365 | 5.3501 | 0.050247 | 5 | 0.40033
61477 | 2.65 | 1 | 365 | 3.0294 | 0.088281 | 3 | 0.11771
61471 | 4.505 | 1 | 365 | 5.15 | 0.45008 | 5 | 0.6001
45069 | 5.46 | 1 | 365 | 6.2418 | 0.72529 | 6 | 0.96705
32099 | 3.38 | 1 | 365 | 3.8639 | 0.59185 | 4 | 0.45579
32937 | 7.8 | 1 | 365 | 8.9168 | 0.75041 | 9 | 0.66722
23084 | 4.16 | 1 | 365 | 4.7556 | 0.26689 | 5 | 0.022515
61490 | 12.19 | 1 | 365 | 13.9354 | 0.80609 | 14 | 0.74146
60694 | 6.5 | 1 | 365 | 7.4307 | 0.29201 | 7 | 0.72268
61506 | 8.215 | 1 | 365 | 9.3912 | 0.17367 | 9 | 0.56489
61509 | 12.72 | 1 | 365 | 14.5412 | 0.62375 | 15 | 0.165
58278 | 5.72 | 1 | 365 | 6.539 | 0.61697 | 7 | 0.15596
61513 | 12.985 | 1 | 365 | 14.8442 | 0.53258 | 15 | 0.37677
61520 | 3.71 | 1 | 365 | 4.2412 | 0.72359 | 4 | 0.96479
22897 | 5.1 | 1 | 365 | 5.8302 | 0.49065 | 6 | 0.32087
61526 | 9.275 | 1 | 365 | 10.603 | 0.80898 | 11 | 0.41198
61547 | 6.095 | 1 | 365 | 6.9677 | 0.90305 | 7 | 0.87073
60299 | 8.32 | 1 | 365 | 9.5113 | 0.53377 | 10 | 0.04503
61491 | 2.6 | 1 | 365 | 2.9723 | 0.9168 | 3 | 0.88907
44287 | 8.32 | 1 | 365 | 9.5113 | 0.53377 | 10 | 0.04503
59304 | 7.54 | 1 | 365 | 8.6196 | 0.85873 | 9 | 0.47831
39566 | 12.96 | 1 | 365 | 14.8156 | 0.44684 | 15 | 0.26245
60339 | 6.89 | 1 | 365 | 7.8765 | 0.62953 | 8 | 0.50604
57770 | 8.84 | 1 | 365 | 10.1057 | 0.31713 | 10 | 0.42284
55047 | 7.54 | 1 | 365 | 8.6196 | 0.85873 | 9 | 0.47831
60625 | 8.12 | 1 | 365 | 9.2826 | 0.84786 | 10 | 0.13049
60628 | 7.42 | 1 | 365 | 8.4824 | 0.44719 | 8 | 0.92958
38957 | 5.4 | 1 | 365 | 6.1732 | 0.51952 | 6 | 0.69269
60049 | 4.94 | 1 | 365 | 5.6473 | 0.94193 | 6 | 0.58924
51137 | 9.36 | 1 | 365 | 10.7002 | 0.10049 | 10 | 0.80066
60630 | 6.3 | 1 | 365 | 7.202 | 0.6061 | 7 | 0.80814
60644 | 6.93 | 1 | 365 | 7.9222 | 0.76671 | 8 | 0.68895
60645 | 5.67 | 1 | 365 | 6.4818 | 0.44549 | 6 | 0.92732
60646 | 9 | 1 | 365 | 10.2886 | 0.86586 | 11 | 0.15448
60647 | 10.395 | 1 | 365 | 11.8834 | 0.65007 | 12 | 0.53342
50710 | 14.85 | 1 | 365 | 16.9762 | 0.92867 | 17 | 0.90489
60650 | 6.44 | 1 | 365 | 7.3621 | 0.086238 | 7 | 0.44832
60809 | 9.38 | 1 | 365 | 10.723 | 0.16909 | 10 | 0.89211
49031 | 6.36 | 1 | 365 | 7.2706 | 0.81187 | 8 | 0.082499
48569 | 6.72 | 1 | 365 | 7.6822 | 0.046509 | 7 | 0.72868
60651 | 9.1 | 1 | 365 | 10.4029 | 0.20881 | 10 | 0.61175
59710 | 7.02 | 1 | 365 | 8.0251 | 0.075371 | 8 | 0.10049
46588 | 11.445 | 1 | 365 | 13.0837 | 0.25109 | 13 | 0.33478
59536 | 5.83 | 1 | 365 | 6.6647 | 0.99422 | 7 | 0.65896
61480 | 10.71 | 1 | 365 | 12.2435 | 0.73037 | 12 | 0.97383
61026 | 7.42 | 1 | 365 | 8.4824 | 0.44719 | 8 | 0.92958
61018 | 7.84 | 1 | 365 | 8.9625 | 0.88759 | 9 | 0.85012
61012 | 4.76 | 1 | 365 | 5.4415 | 0.32461 | 5 | 0.76615
59651 | 12.19 | 1 | 365 | 13.9354 | 0.80609 | 14 | 0.74146
61014 | 7.42 | 1 | 365 | 8.4824 | 0.44719 | 8 | 0.92958
61025 | 5.04 | 1 | 365 | 5.7616 | 0.28488 | 6 | 0.046509
60692 | 17.49 | 1 | 365 | 19.9942 | 0.98265 | 20 | 0.97687
35916 | 11.772 | 1 | 365 | 13.4575 | 0.37254 | 13 | 0.83006
61497 | 3.18 | 1 | 365 | 3.6353 | 0.90594 | 4 | 0.54125
61435 | 5.565 | 1 | 365 | 6.3618 | 0.08539 | 6 | 0.44719
60979 | 11 | 1 | 365 | 12.575 | 0.72494 | 13 | 0.29992
52485 | 5.865 | 1 | 365 | 6.7048 | 0.11425 | 6 | 0.819
61184 | 10.07 | 1 | 365 | 11.5118 | 0.53547 | 12 | 0.04729
60824 | 6.36 | 1 | 365 | 7.2706 | 0.81187 | 8 | 0.082499
39698 | 3.64 | 1 | 365 | 4.1612 | 0.48353 | 4 | 0.6447
41198 | 23.66 | 1 | 365 | 27.0476 | 0.14292 | 27 | 0.19056
36115 | 3.9 | 1 | 365 | 4.4584 | 0.37521 | 4 | 0.83361
61495 | 4.77 | 1 | 365 | 5.453 | 0.35891 | 5 | 0.81187
40390 | 5.72 | 1 | 365 | 6.539 | 0.61697 | 7 | 0.15596
61101 | 6.76 | 1 | 365 | 7.7279 | 0.18369 | 7 | 0.91159
61035 | 6.095 | 1 | 365 | 6.9677 | 0.90305 | 7 | 0.87073
48054 | 3.825 | 1 | 365 | 4.3727 | 0.11799 | 4 | 0.49065
46786 | 7.95 | 1 | 365 | 9.0883 | 0.26484 | 9 | 0.35312
62080 | 10.137 | 1 | 365 | 11.5884 | 0.76525 | 12 | 0.35366
61827 | 7.935 | 1 | 365 | 9.0711 | 0.2134 | 9 | 0.28453
61110 | 7.95 | 1 | 365 | 9.0883 | 0.26484 | 9 | 0.35312
44986 | 16.023 | 1 | 365 | 18.3172 | 0.95152 | 19 | 0.26869
51035 | 2.9 | 1 | 365 | 3.3152 | 0.94567 | 4 | 0.26089
50172 | 10.695 | 1 | 365 | 12.2263 | 0.67893 | 12 | 0.90524
60842 | 4.77 | 1 | 365 | 5.453 | 0.35891 | 5 | 0.81187
61049 | 5.035 | 1 | 365 | 5.7559 | 0.26773 | 6 | 0.023645
44349 | 24.57 | 1 | 365 | 28.0879 | 0.2638 | 28 | 0.35173
49326 | 8.415 | 1 | 365 | 9.6199 | 0.85958 | 10 | 0.47944
49047 | 6.9 | 1 | 365 | 7.8879 | 0.66383 | 8 | 0.55177
60560 | 7.848 | 1 | 365 | 8.9717 | 0.91503 | 9 | 0.88671
43453 | 12 | 1 | 365 | 13.7182 | 0.15448 | 13 | 0.87264
45430 | 7.28 | 1 | 365 | 8.3224 | 0.96705 | 9 | 0.2894
51028 | 6.24 | 1 | 365 | 7.1334 | 0.40033 | 7 | 0.53377
60961 | 11.44 | 1 | 365 | 13.078 | 0.23394 | 13 | 0.31192
43964 | 24.795 | 1 | 365 | 28.3451 | 0.035444 | 28 | 0.38059
61123 | 5.88 | 1 | 365 | 6.7219 | 0.1657 | 6 | 0.88759
61130 | 7.42 | 1 | 365 | 8.4824 | 0.44719 | 8 | 0.92958
61150 | 9.975 | 1 | 365 | 11.4032 | 0.20966 | 11 | 0.61288
61145 | 3.64 | 1 | 365 | 4.1612 | 0.48353 | 4 | 0.6447
61151 | 5.88 | 1 | 365 | 6.7219 | 0.1657 | 6 | 0.88759
61152 | 9.52 | 1 | 365 | 10.8831 | 0.64922 | 11 | 0.53229
61153 | 2.915 | 1 | 365 | 3.3324 | 0.99711 | 4 | 0.32948
61154 | 9.62 | 1 | 365 | 10.9974 | 0.99217 | 11 | 0.98957
61155 | 12.1 | 1 | 365 | 13.8325 | 0.49743 | 14 | 0.32991
61156 | 4.16 | 1 | 365 | 4.7556 | 0.26689 | 5 | 0.022515
61157 | 4.16 | 1 | 365 | 4.7556 | 0.26689 | 5 | 0.022515
61158 | 4.505 | 1 | 365 | 5.15 | 0.45008 | 5 | 0.6001
61160 | 2.8 | 1 | 365 | 3.2009 | 0.60271 | 3 | 0.80362
59250 | 7.125 | 1 | 365 | 8.1452 | 0.43547 | 8 | 0.58063
61181 | 9.3 | 1 | 365 | 10.6316 | 0.89472 | 11 | 0.5263
61206 | 6.16 | 1 | 365 | 7.042 | 0.12597 | 7 | 0.16796
61210 | 9.765 | 1 | 365 | 11.1632 | 0.48946 | 11 | 0.65261
61211 | 8.4 | 1 | 365 | 9.6027 | 0.80814 | 10 | 0.41085
61240 | 6.36 | 1 | 365 | 7.2706 | 0.81187 | 8 | 0.082499
61239 | 10.6 | 1 | 365 | 12.1177 | 0.35312 | 12 | 0.47083
61242 | 5.3 | 1 | 365 | 6.0589 | 0.17656 | 6 | 0.23542
61243 | 7.84 | 1 | 365 | 8.9625 | 0.88759 | 9 | 0.85012
61258 | 5.04 | 1 | 365 | 5.7616 | 0.28488 | 6 | 0.046509
61266 | 9.6 | 1 | 365 | 10.9745 | 0.92358 | 11 | 0.89811
61274 | 10.08 | 1 | 365 | 11.5233 | 0.56976 | 12 | 0.093018
61283 | 13.5 | 1 | 365 | 15.4329 | 0.29879 | 15 | 0.73172
61285 | 10.005 | 1 | 365 | 11.4375 | 0.31255 | 11 | 0.75006
61291 | 4.64 | 1 | 365 | 5.3044 | 0.91307 | 6 | 0.21742
61302 | 8.19 | 1 | 365 | 9.3626 | 0.087933 | 9 | 0.45058
61310 | 5.72 | 1 | 365 | 6.539 | 0.61697 | 7 | 0.15596
61313 | 4.41 | 1 | 365 | 5.0414 | 0.12427 | 5 | 0.1657
61314 | 5.67 | 1 | 365 | 6.4818 | 0.44549 | 6 | 0.92732
61316 | 16.775 | 1 | 365 | 19.1768 | 0.53053 | 19 | 0.70738
61317 | 11.73 | 1 | 365 | 13.4095 | 0.2285 | 13 | 0.63801
61318 | 5.2 | 1 | 365 | 5.9445 | 0.83361 | 6 | 0.77814
61321 | 4.24 | 1 | 365 | 4.8471 | 0.54125 | 5 | 0.38833
61322 | 4.24 | 1 | 365 | 4.8471 | 0.54125 | 5 | 0.38833
61323 | 6.44 | 1 | 365 | 7.3621 | 0.086238 | 7 | 0.44832
61324 | 7.685 | 1 | 365 | 8.7853 | 0.35601 | 9 | 0.14135
61325 | 5.3 | 1 | 365 | 6.0589 | 0.17656 | 6 | 0.23542
61326 | 5.46 | 1 | 365 | 6.2418 | 0.72529 | 6 | 0.96705
61327 | 10.545 | 1 | 365 | 12.0548 | 0.1645 | 12 | 0.21933
61328 | 5.3 | 1 | 365 | 6.0589 | 0.17656 | 6 | 0.23542
61329 | 5.83 | 1 | 365 | 6.6647 | 0.99422 | 7 | 0.65896
61330 | 10.36 | 1 | 365 | 11.8433 | 0.53003 | 12 | 0.37338
61331 | 7.84 | 1 | 365 | 8.9625 | 0.88759 | 9 | 0.85012
61332 | 10.26 | 1 | 365 | 11.729 | 0.18708 | 11 | 0.91611
61333 | 10.8 | 1 | 365 | 12.3463 | 0.039032 | 12 | 0.38538
61353 | 5.8 | 1 | 365 | 6.6304 | 0.89133 | 7 | 0.52178
61365 | 7.02 | 1 | 365 | 8.0251 | 0.075371 | 8 | 0.10049
61366 | 10.14 | 1 | 365 | 11.5918 | 0.77554 | 12 | 0.36738
61367 | 5.46 | 1 | 365 | 6.2418 | 0.72529 | 6 | 0.96705
61369 | 4.16 | 1 | 365 | 4.7556 | 0.26689 | 5 | 0.022515
61371 | 10.92 | 1 | 365 | 12.4835 | 0.45058 | 12 | 0.9341
61372 | 7.54 | 1 | 365 | 8.6196 | 0.85873 | 9 | 0.47831
61374 | 5.72 | 1 | 365 | 6.539 | 0.61697 | 7 | 0.15596
61375 | 13.26 | 1 | 365 | 15.1586 | 0.4757 | 15 | 0.63427
61376 | 4.68 | 1 | 365 | 5.3501 | 0.050247 | 5 | 0.40033
61384 | 11.118 | 1 | 365 | 12.7099 | 0.12963 | 12 | 0.8395
61385 | 10.2 | 1 | 365 | 11.6604 | 0.98131 | 12 | 0.64174
61393 | 6.095 | 1 | 365 | 6.9677 | 0.90305 | 7 | 0.87073
61400 | 3.924 | 1 | 365 | 4.4858 | 0.45751 | 4 | 0.94335
61397 | 4.24 | 1 | 365 | 4.8471 | 0.54125 | 5 | 0.38833
61408 | 7.2 | 1 | 365 | 8.2309 | 0.69269 | 8 | 0.92358
61413 | 6.54 | 1 | 365 | 7.4764 | 0.42919 | 7 | 0.90559
61414 | 13.23 | 1 | 365 | 15.1243 | 0.37281 | 15 | 0.49709
61416 | 8.1 | 1 | 365 | 9.2598 | 0.77927 | 10 | 0.039032
61418 | 4.24 | 1 | 365 | 4.8471 | 0.54125 | 5 | 0.38833
61412 | 16.8 | 1 | 365 | 19.2054 | 0.61627 | 19 | 0.8217
61466 | 12.24 | 1 | 365 | 13.9925 | 0.97757 | 14 | 0.97009
61472 | 6.9 | 1 | 365 | 7.8879 | 0.66383 | 8 | 0.55177
61499 | 4.5 | 1 | 365 | 5.1443 | 0.43293 | 5 | 0.57724
61503 | 8.4 | 1 | 365 | 9.6027 | 0.80814 | 10 | 0.41085
60419 | 4.03 | 1 | 365 | 4.607 | 0.82105 | 5 | 0.42806
61525 | 6.48 | 1 | 365 | 7.4078 | 0.22342 | 7 | 0.63123
61542 | 8.1 | 1 | 365 | 9.2598 | 0.77927 | 10 | 0.039032
61546 | 9 | 1 | 365 | 10.2886 | 0.86586 | 11 | 0.15448
61550 | 9.01 | 1 | 365 | 10.3001 | 0.90016 | 11 | 0.20021
61552 | 7.155 | 1 | 365 | 8.1795 | 0.53836 | 8 | 0.71781
61554 | 5.035 | 1 | 365 | 5.7559 | 0.26773 | 6 | 0.023645
45498 | 6.24 | 1 | 365 | 7.1334 | 0.40033 | 7 | 0.53377
32717 | 5.72 | 1 | 365 | 6.539 | 0.61697 | 7 | 0.15596
34211 | 4.94 | 1 | 365 | 5.6473 | 0.94193 | 6 | 0.58924
61562 | 6.625 | 1 | 365 | 7.5736 | 0.7207 | 8 | 0.29427
61565 | 4.725 | 1 | 365 | 5.4015 | 0.20458 | 5 | 0.6061
36864 | 2.86 | 1 | 365 | 3.2695 | 0.80848 | 4 | 0.077979
61567 | 11.13 | 1 | 365 | 12.7236 | 0.17078 | 12 | 0.89437
41462 | 2.04 | 1 | 365 | 2.3321 | 0.99626 | 3 | 0.32835
62297 | 2.805 | 1 | 365 | 3.2066 | 0.61986 | 3 | 0.82648
50371 | 9.18 | 1 | 365 | 10.4944 | 0.48318 | 10 | 0.97757
47633 | 8.925 | 1 | 365 | 10.2029 | 0.60864 | 10 | 0.81153
62404 | 6.885 | 1 | 365 | 7.8708 | 0.61238 | 8 | 0.48318
62293 | 11.13 | 1 | 365 | 12.7236 | 0.17078 | 12 | 0.89437
62309 | 8.215 | 1 | 365 | 9.3912 | 0.17367 | 9 | 0.56489
44528 | 9.61 | 1 | 365 | 10.986 | 0.95788 | 11 | 0.94384
50147 | 14.88 | 1 | 365 | 17.0105 | 0.031555 | 17 | 0.042074
61024 | 5.035 | 1 | 365 | 5.7559 | 0.26773 | 6 | 0.023645
62330 | 6.36 | 1 | 365 | 7.2706 | 0.81187 | 8 | 0.082499
62339 | 2.6 | 1 | 365 | 2.9723 | 0.9168 | 3 | 0.88907
62344 | 6.36 | 1 | 365 | 7.2706 | 0.81187 | 8 | 0.082499
62351 | 5.46 | 1 | 365 | 6.2418 | 0.72529 | 6 | 0.96705
50033 | 10.137 | 1 | 365 | 11.5884 | 0.76525 | 12 | 0.35366
62354 | 6.89 | 1 | 365 | 7.8765 | 0.62953 | 8 | 0.50604
62358 | 3.18 | 1 | 365 | 3.6353 | 0.90594 | 4 | 0.54125
62360 | 9.36 | 1 | 365 | 10.7002 | 0.10049 | 10 | 0.80066
62361 | 7.28 | 1 | 365 | 8.3224 | 0.96705 | 9 | 0.2894
62365 | 7.65 | 1 | 365 | 8.7453 | 0.23598 | 8 | 0.98131
62371 | 12.24 | 1 | 365 | 13.9925 | 0.97757 | 14 | 0.97009
62368 | 3.12 | 1 | 365 | 3.5667 | 0.70016 | 4 | 0.26689
62376 | 13.78 | 1 | 365 | 15.753 | 0.25906 | 16 | 0.012082
62377 | 3.975 | 1 | 365 | 4.5441 | 0.63242 | 5 | 0.17656
62369 | 2.805 | 1 | 365 | 3.2066 | 0.61986 | 3 | 0.82648
62375 | 7.65 | 1 | 365 | 8.7453 | 0.23598 | 8 | 0.98131
62378 | 5.3 | 1 | 365 | 6.0589 | 0.17656 | 6 | 0.23542
62382 | 7.8 | 1 | 365 | 8.9168 | 0.75041 | 9 | 0.66722
62381 | 8.84 | 1 | 365 | 10.1057 | 0.31713 | 10 | 0.42284
62388 | 7.02 | 1 | 365 | 8.0251 | 0.075371 | 8 | 0.10049
62392 | 10.335 | 1 | 365 | 11.8148 | 0.4443 | 12 | 0.25906
62390 | 7.02 | 1 | 365 | 8.0251 | 0.075371 | 8 | 0.10049
62394 | 6.24 | 1 | 365 | 7.1334 | 0.40033 | 7 | 0.53377
62395 | 7.28 | 1 | 365 | 8.3224 | 0.96705 | 9 | 0.2894
62401 | 2.6 | 1 | 365 | 2.9723 | 0.9168 | 3 | 0.88907
62400 | 4.845 | 1 | 365 | 5.5387 | 0.61612 | 6 | 0.15483
62402 | 2.08 | 1 | 365 | 2.3778 | 0.13344 | 2 | 0.51126
62406 | 5.98 | 1 | 365 | 6.8362 | 0.50865 | 7 | 0.34487
62407 | 4.68 | 1 | 365 | 5.3501 | 0.050247 | 5 | 0.40033
62409 | 8.215 | 1 | 365 | 9.3912 | 0.17367 | 9 | 0.56489
45051 | 5.13 | 1 | 365 | 5.8645 | 0.5122 | 6 | 0.37672
62379 | 4.505 | 1 | 365 | 5.15 | 0.45008 | 5 | 0.6001
62417 | 4.505 | 1 | 365 | 5.15 | 0.45008 | 5 | 0.6001
48247 | 5.13 | 1 | 365 | 5.8645 | 0.59354 | 6 | 0.45805
62420 | 2.12 | 1 | 365 | 2.4235 | 0.27062 | 2 | 0.69417
62418 | 5.2 | 1 | 365 | 5.9445 | 0.83361 | 6 | 0.77814
39641 | 3.445 | 1 | 365 | 3.9383 | 0.81477 | 4 | 0.75302
62415 | 7.95 | 1 | 365 | 9.0883 | 0.26484 | 9 | 0.35312
42264 | 9.945 | 1 | 365 | 11.3689 | 0.10678 | 11 | 0.4757
62397 | 12.74 | 1 | 365 | 14.5641 | 0.69234 | 15 | 0.25645
62433 | 9.01 | 1 | 365 | 10.3001 | 0.90016 | 11 | 0.20021
62428 | 8.58 | 1 | 365 | 9.8085 | 0.42545 | 10 | 0.23394
62435 | 11.395 | 1 | 365 | 13.0265 | 0.079608 | 13 | 0.10614
61377 | 4.42 | 1 | 365 | 5.0529 | 0.15857 | 5 | 0.21142
62090 | 4.68 | 1 | 365 | 5.3501 | 0.050247 | 5 | 0.40033
62436 | 6.89 | 1 | 365 | 7.8765 | 0.62953 | 8 | 0.50604
62438 | 8.84 | 1 | 365 | 10.1057 | 0.31713 | 10 | 0.42284
62443 | 11.66 | 1 | 365 | 13.3295 | 0.98844 | 14 | 0.31792
62439 | 5.565 | 1 | 365 | 6.3618 | 0.08539 | 6 | 0.44719
62447 | 2.12 | 1 | 365 | 2.4235 | 0.27062 | 2 | 0.69417
62454 | 4.42 | 1 | 365 | 5.0529 | 0.15857 | 5 | 0.21142
62137 | 12.985 | 1 | 365 | 14.8442 | 0.53258 | 15 | 0.37677
62453 | 7.685 | 1 | 365 | 8.7853 | 0.35601 | 9 | 0.14135
62134 | 5.72 | 1 | 365 | 6.539 | 0.61697 | 7 | 0.15596
62457 | 6.885 | 1 | 365 | 7.8708 | 0.61238 | 8 | 0.48318
62460 | 8.84 | 1 | 365 | 10.1057 | 0.31713 | 10 | 0.42284
62141 | 10.6 | 1 | 365 | 12.1177 | 0.35312 | 12 | 0.47083
62462 | 5.72 | 1 | 365 | 6.539 | 0.61697 | 7 | 0.15596
62469 | 2.86 | 1 | 365 | 3.2695 | 0.80848 | 4 | 0.077979
62478 | 6.625 | 1 | 365 | 7.5736 | 0.7207 | 8 | 0.29427
62143 | 10.455 | 1 | 365 | 11.9519 | 0.85584 | 12 | 0.80779
62481 | 3.64 | 1 | 365 | 4.1612 | 0.48353 | 4 | 0.6447
62480 | 9.01 | 1 | 365 | 10.3001 | 0.90016 | 11 | 0.20021
62482 | 2.86 | 1 | 365 | 3.2695 | 0.80848 | 4 | 0.077979
62144 | 5.3 | 1 | 365 | 6.0589 | 0.17656 | 6 | 0.23542
62486 | 7.54 | 1 | 365 | 8.6196 | 0.85873 | 9 | 0.47831
62491 | 6.24 | 1 | 365 | 7.1334 | 0.40033 | 7 | 0.53377
61576 | 3.71 | 1 | 365 | 4.2412 | 0.72359 | 4 | 0.96479
62146 | 10.92 | 1 | 365 | 12.4835 | 0.45058 | 12 | 0.9341
34265 | 9.1 | 1 | 365 | 10.4029 | 0.20881 | 10 | 0.61175
61585 | 5.3 | 1 | 365 | 6.0589 | 0.17656 | 6 | 0.23542
61588 | 7.155 | 1 | 365 | 8.1795 | 0.53836 | 8 | 0.71781
61595 | 5.035 | 1 | 365 | 5.7559 | 0.26773 | 6 | 0.023645
61596 | 6.36 | 1 | 365 | 7.2706 | 0.81187 | 8 | 0.082499
61603 | 7.155 | 1 | 365 | 8.1795 | 0.53836 | 8 | 0.71781
61616 | 7.155 | 1 | 365 | 8.1795 | 0.53836 | 8 | 0.71781
61553 | 7.42 | 1 | 365 | 8.4824 | 0.44719 | 8 | 0.92958
61558 | 5.035 | 1 | 365 | 5.7559 | 0.26773 | 6 | 0.023645
61627 | 9.36 | 1 | 365 | 10.7002 | 0.10049 | 10 | 0.80066
62148 | 6.625 | 1 | 365 | 7.5736 | 0.7207 | 8 | 0.29427
61636 | 2.86 | 1 | 365 | 3.2695 | 0.80848 | 4 | 0.077979
61640 | 6.5 | 1 | 365 | 7.4307 | 0.29201 | 7 | 0.72268
62145 | 9.36 | 1 | 365 | 10.7002 | 0.10049 | 10 | 0.80066
61620 | 6.89 | 1 | 365 | 7.8765 | 0.62953 | 8 | 0.50604
61645 | 6.095 | 1 | 365 | 6.9677 | 0.90305 | 7 | 0.87073
62153 | 9.805 | 1 | 365 | 11.2089 | 0.62664 | 11 | 0.83552
61622 | 8.215 | 1 | 365 | 9.3912 | 0.17367 | 9 | 0.56489
62176 | 2.04 | 1 | 365 | 2.3321 | 0.99626 | 3 | 0.32835
61649 | 6.89 | 1 | 365 | 7.8765 | 0.62953 | 8 | 0.50604
62223 | 13.78 | 1 | 365 | 15.753 | 0.25906 | 16 | 0.012082
61597 | 9.54 | 1 | 365 | 10.9059 | 0.71781 | 11 | 0.62375
61653 | 4.505 | 1 | 365 | 5.15 | 0.45008 | 5 | 0.6001
62220 | 4.77 | 1 | 365 | 5.453 | 0.35891 | 5 | 0.81187
61657 | 9.54 | 1 | 365 | 10.9059 | 0.71781 | 11 | 0.62375
61666 | 10.92 | 1 | 365 | 12.4835 | 0.45058 | 12 | 0.9341
62301 | 8.16 | 1 | 365 | 9.3283 | 0.98505 | 10 | 0.3134
61671 | 4.505 | 1 | 365 | 5.15 | 0.45008 | 5 | 0.6001
61677 | 7.155 | 1 | 365 | 8.1795 | 0.53836 | 8 | 0.71781
61727 | 4.42 | 1 | 365 | 5.0529 | 0.15857 | 5 | 0.21142
61738 | 5.2 | 1 | 365 | 5.9445 | 0.83361 | 6 | 0.77814
62305 | 7.14 | 1 | 365 | 8.1623 | 0.48692 | 8 | 0.64922
61765 | 7.02 | 1 | 365 | 8.0251 | 0.075371 | 8 | 0.10049
61780 | 9.1 | 1 | 365 | 10.4029 | 0.20881 | 10 | 0.61175
62307 | 8.925 | 1 | 365 | 10.2029 | 0.60864 | 10 | 0.81153
62311 | 6.76 | 1 | 365 | 7.7279 | 0.18369 | 7 | 0.91159
62310 | 5.3 | 1 | 365 | 6.0589 | 0.17656 | 6 | 0.23542
62312 | 3.9 | 1 | 365 | 4.4584 | 0.37521 | 4 | 0.83361
62313 | 3.9 | 1 | 365 | 4.4584 | 0.37521 | 4 | 0.83361
62320 | 8.84 | 1 | 365 | 10.1057 | 0.31713 | 10 | 0.42284
62321 | 6.36 | 1 | 365 | 7.2706 | 0.81187 | 8 | 0.082499
62322 | 7.28 | 1 | 365 | 8.3224 | 0.96705 | 9 | 0.2894
62323 | 5.83 | 1 | 365 | 6.6647 | 0.99422 | 7 | 0.65896
62328 | 4.77 | 1 | 365 | 5.453 | 0.35891 | 5 | 0.81187
62325 | 10.71 | 1 | 365 | 12.2435 | 0.73037 | 12 | 0.97383
58910 | 8.265 | 1 | 365 | 9.4484 | 0.34515 | 9 | 0.79353
56412 | 7.65 | 1 | 365 | 8.7453 | 0.23598 | 8 | 0.98131
59505 | 4.77 | 1 | 365 | 5.453 | 0.35891 | 5 | 0.81187
59644 | 7.42 | 1 | 365 | 8.4824 | 0.44719 | 8 | 0.92958
60020 | 8.745 | 1 | 365 | 9.9971 | 0.99133 | 10 | 0.98844
56966 | 8.84 | 1 | 365 | 10.1057 | 0.31713 | 10 | 0.42284
59452 | 6.89 | 1 | 365 | 7.8765 | 0.62953 | 8 | 0.50604
61999 | 7.42 | 1 | 365 | 8.4824 | 0.44719 | 8 | 0.92958
61797 | 4.24 | 1 | 365 | 4.8471 | 0.54125 | 5 | 0.38833
58227 | 7.54 | 1 | 365 | 8.6196 | 0.85873 | 9 | 0.47831
21715 | 5.2 | 1 | 365 | 5.9445 | 0.83361 | 6 | 0.77814
62099 | 6.76 | 1 | 365 | 7.7279 | 0.18369 | 7 | 0.91159
24233 | 5.355 | 1 | 365 | 6.1217 | 0.36519 | 6 | 0.48692
59485 | 6.76 | 1 | 365 | 7.7279 | 0.18369 | 7 | 0.91159
62071 | 14.575 | 1 | 365 | 16.6618 | 0.98555 | 17 | 0.64739
61996 | 8.745 | 1 | 365 | 9.9971 | 0.99133 | 10 | 0.98844
62133 | 10.6 | 1 | 365 | 12.1177 | 0.35312 | 12 | 0.47083
23847 | 5.98 | 1 | 365 | 6.8362 | 0.50865 | 7 | 0.34487
61774 | 5.035 | 1 | 365 | 5.7559 | 0.26773 | 6 | 0.023645
61789 | 10.335 | 1 | 365 | 11.8148 | 0.4443 | 12 | 0.25906
61791 | 10.6 | 1 | 365 | 12.1177 | 0.35312 | 12 | 0.47083
61798 | 16.43 | 1 | 365 | 18.7824 | 0.34734 | 19 | 0.12979
61836 | 5.46 | 1 | 365 | 6.2418 | 0.72529 | 6 | 0.96705
61838 | 4.505 | 1 | 365 | 5.15 | 0.45008 | 5 | 0.6001
61840 | 5.565 | 1 | 365 | 6.3618 | 0.08539 | 6 | 0.44719
61842 | 6.36 | 1 | 365 | 7.2706 | 0.81187 | 8 | 0.082499
61847 | 11.66 | 1 | 365 | 13.3295 | 0.98844 | 14 | 0.31792
61635 | 9.805 | 1 | 365 | 11.2089 | 0.62664 | 11 | 0.83552
61787 | 7.155 | 1 | 365 | 8.1795 | 0.53836 | 8 | 0.71781
61771 | 7.8 | 1 | 365 | 8.9168 | 0.75041 | 9 | 0.66722
61678 | 4.505 | 1 | 365 | 5.15 | 0.45008 | 5 | 0.6001
61599 | 6.625 | 1 | 365 | 7.5736 | 0.7207 | 8 | 0.29427
61643 | 9.01 | 1 | 365 | 10.3001 | 0.90016 | 11 | 0.20021
61784 | 4.24 | 1 | 365 | 4.8471 | 0.54125 | 5 | 0.38833
61617 | 4.505 | 1 | 365 | 5.15 | 0.45008 | 5 | 0.6001
61647 | 7.685 | 1 | 365 | 8.7853 | 0.35601 | 9 | 0.14135
34256 | 12.74 | 1 | 365 | 14.5641 | 0.69234 | 15 | 0.25645
57941 | 4.16 | 1 | 365 | 4.7556 | 0.26689 | 5 | 0.022515
31654 | 10.66 | 1 | 365 | 12.1863 | 0.5589 | 12 | 0.7452
22535 | 7.54 | 1 | 365 | 8.6196 | 0.85873 | 9 | 0.47831
54979 | 13 | 1 | 365 | 14.8613 | 0.58402 | 15 | 0.44536
45719 | 4.94 | 1 | 365 | 5.6473 | 0.94193 | 6 | 0.58924
57496 | 5.83 | 1 | 365 | 6.6647 | 0.99422 | 7 | 0.65896
35610 | 7.28 | 1 | 365 | 8.3224 | 0.96705 | 9 | 0.2894
36631 | 4.94 | 1 | 365 | 5.6473 | 0.94193 | 6 | 0.58924
58818 | 5.46 | 1 | 365 | 6.2418 | 0.72529 | 6 | 0.96705
56126 | 14.025 | 1 | 365 | 16.0331 | 0.099299 | 16 | 0.1324
58785 | 9.275 | 1 | 365 | 10.603 | 0.80898 | 11 | 0.41198
41082 | 6.76 | 1 | 365 | 7.7279 | 0.18369 | 7 | 0.91159
51988 | 3.38 | 1 | 365 | 3.8639 | 0.59185 | 4 | 0.45579
37689 | 5.72 | 1 | 365 | 6.539 | 0.61697 | 7 | 0.15596
56670 | 9.1 | 1 | 365 | 10.4029 | 0.20881 | 10 | 0.61175
57624 | 6.24 | 1 | 365 | 7.1334 | 0.40033 | 7 | 0.53377
61058 | 4.77 | 1 | 365 | 5.453 | 0.35891 | 5 | 0.81187
61626 | 4.505 | 1 | 365 | 5.15 | 0.45008 | 5 | 0.6001
61270 | 5.035 | 1 | 365 | 5.7559 | 0.26773 | 6 | 0.023645
29134 | 3.9 | 1 | 365 | 4.4584 | 0.37521 | 4 | 0.83361
61630 | 9.54 | 1 | 365 | 10.9059 | 0.71781 | 11 | 0.62375
61792 | 4.24 | 1 | 365 | 4.8471 | 0.54125 | 5 | 0.38833
44151 | 10.14 | 1 | 365 | 11.5918 | 0.77554 | 12 | 0.36738
61663 | 7.95 | 1 | 365 | 9.0883 | 0.26484 | 9 | 0.35312
61613 | 9.805 | 1 | 365 | 11.2089 | 0.62664 | 11 | 0.83552
33864 | 4.94 | 1 | 365 | 5.6473 | 0.94193 | 6 | 0.58924
62053 | 4.24 | 1 | 365 | 4.8471 | 0.54125 | 5 | 0.38833
61995 | 7.95 | 1 | 365 | 9.0883 | 0.26484 | 9 | 0.35312
61621 | 7.155 | 1 | 365 | 8.1795 | 0.53836 | 8 | 0.71781
61483 | 12.985 | 1 | 365 | 14.8442 | 0.53258 | 15 | 0.37677
43730 | 5.72 | 1 | 365 | 6.539 | 0.61697 | 7 | 0.15596
62065 | 4.16 | 1 | 365 | 4.7556 | 0.26689 | 5 | 0.022515
33759 | 8.06 | 1 | 365 | 9.214 | 0.64209 | 9 | 0.85612
59424 | 6.095 | 1 | 365 | 6.9677 | 0.90305 | 7 | 0.87073
61608 | 6.625 | 1 | 365 | 7.5736 | 0.7207 | 8 | 0.29427
61650 | 9.01 | 1 | 365 | 10.3001 | 0.90016 | 11 | 0.20021
48468 | 7.02 | 1 | 365 | 8.0251 | 0.075371 | 8 | 0.10049
52167 | 11.44 | 1 | 365 | 13.078 | 0.23394 | 13 | 0.31192
61465 | 5.565 | 1 | 365 | 6.3618 | 0.08539 | 6 | 0.44719
61800 | 8.215 | 1 | 365 | 9.3912 | 0.17367 | 9 | 0.56489
61986 | 4.77 | 1 | 365 | 5.453 | 0.35891 | 5 | 0.81187
58813 | 11.96 | 1 | 365 | 13.6724 | 0.017298 | 13 | 0.68973
61656 | 4.77 | 1 | 365 | 5.453 | 0.35891 | 5 | 0.81187
61535 | 8.215 | 1 | 365 | 9.3912 | 0.17367 | 9 | 0.56489
62700 | 6.625 | 1 | 365 | 7.5736 | 0.7207 | 8 | 0.29427
62705 | 7.155 | 1 | 365 | 8.1795 | 0.53836 | 8 | 0.71781
62708 | 3.71 | 1 | 365 | 4.2412 | 0.72359 | 4 | 0.96479
62713 | 5.83 | 1 | 365 | 6.6647 | 0.99422 | 7 | 0.65896
62717 | 10.6 | 1 | 365 | 12.1177 | 0.35312 | 12 | 0.47083
62725 | 11.66 | 1 | 365 | 13.3295 | 0.98844 | 14 | 0.31792
62729 | 8.215 | 1 | 365 | 9.3912 | 0.17367 | 9 | 0.56489
62730 | 4.24 | 1 | 365 | 4.8471 | 0.54125 | 5 | 0.38833
48127 | 9.01 | 1 | 365 | 10.3001 | 0.90016 | 11 | 0.20021
29245 | 9.36 | 1 | 365 | 10.7002 | 0.10049 | 10 | 0.80066
61572 | 6.095 | 1 | 365 | 6.9677 | 0.90305 | 7 | 0.87073
61586 | 8.4 | 1 | 365 | 9.6027 | 0.80814 | 10 | 0.41085
61591 | 10.6 | 1 | 365 | 12.1177 | 0.35312 | 12 | 0.47083
61600 | 12.22 | 1 | 365 | 13.9697 | 0.90898 | 14 | 0.87864
61604 | 9.275 | 1 | 365 | 10.603 | 0.80898 | 11 | 0.41198
61652 | 8.415 | 1 | 365 | 9.6199 | 0.85958 | 10 | 0.47944
61514 | 7.155 | 1 | 365 | 8.1795 | 0.53836 | 8 | 0.71781
61655 | 8.8 | 1 | 365 | 10.06 | 0.17995 | 10 | 0.23994
61658 | 6.63 | 1 | 365 | 7.5793 | 0.73785 | 8 | 0.31713
25371 | 332.01 | 0.8 | 365 | 303.6378 | 0.91326 | 304 | 0.55101
61676 | 6.72 | 1 | 365 | 7.6822 | 0.046509 | 7 | 0.72868
61679 | 9.8 | 1 | 365 | 11.2032 | 0.60949 | 11 | 0.81266
61680 | 7 | 1 | 365 | 8.0023 | 0.00678 | 8 | 0.00904
61688 | 5.88 | 1 | 365 | 6.7219 | 0.1657 | 6 | 0.88759
61689 | 7.42 | 1 | 365 | 8.4824 | 0.44719 | 8 | 0.92958
62232 | 3.64 | 1 | 365 | 4.1612 | 0.48353 | 4 | 0.6447
61691 | 7.84 | 1 | 365 | 8.9625 | 0.88759 | 9 | 0.85012
61692 | 8.68 | 1 | 365 | 9.9228 | 0.76841 | 10 | 0.69121
61694 | 10.08 | 1 | 365 | 11.5233 | 0.56976 | 12 | 0.093018
61699 | 7.28 | 1 | 365 | 8.3224 | 0.96705 | 9 | 0.2894
61702 | 7 | 1 | 365 | 8.0023 | 0.00678 | 8 | 0.00904
61703 | 7.685 | 1 | 365 | 8.7853 | 0.35601 | 9 | 0.14135
61706 | 5.035 | 1 | 365 | 5.7559 | 0.26773 | 6 | 0.023645
53081 | 7.8 | 1 | 365 | 8.9168 | 0.75041 | 9 | 0.66722
61731 | 5.46 | 1 | 365 | 6.2418 | 0.72529 | 6 | 0.96705
61735 | 3.445 | 1 | 365 | 3.9383 | 0.81477 | 4 | 0.75302
61745 | 5.3 | 1 | 365 | 6.0589 | 0.17656 | 6 | 0.23542
61747 | 7.95 | 1 | 365 | 9.0883 | 0.26484 | 9 | 0.35312
61752 | 3.64 | 1 | 365 | 4.1612 | 0.48353 | 4 | 0.6447
61755 | 7.42 | 1 | 365 | 8.4824 | 0.44719 | 8 | 0.92958
61761 | 10.92 | 1 | 365 | 12.4835 | 0.45058 | 12 | 0.9341
61762 | 11.2 | 1 | 365 | 12.8036 | 0.41085 | 13 | 0.21446
61766 | 10.92 | 1 | 365 | 12.4835 | 0.45058 | 12 | 0.9341
61768 | 11.4 | 1 | 365 | 13.0323 | 0.096756 | 13 | 0.12901
61786 | 5.865 | 1 | 365 | 6.7048 | 0.11425 | 6 | 0.819
61790 | 5.7 | 1 | 365 | 6.5161 | 0.54838 | 7 | 0.064504
61808 | 6.3 | 1 | 365 | 7.202 | 0.6061 | 7 | 0.80814
61815 | 3.75 | 1 | 365 | 4.2869 | 0.86078 | 5 | 0.1477
61818 | 10.66 | 1 | 365 | 12.1863 | 0.5589 | 12 | 0.7452
61811 | 3.71 | 1 | 365 | 4.2412 | 0.72359 | 4 | 0.96479
61819 | 12.9 | 1 | 365 | 14.747 | 0.24107 | 14 | 0.98809
61904 | 7.65 | 1 | 365 | 8.7453 | 0.23598 | 8 | 0.98131
61917 | 7.685 | 1 | 365 | 8.7853 | 0.35601 | 9 | 0.14135
62104 | 5.865 | 1 | 365 | 6.7048 | 0.11425 | 6 | 0.819
62108 | 10.6 | 1 | 365 | 12.1177 | 0.35312 | 12 | 0.47083
62111 | 4.505 | 1 | 365 | 5.15 | 0.45008 | 5 | 0.6001
61280 | 8.175 | 1 | 365 | 9.3455 | 0.03649 | 9 | 0.38199
62009 | 11.115 | 1 | 365 | 12.7064 | 0.11934 | 12 | 0.82578
62510 | 7.2 | 1 | 365 | 8.2309 | 0.69269 | 8 | 0.92358
61566 | 7.56 | 1 | 365 | 8.6424 | 0.92732 | 9 | 0.56976
34683 | 62.01 | 0.9 | 365 | 63.7997 | 0.3992 | 64 | 0.19893
35278 | 41.856 | 0.9 | 365 | 43.064 | 0.19214 | 43 | 0.25619
61634 | 4.578 | 1 | 365 | 5.2335 | 0.70043 | 5 | 0.93391
61638 | 7.83 | 1 | 365 | 8.9511 | 0.8533 | 9 | 0.8044
61659 | 5.559 | 1 | 365 | 6.3549 | 0.064813 | 6 | 0.41975
61668 | 14.715 | 1 | 365 | 16.8219 | 0.46568 | 17 | 0.28757
61631 | 25.48 | 0.9 | 365 | 26.2154 | 0.64621 | 26 | 0.86162
61695 | 6.93 | 1 | 365 | 7.9222 | 0.76671 | 8 | 0.68895
61701 | 7.905 | 1 | 365 | 9.0368 | 0.11051 | 9 | 0.14735
61704 | 6.12 | 1 | 365 | 6.9963 | 0.98878 | 7 | 0.98505
61708 | 3.9 | 1 | 365 | 4.4584 | 0.37521 | 4 | 0.83361
61709 | 6.93 | 1 | 365 | 7.9222 | 0.76671 | 8 | 0.68895
61710 | 4.5 | 1 | 365 | 5.1443 | 0.43293 | 5 | 0.57724
61714 | 9.28 | 1 | 365 | 10.6087 | 0.82613 | 11 | 0.43484
61522 | 8.75 | 1 | 365 | 10.0028 | 0.008475 | 10 | 0.0113
61770 | 4.56 | 1 | 365 | 5.2129 | 0.6387 | 5 | 0.8516
61404 | 4.24 | 1 | 365 | 4.8471 | 0.54125 | 5 | 0.38833
61782 | 9.975 | 1 | 365 | 11.4032 | 0.20966 | 11 | 0.61288
61814 | 8.55 | 1 | 365 | 9.7742 | 0.32257 | 10 | 0.096756
61817 | 10.8 | 1 | 365 | 12.3463 | 0.039032 | 12 | 0.38538
61820 | 7.02 | 1 | 365 | 8.0251 | 0.075371 | 8 | 0.10049
61821 | 9.01 | 1 | 365 | 10.3001 | 0.90016 | 11 | 0.20021
61822 | 11.96 | 1 | 365 | 13.6724 | 0.017298 | 13 | 0.68973
61823 | 13.26 | 1 | 365 | 15.1586 | 0.4757 | 15 | 0.63427
61867 | 3.36 | 1 | 365 | 3.8411 | 0.52325 | 4 | 0.36434
61913 | 7.28 | 1 | 365 | 8.3224 | 0.96705 | 9 | 0.2894
61914 | 3.9 | 1 | 365 | 4.4584 | 0.37521 | 4 | 0.83361
61918 | 2.08 | 1 | 365 | 2.3778 | 0.13344 | 2 | 0.51126
61920 | 2.9 | 1 | 365 | 3.3152 | 0.94567 | 4 | 0.26089
61921 | 7.42 | 1 | 365 | 8.4824 | 0.44719 | 8 | 0.92958
61922 | 17.16 | 1 | 365 | 19.617 | 0.85091 | 20 | 0.46788
61923 | 10.15 | 1 | 365 | 11.6033 | 0.80983 | 12 | 0.41311
61894 | 6 | 1 | 365 | 6.8591 | 0.57724 | 7 | 0.43632
61839 | 9.88 | 1 | 365 | 11.2946 | 0.88386 | 12 | 0.17847
61886 | 7.848 | 1 | 365 | 8.9717 | 0.91503 | 9 | 0.88671
61889 | 4.76 | 1 | 365 | 5.4415 | 0.32461 | 5 | 0.76615
61891 | 6.48 | 1 | 365 | 7.4078 | 0.22342 | 7 | 0.63123
61931 | 23.115 | 1 | 365 | 26.4246 | 0.27382 | 26 | 0.69842
61940 | 8.64 | 1 | 365 | 9.8771 | 0.63123 | 10 | 0.5083
61934 | 7.245 | 1 | 365 | 8.2823 | 0.84702 | 9 | 0.12936
61942 | 3.45 | 1 | 365 | 3.944 | 0.83191 | 4 | 0.77588
61936 | 6 | 1 | 365 | 6.8591 | 0.57724 | 7 | 0.43632
61938 | 6.3 | 1 | 365 | 7.202 | 0.6061 | 7 | 0.80814
61944 | 6 | 1 | 365 | 6.8591 | 0.57724 | 7 | 0.43632
61939 | 11.4 | 1 | 365 | 13.0323 | 0.096756 | 13 | 0.12901
61947 | 10.395 | 1 | 365 | 11.8834 | 0.65007 | 12 | 0.53342
61941 | 5.175 | 1 | 365 | 5.916 | 0.74787 | 6 | 0.66383
61943 | 5.355 | 1 | 365 | 6.1217 | 0.36519 | 6 | 0.48692
61945 | 7.02 | 1 | 365 | 8.0251 | 0.075371 | 8 | 0.10049
61946 | 15.9 | 1 | 365 | 18.1766 | 0.52969 | 18 | 0.70625
61949 | 10.26 | 1 | 365 | 11.729 | 0.18708 | 11 | 0.91611
61950 | 7.56 | 1 | 365 | 8.6424 | 0.92732 | 9 | 0.56976
61951 | 5.04 | 1 | 365 | 5.7616 | 0.28488 | 6 | 0.046509
61953 | 6 | 1 | 365 | 6.8591 | 0.57724 | 7 | 0.43632
61952 | 12.825 | 1 | 365 | 14.6613 | 0.98385 | 15 | 0.64513
61956 | 8.745 | 1 | 365 | 9.9971 | 0.99133 | 10 | 0.98844
61958 | 7.56 | 1 | 365 | 8.6424 | 0.92732 | 9 | 0.56976
61957 | 5.88 | 1 | 365 | 6.7219 | 0.1657 | 6 | 0.88759
61959 | 11.34 | 1 | 365 | 12.9637 | 0.89098 | 13 | 0.85464
61960 | 6.48 | 1 | 365 | 7.4078 | 0.22342 | 7 | 0.63123
61961 | 8.7 | 1 | 365 | 9.9457 | 0.837 | 10 | 0.78266
61963 | 10.8 | 1 | 365 | 12.3463 | 0.039032 | 12 | 0.38538
61964 | 5.12 | 1 | 365 | 5.8531 | 0.55924 | 6 | 0.41233
61965 | 8.19 | 1 | 365 | 9.3626 | 0.087933 | 9 | 0.45058
61966 | 11.52 | 1 | 365 | 13.1694 | 0.5083 | 13 | 0.67773
61967 | 7.25 | 1 | 365 | 8.2881 | 0.86416 | 9 | 0.15222
61968 | 5.565 | 1 | 365 | 6.3618 | 0.08539 | 6 | 0.44719
61969 | 5.67 | 1 | 365 | 6.4818 | 0.44549 | 6 | 0.92732
61971 | 6.48 | 1 | 365 | 7.4078 | 0.22342 | 7 | 0.63123
61972 | 2.8 | 1 | 365 | 3.2009 | 0.60271 | 3 | 0.80362
61982 | 10.2 | 1 | 365 | 11.6604 | 0.98131 | 12 | 0.64174
61970 | 11.31 | 1 | 365 | 12.9294 | 0.7881 | 13 | 0.71746
62023 | 4.59 | 1 | 365 | 5.2472 | 0.74159 | 5 | 0.98878
62024 | 8.16 | 1 | 365 | 9.3283 | 0.98505 | 10 | 0.3134
62025 | 3.6 | 1 | 365 | 4.1154 | 0.34634 | 4 | 0.46179
62026 | 3.06 | 1 | 365 | 3.4981 | 0.49439 | 3 | 0.99252
62028 | 5.61 | 1 | 365 | 6.4132 | 0.23972 | 6 | 0.65296
62029 | 6.3 | 1 | 365 | 7.202 | 0.6061 | 7 | 0.80814
62030 | 4.08 | 1 | 365 | 4.6642 | 0.99252 | 5 | 0.6567
62035 | 2.85 | 1 | 365 | 3.2581 | 0.77419 | 4 | 0.032252
62036 | 10.4 | 1 | 365 | 11.8891 | 0.66722 | 12 | 0.55629
62037 | 10.08 | 1 | 365 | 11.5233 | 0.56976 | 12 | 0.093018
62038 | 6.93 | 1 | 365 | 7.9222 | 0.76671 | 8 | 0.68895
62040 | 8.1 | 1 | 365 | 9.2598 | 0.77927 | 10 | 0.039032
62041 | 12 | 1 | 365 | 13.7182 | 0.15448 | 13 | 0.87264
62042 | 6.76 | 1 | 365 | 7.7279 | 0.18369 | 7 | 0.91159
62043 | 7.125 | 1 | 365 | 8.1452 | 0.43547 | 8 | 0.58063
61166 | 11.13 | 1 | 365 | 12.7236 | 0.17078 | 12 | 0.89437
62052 | 5.8 | 1 | 365 | 6.6304 | 0.89133 | 7 | 0.52178
62059 | 8.12 | 1 | 365 | 9.2826 | 0.84786 | 10 | 0.13049
62063 | 15.042 | 1 | 365 | 17.1957 | 0.58714 | 17 | 0.78285
62093 | 13.02 | 1 | 365 | 14.8842 | 0.65261 | 15 | 0.53681
62107 | 6 | 1 | 365 | 6.8591 | 0.57724 | 7 | 0.43632
62114 | 5.6 | 1 | 365 | 6.4018 | 0.20542 | 6 | 0.60723
62115 | 5.88 | 1 | 365 | 6.7219 | 0.1657 | 6 | 0.88759
62130 | 7.65 | 1 | 365 | 8.7453 | 0.23598 | 8 | 0.98131
62132 | 13.5 | 1 | 365 | 15.4329 | 0.29879 | 15 | 0.73172
62138 | 9.435 | 1 | 365 | 10.7859 | 0.35771 | 11 | 0.14361
62151 | 7.13 | 1 | 365 | 8.1509 | 0.45262 | 8 | 0.60349
62152 | 7.98 | 1 | 365 | 9.1226 | 0.36773 | 9 | 0.49031
62155 | 11.7 | 1 | 365 | 13.3752 | 0.12562 | 13 | 0.50082
62156 | 7.015 | 1 | 365 | 8.0194 | 0.058223 | 8 | 0.077631
62182 | 13.68 | 1 | 365 | 15.6387 | 0.91611 | 16 | 0.55481
62183 | 9.35 | 1 | 365 | 10.6887 | 0.066199 | 10 | 0.75493
62184 | 6.875 | 1 | 365 | 7.8594 | 0.57809 | 8 | 0.43745
62196 | 9.9 | 1 | 365 | 11.3175 | 0.95245 | 12 | 0.26993
62199 | 6.27 | 1 | 365 | 7.1677 | 0.50322 | 7 | 0.67095
62200 | 5.67 | 1 | 365 | 6.4818 | 0.44549 | 6 | 0.92732
62201 | 9.483 | 1 | 365 | 10.8408 | 0.52233 | 11 | 0.3631
62202 | 8.505 | 1 | 365 | 9.7227 | 0.16824 | 9 | 0.89098
62203 | 5.035 | 1 | 365 | 5.7559 | 0.26773 | 6 | 0.023645
62204 | 8.1 | 1 | 365 | 9.2598 | 0.77927 | 10 | 0.039032
62207 | 18.02 | 1 | 365 | 20.6001 | 0.80031 | 21 | 0.40041
62209 | 6.93 | 1 | 365 | 7.9222 | 0.76671 | 8 | 0.68895
62210 | 5.1 | 1 | 365 | 5.8302 | 0.49065 | 6 | 0.32087
62215 | 11.7 | 1 | 365 | 13.3752 | 0.12562 | 13 | 0.50082
62216 | 8.745 | 1 | 365 | 9.9971 | 0.99133 | 10 | 0.98844
62221 | 6.9 | 1 | 365 | 7.8879 | 0.66383 | 8 | 0.55177
62224 | 4.59 | 1 | 365 | 5.2472 | 0.74159 | 5 | 0.98878
62227 | 11.97 | 1 | 365 | 13.6839 | 0.051594 | 13 | 0.73546
62228 | 7.5 | 1 | 365 | 8.5739 | 0.72155 | 9 | 0.2954
62231 | 5.6 | 1 | 365 | 6.4018 | 0.20542 | 6 | 0.60723
62237 | 8.4 | 1 | 365 | 9.6027 | 0.80814 | 10 | 0.41085
62239 | 12.35 | 1 | 365 | 14.1183 | 0.35482 | 14 | 0.47309
62240 | 9 | 1 | 365 | 10.2886 | 0.86586 | 11 | 0.15448
62243 | 6.54 | 1 | 365 | 7.4764 | 0.42919 | 7 | 0.90559
62241 | 4.2 | 1 | 365 | 4.8014 | 0.40407 | 5 | 0.20542
62245 | 9.3 | 1 | 365 | 10.6316 | 0.89472 | 11 | 0.5263
62250 | 4.2 | 1 | 365 | 4.8014 | 0.40407 | 5 | 0.20542
62253 | 4.2 | 1 | 365 | 4.8014 | 0.40407 | 5 | 0.20542
62254 | 3.72 | 1 | 365 | 4.2526 | 0.75789 | 5 | 0.010518
62256 | 5.232 | 1 | 365 | 5.9811 | 0.94335 | 6 | 0.92447
62259 | 4.83 | 1 | 365 | 5.5216 | 0.56468 | 6 | 0.086238
62261 | 5.67 | 1 | 365 | 6.4818 | 0.44549 | 6 | 0.92732
62262 | 15.87 | 1 | 365 | 18.1423 | 0.4268 | 18 | 0.56907
62263 | 12 | 1 | 365 | 13.7182 | 0.15448 | 13 | 0.87264
62264 | 9.72 | 1 | 365 | 11.1117 | 0.33513 | 11 | 0.44684
62271 | 5.8 | 1 | 365 | 6.6304 | 0.89133 | 7 | 0.52178
62272 | 4.725 | 1 | 365 | 5.4015 | 0.20458 | 5 | 0.6061
62274 | 11.772 | 1 | 365 | 13.4575 | 0.37254 | 13 | 0.83006
62281 | 8.06 | 1 | 365 | 9.214 | 0.64209 | 9 | 0.85612
62287 | 7.035 | 1 | 365 | 8.0423 | 0.12681 | 8 | 0.16909
62292 | 5.035 | 1 | 365 | 5.7559 | 0.26773 | 6 | 0.023645
62295 | 11.6 | 1 | 365 | 13.2609 | 0.78266 | 14 | 0.043552
57211 | 10.85 | 1 | 365 | 12.4035 | 0.21051 | 12 | 0.61401
62316 | 8.12 | 1 | 365 | 9.2826 | 0.84786 | 10 | 0.13049
62318 | 5.46 | 1 | 365 | 6.2418 | 0.72529 | 6 | 0.96705
51405 | 4.725 | 1 | 365 | 5.4015 | 0.20458 | 5 | 0.6061
42282 | 15.08 | 1 | 365 | 17.2392 | 0.71746 | 17 | 0.95662
62319 | 12.48 | 1 | 365 | 14.2669 | 0.80066 | 15 | 0.067546
62327 | 4.48 | 1 | 365 | 5.1214 | 0.36434 | 5 | 0.48579
62332 | 10.865 | 1 | 365 | 12.4207 | 0.26195 | 12 | 0.6826
62331 | 13.515 | 1 | 365 | 15.4501 | 0.35023 | 15 | 0.80031
48862 | 8.68 | 1 | 365 | 9.9228 | 0.76841 | 10 | 0.69121
62334 | 5.72 | 1 | 365 | 6.539 | 0.61697 | 7 | 0.15596
62335 | 7.8 | 1 | 365 | 8.9168 | 0.75041 | 9 | 0.66722
62333 | 16.43 | 1 | 365 | 18.7824 | 0.34734 | 19 | 0.12979
62337 | 8.32 | 1 | 365 | 9.5113 | 0.53377 | 10 | 0.04503
62338 | 2.8 | 1 | 365 | 3.2009 | 0.60271 | 3 | 0.80362
62340 | 5.04 | 1 | 365 | 5.7616 | 0.28488 | 6 | 0.046509
62343 | 7.42 | 1 | 365 | 8.4824 | 0.44719 | 8 | 0.92958
62342 | 7.95 | 1 | 365 | 9.0883 | 0.26484 | 9 | 0.35312
62345 | 6.24 | 1 | 365 | 7.1334 | 0.40033 | 7 | 0.53377
62348 | 6.36 | 1 | 365 | 7.2706 | 0.81187 | 8 | 0.082499
62352 | 5.32 | 1 | 365 | 6.0817 | 0.24515 | 6 | 0.32687
62349 | 8.41 | 1 | 365 | 9.6141 | 0.84243 | 10 | 0.45658
62353 | 10.07 | 1 | 365 | 11.5118 | 0.53547 | 12 | 0.04729
62355 | 8.4 | 1 | 365 | 9.6027 | 0.80814 | 10 | 0.41085
62357 | 7.95 | 1 | 365 | 9.0883 | 0.26484 | 9 | 0.35312
62362 | 6.625 | 1 | 365 | 7.5736 | 0.7207 | 8 | 0.29427
62363 | 4.505 | 1 | 365 | 5.15 | 0.45008 | 5 | 0.6001
62364 | 6.44 | 1 | 365 | 7.3621 | 0.086238 | 7 | 0.44832
62367 | 6.44 | 1 | 365 | 7.3621 | 0.086238 | 7 | 0.44832
62374 | 7.28 | 1 | 365 | 8.3224 | 0.96705 | 9 | 0.2894
62385 | 2.385 | 1 | 365 | 2.7265 | 0.17945 | 2 | 0.90594
62384 | 5.035 | 1 | 365 | 5.7559 | 0.26773 | 6 | 0.023645
62389 | 8.84 | 1 | 365 | 10.1057 | 0.31713 | 10 | 0.42284
62386 | 10.36 | 1 | 365 | 11.8433 | 0.53003 | 12 | 0.37338
62393 | 3.64 | 1 | 365 | 4.1612 | 0.48353 | 4 | 0.6447
62408 | 6.21 | 1 | 365 | 7.0991 | 0.29744 | 7 | 0.39659
62411 | 11.7 | 1 | 365 | 13.3752 | 0.12562 | 13 | 0.50082
62413 | 8.32 | 1 | 365 | 9.5113 | 0.53377 | 10 | 0.04503
62416 | 6.63 | 1 | 365 | 7.5793 | 0.73785 | 8 | 0.31713
62410 | 6.44 | 1 | 365 | 7.3621 | 0.086238 | 7 | 0.44832
62419 | 8.745 | 1 | 365 | 9.9971 | 0.99133 | 10 | 0.98844
62846 | 17.595 | 1 | 365 | 20.1143 | 0.34276 | 20 | 0.45701
62422 | 7.54 | 1 | 365 | 8.6196 | 0.85873 | 9 | 0.47831
62423 | 11.13 | 1 | 365 | 12.7236 | 0.17078 | 12 | 0.89437
62424 | 6 | 1 | 365 | 6.8591 | 0.57724 | 7 | 0.43632
62426 | 7.8 | 1 | 365 | 8.9168 | 0.75041 | 9 | 0.66722
62430 | 6.96 | 1 | 365 | 7.9565 | 0.8696 | 8 | 0.82613
62434 | 5.98 | 1 | 365 | 6.8362 | 0.50865 | 7 | 0.34487
62437 | 8.06 | 1 | 365 | 9.214 | 0.64209 | 9 | 0.85612
62440 | 4.42 | 1 | 365 | 5.0529 | 0.15857 | 5 | 0.21142
62441 | 10.92 | 1 | 365 | 12.4835 | 0.45058 | 12 | 0.9341
62444 | 9 | 1 | 365 | 10.2886 | 0.86586 | 11 | 0.15448
62446 | 11.2 | 1 | 365 | 12.8036 | 0.41085 | 13 | 0.21446
62445 | 5.5 | 1 | 365 | 6.2875 | 0.86247 | 7 | 0.14996
62448 | 9.975 | 1 | 365 | 11.4032 | 0.20966 | 11 | 0.61288
62451 | 24.96 | 1 | 365 | 28.5338 | 0.60132 | 29 | 0.13509
62467 | 4.725 | 1 | 365 | 5.4015 | 0.20458 | 5 | 0.6061
62473 | 6.16 | 1 | 365 | 7.042 | 0.12597 | 7 | 0.16796
62483 | 11.34 | 1 | 365 | 12.9637 | 0.89098 | 13 | 0.85464
62489 | 8.12 | 1 | 365 | 9.2826 | 0.84786 | 10 | 0.13049
62494 | 8.12 | 1 | 365 | 9.2826 | 0.84786 | 10 | 0.13049
62496 | 12.285 | 1 | 365 | 14.044 | 0.1319 | 14 | 0.17587
62503 | 7.685 | 1 | 365 | 8.7853 | 0.35601 | 9 | 0.14135
32738 | 161.92 | 0.9 | 365 | 166.5933 | 0.78001 | 167 | 0.37334
57501 | 7.04 | 1 | 365 | 8.048 | 0.14396 | 8 | 0.19195
61222 | 9.36 | 1 | 365 | 10.7002 | 0.10049 | 10 | 0.80066
59482 | 4.48 | 1 | 365 | 5.1214 | 0.36434 | 5 | 0.48579
59967 | 8.64 | 1 | 365 | 9.8771 | 0.63123 | 10 | 0.5083
59409 | 9.28 | 1 | 365 | 10.6087 | 0.82613 | 11 | 0.43484
60984 | 6.4 | 1 | 365 | 7.3164 | 0.94906 | 8 | 0.26541
61736 | 5.46 | 1 | 365 | 6.2418 | 0.72529 | 6 | 0.96705
43832 | 9.6 | 1 | 365 | 10.9745 | 0.92358 | 11 | 0.89811
62288 | 6.76 | 1 | 365 | 7.7279 | 0.18369 | 7 | 0.91159
49971 | 7.04 | 1 | 365 | 8.048 | 0.14396 | 8 | 0.19195
61167 | 14.4 | 1 | 365 | 16.4618 | 0.38538 | 16 | 0.84717
61445 | 7.36 | 1 | 365 | 8.4138 | 0.24141 | 8 | 0.65522
61722 | 5.76 | 1 | 365 | 6.5847 | 0.75415 | 7 | 0.33887
34552 | 137.7 | 0.9 | 365 | 141.6743 | 0.022892 | 141 | 0.69719
62007 | 7.04 | 1 | 365 | 8.048 | 0.14396 | 8 | 0.19195
62125 | 9.6 | 1 | 365 | 10.9745 | 0.92358 | 11 | 0.89811
62166 | 8.32 | 1 | 365 | 9.5113 | 0.53377 | 10 | 0.04503
50985 | 4.8 | 1 | 365 | 5.4873 | 0.46179 | 5 | 0.94906
55923 | 10.24 | 1 | 365 | 11.7062 | 0.11849 | 11 | 0.82465
62308 | 8 | 1 | 365 | 9.1454 | 0.43632 | 9 | 0.58176
28495 | 2835.685 | 1 | 365 | 3241.6984 | 0.095135 | 3241 | 0.79351
62450 | 3.36 | 1 | 365 | 3.8411 | 0.52325 | 4 | 0.36434
61686 | 11.18 | 1 | 365 | 12.7808 | 0.34226 | 13 | 0.12301
62458 | 4.505 | 1 | 365 | 5.15 | 0.45008 | 5 | 0.6001
62468 | 12.42 | 1 | 365 | 14.1983 | 0.59489 | 14 | 0.79318
62470 | 7.625 | 1 | 365 | 8.7167 | 0.15024 | 8 | 0.86699
62474 | 14.388 | 1 | 365 | 16.4481 | 0.34422 | 16 | 0.7923
62479 | 10.8 | 1 | 365 | 12.3463 | 0.039032 | 12 | 0.38538
62485 | 5.04 | 1 | 365 | 5.7616 | 0.28488 | 6 | 0.046509
62492 | 6.867 | 1 | 365 | 7.8502 | 0.55065 | 8 | 0.40087
62497 | 3.71 | 1 | 365 | 4.2412 | 0.72359 | 4 | 0.96479
62499 | 12.42 | 1 | 365 | 14.1983 | 0.59489 | 14 | 0.79318
62502 | 11.96 | 1 | 365 | 13.6724 | 0.017298 | 13 | 0.68973
61954 | 8.1 | 1 | 365 | 9.2598 | 0.77927 | 10 | 0.039032
62505 | 4.845 | 1 | 365 | 5.5387 | 0.61612 | 6 | 0.15483
62507 | 13 | 1 | 365 | 14.8613 | 0.58402 | 15 | 0.44536
62513 | 4.905 | 1 | 365 | 5.6073 | 0.82189 | 6 | 0.42919
62516 | 10.15 | 1 | 365 | 11.6033 | 0.80983 | 12 | 0.41311
62472 | 6 | 1 | 365 | 6.8591 | 0.57724 | 7 | 0.43632
62517 | 6.76 | 1 | 365 | 7.7279 | 0.18369 | 7 | 0.91159
62523 | 10.4 | 1 | 365 | 11.8891 | 0.66722 | 12 | 0.55629
62527 | 12.19 | 1 | 365 | 13.9354 | 0.80609 | 14 | 0.74146
62529 | 5.72 | 1 | 365 | 6.539 | 0.61697 | 7 | 0.15596
62267 | 5.4 | 1 | 365 | 6.1732 | 0.51952 | 6 | 0.69269
62533 | 7.28 | 1 | 365 | 8.3224 | 0.96705 | 9 | 0.2894
62536 | 8.58 | 1 | 365 | 9.8085 | 0.42545 | 10 | 0.23394
62535 | 4.77 | 1 | 365 | 5.453 | 0.35891 | 5 | 0.81187
62537 | 5.035 | 1 | 365 | 5.7559 | 0.26773 | 6 | 0.023645
62541 | 5.46 | 1 | 365 | 6.2418 | 0.72529 | 6 | 0.96705
62543 | 5.565 | 1 | 365 | 6.3618 | 0.08539 | 6 | 0.44719
62548 | 9.88 | 1 | 365 | 11.2946 | 0.88386 | 12 | 0.17847
62551 | 5.98 | 1 | 365 | 6.8362 | 0.50865 | 7 | 0.34487
62557 | 7.54 | 1 | 365 | 8.6196 | 0.85873 | 9 | 0.47831
50987 | 5.76 | 1 | 365 | 6.5847 | 0.75415 | 7 | 0.33887
62558 | 6 | 1 | 365 | 6.8591 | 0.57724 | 7 | 0.43632
62564 | 7.935 | 1 | 365 | 9.0711 | 0.2134 | 9 | 0.28453
62570 | 5.865 | 1 | 365 | 6.7048 | 0.11425 | 6 | 0.819
62573 | 10.08 | 1 | 365 | 11.5233 | 0.56976 | 12 | 0.093018
62575 | 12.765 | 1 | 365 | 14.5927 | 0.77808 | 15 | 0.37077
62579 | 13.5 | 1 | 365 | 15.4329 | 0.29879 | 15 | 0.73172
62585 | 8.45 | 1 | 365 | 9.6599 | 0.97961 | 10 | 0.63948
62586 | 6 | 1 | 365 | 6.8591 | 0.57724 | 7 | 0.43632
62559 | 9.1 | 1 | 365 | 10.4029 | 0.20881 | 10 | 0.61175
62562 | 9.54 | 1 | 365 | 10.9059 | 0.71781 | 11 | 0.62375
62569 | 7.42 | 1 | 365 | 8.4824 | 0.44719 | 8 | 0.92958
62572 | 7.95 | 1 | 365 | 9.0883 | 0.26484 | 9 | 0.35312
62578 | 4.77 | 1 | 365 | 5.453 | 0.35891 | 5 | 0.81187
62580 | 7.155 | 1 | 365 | 8.1795 | 0.53836 | 8 | 0.71781
62583 | 14.04 | 1 | 365 | 16.0502 | 0.15074 | 16 | 0.20099
38896 | 11.55 | 1 | 365 | 13.2037 | 0.61119 | 13 | 0.81492
62590 | 4.24 | 1 | 365 | 4.8471 | 0.54125 | 5 | 0.38833
62592 | 7.245 | 1 | 365 | 8.2823 | 0.84702 | 9 | 0.12936
62593 | 4.59 | 1 | 365 | 5.2472 | 0.74159 | 5 | 0.98878
62594 | 12.5 | 1 | 365 | 14.2897 | 0.86925 | 15 | 0.159
62270 | 13.11 | 1 | 365 | 14.9871 | 0.96127 | 15 | 0.94836
62597 | 14.04 | 1 | 365 | 16.0502 | 0.15074 | 16 | 0.20099
62596 | 4.86 | 1 | 365 | 5.5559 | 0.66756 | 6 | 0.22342
62599 | 4.68 | 1 | 365 | 5.3501 | 0.050247 | 5 | 0.40033
62598 | 8.84 | 1 | 365 | 10.1057 | 0.31713 | 10 | 0.42284
62600 | 9.88 | 1 | 365 | 11.2946 | 0.88386 | 12 | 0.17847
62601 | 8.215 | 1 | 365 | 9.3912 | 0.17367 | 9 | 0.56489
62602 | 9.45 | 1 | 365 | 10.8031 | 0.40915 | 11 | 0.2122
62603 | 4.24 | 1 | 365 | 4.8471 | 0.54125 | 5 | 0.38833
62604 | 10.695 | 1 | 365 | 12.2263 | 0.67893 | 12 | 0.90524
62605 | 6.54 | 1 | 365 | 7.4764 | 0.42919 | 7 | 0.90559
62606 | 7.2 | 1 | 365 | 8.2309 | 0.69269 | 8 | 0.92358
62607 | 3 | 1 | 365 | 3.4295 | 0.28862 | 3 | 0.71816
59216 | 10.995 | 1 | 365 | 12.5693 | 0.70779 | 13 | 0.27706
62608 | 9.135 | 1 | 365 | 10.4429 | 0.32885 | 10 | 0.7718
62609 | 5.04 | 1 | 365 | 5.7616 | 0.28488 | 6 | 0.046509
62610 | 4.275 | 1 | 365 | 4.8871 | 0.66128 | 5 | 0.54838
62611 | 6.76 | 1 | 365 | 7.7279 | 0.18369 | 7 | 0.91159
62612 | 8.64 | 1 | 365 | 9.8771 | 0.63123 | 10 | 0.5083
62613 | 5.04 | 1 | 365 | 5.7616 | 0.28488 | 6 | 0.046509
62614 | 4.41 | 1 | 365 | 5.0414 | 0.12427 | 5 | 0.1657
62615 | 6.93 | 1 | 365 | 7.9222 | 0.76671 | 8 | 0.68895
47838 | 24.57 | 1 | 365 | 28.0879 | 0.2638 | 28 | 0.35173
62616 | 2.7 | 1 | 365 | 3.0866 | 0.25976 | 3 | 0.34634
62617 | 13.78 | 1 | 365 | 15.753 | 0.25906 | 16 | 0.012082
54927 | 4.42 | 1 | 365 | 5.0529 | 0.15857 | 5 | 0.21142
62620 | 6.93 | 1 | 365 | 7.9222 | 0.76671 | 8 | 0.68895
62621 | 7.41 | 1 | 365 | 8.471 | 0.41289 | 8 | 0.88386
62623 | 5.886 | 1 | 365 | 6.7288 | 0.18627 | 6 | 0.91503
62629 | 9.12 | 1 | 365 | 10.4258 | 0.2774 | 10 | 0.70321
62630 | 5.4 | 1 | 365 | 6.1732 | 0.51952 | 6 | 0.69269
62631 | 5.67 | 1 | 365 | 6.4818 | 0.44549 | 6 | 0.92732
62632 | 2.97 | 1 | 365 | 3.3952 | 0.18573 | 3 | 0.58098
62633 | 8.68 | 1 | 365 | 9.9228 | 0.76841 | 10 | 0.69121
62634 | 7.28 | 1 | 365 | 8.3224 | 0.96705 | 9 | 0.2894
62635 | 4.94 | 1 | 365 | 5.6473 | 0.94193 | 6 | 0.58924
38626 | 6.4 | 1 | 365 | 7.3164 | 0.94906 | 8 | 0.26541
40769 | 13.455 | 1 | 365 | 15.3815 | 0.14446 | 15 | 0.52595
50008 | 9.045 | 1 | 365 | 10.3401 | 0.020189 | 10 | 0.36025
62637 | 5.3 | 1 | 365 | 6.0589 | 0.17656 | 6 | 0.23542
62638 | 9 | 1 | 365 | 10.2886 | 0.86586 | 11 | 0.15448
62639 | 8.8 | 1 | 365 | 10.06 | 0.17995 | 10 | 0.23994
62640 | 12 | 1 | 365 | 13.7182 | 0.15448 | 13 | 0.87264
62641 | 12.48 | 1 | 365 | 14.2669 | 0.80066 | 15 | 0.067546
62643 | 11.4 | 1 | 365 | 13.0323 | 0.096756 | 13 | 0.12901
62642 | 12.19 | 1 | 365 | 13.9354 | 0.80609 | 14 | 0.74146
62644 | 8.1 | 1 | 365 | 9.2598 | 0.77927 | 10 | 0.039032
62645 | 15.435 | 1 | 365 | 17.645 | 0.93495 | 18 | 0.57993
62647 | 5.44 | 1 | 365 | 6.2189 | 0.6567 | 6 | 0.8756
62648 | 7.245 | 1 | 365 | 8.2823 | 0.84702 | 9 | 0.12936
62649 | 11.52 | 1 | 365 | 13.1694 | 0.5083 | 13 | 0.67773
62650 | 5.865 | 1 | 365 | 6.7048 | 0.11425 | 6 | 0.819
62651 | 10.71 | 1 | 365 | 12.2435 | 0.73037 | 12 | 0.97383
62652 | 5.94 | 1 | 365 | 6.7905 | 0.37147 | 7 | 0.16196
62653 | 6.4 | 1 | 365 | 7.3164 | 0.94906 | 8 | 0.26541
62654 | 5.13 | 1 | 365 | 5.8645 | 0.59354 | 6 | 0.45805
62656 | 6.54 | 1 | 365 | 7.4764 | 0.42919 | 7 | 0.90559
62659 | 12.16 | 1 | 365 | 13.9011 | 0.70321 | 14 | 0.60428
62660 | 6.5 | 1 | 365 | 7.4307 | 0.29201 | 7 | 0.72268
62663 | 3.38 | 1 | 365 | 3.8639 | 0.59185 | 4 | 0.45579
62666 | 4.505 | 1 | 365 | 5.15 | 0.45008 | 5 | 0.6001
62668 | 5.83 | 1 | 365 | 6.6647 | 0.99422 | 7 | 0.65896
62667 | 6.89 | 1 | 365 | 7.8765 | 0.62953 | 8 | 0.50604
62672 | 2.86 | 1 | 365 | 3.2695 | 0.80848 | 4 | 0.077979
62670 | 3.18 | 1 | 365 | 3.6353 | 0.90594 | 4 | 0.54125
44698 | 4.8 | 1 | 365 | 5.4873 | 0.46179 | 5 | 0.94906
62674 | 7.685 | 1 | 365 | 8.7853 | 0.35601 | 9 | 0.14135
62676 | 5.3 | 1 | 365 | 6.0589 | 0.17656 | 6 | 0.23542
50937 | 2.28 | 1 | 365 | 2.6065 | 0.81935 | 3 | 0.4258
62678 | 2.6 | 1 | 365 | 2.9723 | 0.9168 | 3 | 0.88907
62677 | 8.06 | 1 | 365 | 9.214 | 0.64209 | 9 | 0.85612
62682 | 5.2 | 1 | 365 | 5.9445 | 0.83361 | 6 | 0.77814
62683 | 8.32 | 1 | 365 | 9.5113 | 0.53377 | 10 | 0.04503
62684 | 8.32 | 1 | 365 | 9.5113 | 0.53377 | 10 | 0.04503
62689 | 6.9 | 1 | 365 | 7.8879 | 0.66383 | 8 | 0.55177
62690 | 7.42 | 1 | 365 | 8.4824 | 0.44719 | 8 | 0.92958
62694 | 7.8 | 1 | 365 | 8.9168 | 0.75041 | 9 | 0.66722
62698 | 4.77 | 1 | 365 | 5.453 | 0.35891 | 5 | 0.81187
62697 | 6.24 | 1 | 365 | 7.1334 | 0.40033 | 7 | 0.53377
62701 | 5.2 | 1 | 365 | 5.9445 | 0.83361 | 6 | 0.77814
62699 | 11.4 | 1 | 365 | 13.0323 | 0.096756 | 13 | 0.12901
62704 | 9.275 | 1 | 365 | 10.603 | 0.80898 | 11 | 0.41198
62693 | 5.98 | 1 | 365 | 6.8362 | 0.50865 | 7 | 0.34487
62706 | 4.77 | 1 | 365 | 5.453 | 0.35891 | 5 | 0.81187
62707 | 4.68 | 1 | 365 | 5.3501 | 0.050247 | 5 | 0.40033
62711 | 6.6 | 1 | 365 | 7.545 | 0.63496 | 8 | 0.17995
62719 | 8.82 | 1 | 365 | 10.0828 | 0.24854 | 10 | 0.33139
62721 | 6.555 | 1 | 365 | 7.4935 | 0.48063 | 7 | 0.97418
62722 | 4.08 | 1 | 365 | 4.6642 | 0.99252 | 5 | 0.6567
50555 | 3.52 | 1 | 365 | 4.024 | 0.071981 | 4 | 0.095974
62724 | 16.38 | 1 | 365 | 18.7253 | 0.17587 | 18 | 0.90115
62727 | 7.68 | 1 | 365 | 8.7796 | 0.33887 | 9 | 0.11849
62728 | 6.24 | 1 | 365 | 7.1334 | 0.40033 | 7 | 0.53377
56398 | 5.415 | 1 | 365 | 6.1903 | 0.57096 | 6 | 0.76128
62723 | 5.72 | 1 | 365 | 6.539 | 0.61697 | 7 | 0.15596
62726 | 6.24 | 1 | 365 | 7.1334 | 0.40033 | 7 | 0.53377
62731 | 5.3 | 1 | 365 | 6.0589 | 0.17656 | 6 | 0.23542
62733 | 2.65 | 1 | 365 | 3.0294 | 0.088281 | 3 | 0.11771
62739 | 3.71 | 1 | 365 | 4.2412 | 0.72359 | 4 | 0.96479
59987 | 6.5 | 1 | 365 | 7.4307 | 0.29201 | 7 | 0.72268
60035 | 3.975 | 1 | 365 | 4.5441 | 0.63242 | 5 | 0.17656
59950 | 4.68 | 1 | 365 | 5.3501 | 0.050247 | 5 | 0.40033
61073 | 3.12 | 1 | 365 | 3.5667 | 0.70016 | 4 | 0.26689
62760 | 9.01 | 1 | 365 | 10.3001 | 0.90016 | 11 | 0.20021
62718 | 7.56 | 1 | 365 | 8.6424 | 0.92732 | 9 | 0.56976
63061 | 7.02 | 1 | 365 | 8.0251 | 0.075371 | 8 | 0.10049
50472 | 8.265 | 1 | 365 | 9.4484 | 0.34515 | 9 | 0.79353
51270 | 7.44 | 1 | 365 | 8.5053 | 0.51578 | 9 | 0.021037
50160 | 8.505 | 1 | 365 | 9.7227 | 0.16824 | 9 | 0.89098
45632 | 8.505 | 1 | 365 | 9.7227 | 0.16824 | 9 | 0.89098
46128 | 9.156 | 1 | 365 | 10.467 | 0.40087 | 10 | 0.86782
62539 | 6 | 1 | 365 | 6.8591 | 0.57724 | 7 | 0.43632
44514 | 4.76 | 1 | 365 | 5.4415 | 0.32461 | 5 | 0.76615
62781 | 2.8 | 1 | 365 | 3.2009 | 0.60271 | 3 | 0.80362
62116 | 5.3 | 1 | 365 | 6.0589 | 0.17656 | 6 | 0.23542
62128 | 6.375 | 1 | 365 | 7.2878 | 0.86332 | 8 | 0.15109
61912 | 10.2 | 1 | 365 | 11.6604 | 0.98131 | 12 | 0.64174
62110 | 7.25 | 1 | 365 | 8.2881 | 0.86416 | 9 | 0.15222
61813 | 5.61 | 1 | 365 | 6.4132 | 0.23972 | 6 | 0.65296
61901 | 10.6 | 1 | 365 | 12.1177 | 0.35312 | 12 | 0.47083
61799 | 10.965 | 1 | 365 | 12.535 | 0.60491 | 13 | 0.13987
61805 | 5.1 | 1 | 365 | 5.8302 | 0.49065 | 6 | 0.32087
61685 | 5.46 | 1 | 365 | 6.2418 | 0.72529 | 6 | 0.96705
61711 | 12.19 | 1 | 365 | 13.9354 | 0.80609 | 14 | 0.74146
61611 | 8.215 | 1 | 365 | 9.3912 | 0.17367 | 9 | 0.56489
62062 | 7.28 | 1 | 365 | 8.3224 | 0.96705 | 9 | 0.2894
62811 | 9.6 | 1 | 365 | 10.9745 | 0.92358 | 11 | 0.89811
62734 | 9.28 | 1 | 365 | 10.6087 | 0.82613 | 11 | 0.43484
62743 | 7.56 | 1 | 365 | 8.6424 | 0.92732 | 9 | 0.56976
62744 | 6.44 | 1 | 365 | 7.3621 | 0.086238 | 7 | 0.44832
62745 | 11.2 | 1 | 365 | 12.8036 | 0.41085 | 13 | 0.21446
62746 | 8.68 | 1 | 365 | 9.9228 | 0.76841 | 10 | 0.69121
62747 | 7.685 | 1 | 365 | 8.7853 | 0.35601 | 9 | 0.14135
62748 | 5.88 | 1 | 365 | 6.7219 | 0.1657 | 6 | 0.88759
62749 | 7.28 | 1 | 365 | 8.3224 | 0.96705 | 9 | 0.2894
62750 | 6.095 | 1 | 365 | 6.9677 | 0.90305 | 7 | 0.87073
19556 | 647.9 | 0.8 | 365 | 592.5331 | 0.59917 | 593 | 0.13223
62751 | 8.96 | 1 | 365 | 10.2429 | 0.72868 | 10 | 0.97157
62752 | 8.215 | 1 | 365 | 9.3912 | 0.17367 | 9 | 0.56489
62753 | 9.8 | 1 | 365 | 11.2032 | 0.60949 | 11 | 0.81266
62754 | 10.64 | 1 | 365 | 12.1634 | 0.49031 | 12 | 0.65374
62761 | 7.98 | 1 | 365 | 9.1226 | 0.36773 | 9 | 0.49031
63024 | 191.235 | 0.9 | 365 | 196.7544 | 0.26327 | 197 | 0.017698
62778 | 4.68 | 1 | 365 | 5.3501 | 0.050247 | 5 | 0.40033
62784 | 5.565 | 1 | 365 | 6.3618 | 0.08539 | 6 | 0.44719
36217 | 63.63 | 0.9 | 365 | 65.4665 | 0.39947 | 65 | 0.86596
62787 | 3.975 | 1 | 365 | 4.5441 | 0.63242 | 5 | 0.17656
62714 | 6.095 | 1 | 365 | 6.9677 | 0.90305 | 7 | 0.87073
62791 | 5.035 | 1 | 365 | 5.7559 | 0.26773 | 6 | 0.023645
34854 | 47.04 | 0.9 | 365 | 48.3977 | 0.19301 | 48 | 0.59067
62789 | 9.01 | 1 | 365 | 10.3001 | 0.90016 | 11 | 0.20021
62790 | 8.96 | 1 | 365 | 10.2429 | 0.72868 | 10 | 0.97157
62509 | 40.92 | 0.9 | 365 | 42.101 | 0.3031 | 42 | 0.40413
62792 | 6.36 | 1 | 365 | 7.2706 | 0.81187 | 8 | 0.082499
62870 | 30.24 | 0.9 | 365 | 31.1128 | 0.33836 | 31 | 0.45115
62794 | 6.84 | 1 | 365 | 7.8194 | 0.45805 | 8 | 0.2774
41833 | 2.61 | 1 | 365 | 2.9837 | 0.9511 | 3 | 0.9348
62793 | 11.66 | 1 | 365 | 13.3295 | 0.98844 | 14 | 0.31792
58942 | 9.86 | 1 | 365 | 11.2718 | 0.81526 | 12 | 0.087019
62795 | 2.97 | 1 | 365 | 3.3952 | 0.18573 | 3 | 0.58098
62798 | 10.8 | 1 | 365 | 12.3463 | 0.039032 | 12 | 0.38538
59756 | 10.72 | 1 | 365 | 12.2549 | 0.76467 | 13 | 0.019558
62797 | 17.28 | 1 | 365 | 19.7542 | 0.26245 | 20 | 0.016602
59973 | 7.83 | 1 | 365 | 8.9511 | 0.8533 | 9 | 0.8044
62796 | 6.89 | 1 | 365 | 7.8765 | 0.62953 | 8 | 0.50604
62799 | 4.2 | 1 | 365 | 4.8014 | 0.40407 | 5 | 0.20542
58909 | 8.48 | 1 | 365 | 9.6942 | 0.082499 | 9 | 0.77667
62801 | 5.3 | 1 | 365 | 6.0589 | 0.17656 | 6 | 0.23542
41657 | 10.14 | 1 | 365 | 11.5918 | 0.77554 | 12 | 0.36738
60193 | 12 | 1 | 365 | 13.7182 | 0.15448 | 13 | 0.87264
60384 | 10.695 | 1 | 365 | 12.2263 | 0.67893 | 12 | 0.90524
60372 | 5.2 | 1 | 365 | 5.9445 | 0.83361 | 6 | 0.77814
45407 | 10.26 | 1 | 365 | 11.729 | 0.18708 | 11 | 0.91611
60497 | 3.6 | 1 | 365 | 4.1154 | 0.34634 | 4 | 0.46179
60995 | 12 | 1 | 365 | 13.7182 | 0.15448 | 13 | 0.87264
50037 | 8.19 | 1 | 365 | 9.3626 | 0.087933 | 9 | 0.45058
60942 | 12.22 | 1 | 365 | 13.9697 | 0.90898 | 14 | 0.87864
48402 | 13.2 | 1 | 365 | 15.09 | 0.26993 | 15 | 0.3599
62805 | 6.72 | 1 | 365 | 7.6822 | 0.046509 | 7 | 0.72868
59330 | 9.405 | 1 | 365 | 10.7516 | 0.25482 | 11 | 0.0064316
62808 | 7.8 | 1 | 365 | 8.9168 | 0.75041 | 9 | 0.66722
62810 | 19.765 | 1 | 365 | 22.595 | 0.78486 | 23 | 0.37981
38246 | 9.36 | 1 | 365 | 10.7002 | 0.10049 | 10 | 0.80066
62813 | 11.118 | 1 | 365 | 12.7099 | 0.12963 | 12 | 0.8395
62814 | 15.075 | 1 | 365 | 17.2334 | 0.70032 | 17 | 0.93375
61093 | 9.54 | 1 | 365 | 10.9059 | 0.71781 | 11 | 0.62375
62815 | 3 | 1 | 365 | 3.4295 | 0.28862 | 3 | 0.71816
62816 | 12.6 | 1 | 365 | 14.4041 | 0.2122 | 14 | 0.61627
62346 | 6.725 | 1 | 365 | 7.6879 | 0.063657 | 7 | 0.75154
62817 | 9.6 | 1 | 365 | 10.9745 | 0.92358 | 11 | 0.89811
62818 | 5.67 | 1 | 365 | 6.4818 | 0.44549 | 6 | 0.92732
61555 | 8.55 | 1 | 365 | 9.7742 | 0.32257 | 10 | 0.096756
61875 | 5.4 | 1 | 365 | 6.1732 | 0.51952 | 6 | 0.69269
61544 | 5.3 | 1 | 365 | 6.0589 | 0.17656 | 6 | 0.23542
61876 | 3.825 | 1 | 365 | 4.3727 | 0.11799 | 4 | 0.49065
61881 | 3.75 | 1 | 365 | 4.2869 | 0.86078 | 5 | 0.1477
61198 | 12.8 | 1 | 365 | 14.6327 | 0.89811 | 15 | 0.53082
61900 | 4.75 | 1 | 365 | 5.4301 | 0.29031 | 5 | 0.72042
62819 | 12 | 1 | 365 | 13.7182 | 0.15448 | 13 | 0.87264
62822 | 8.67 | 1 | 365 | 9.9114 | 0.73411 | 10 | 0.64548
61725 | 4.68 | 1 | 365 | 5.3501 | 0.050247 | 5 | 0.40033
62823 | 12.6 | 1 | 365 | 14.4041 | 0.2122 | 14 | 0.61627
44248 | 8.4 | 1 | 365 | 9.6027 | 0.80814 | 10 | 0.41085
61165 | 8.1 | 1 | 365 | 9.2598 | 0.77927 | 10 | 0.039032
62737 | 3.9 | 1 | 365 | 4.4584 | 0.37521 | 4 | 0.83361
62832 | 5.83 | 1 | 365 | 6.6647 | 0.99422 | 7 | 0.65896
62833 | 10.6 | 1 | 365 | 12.1177 | 0.35312 | 12 | 0.47083
62848 | 6.76 | 1 | 365 | 7.7279 | 0.18369 | 7 | 0.91159
62851 | 9.075 | 1 | 365 | 10.3744 | 0.12308 | 10 | 0.49743
62853 | 19.635 | 1 | 365 | 22.4463 | 0.33902 | 22 | 0.78536
59552 | 6.4 | 1 | 365 | 7.3164 | 0.94906 | 8 | 0.26541
62854 | 8.67 | 1 | 365 | 9.9114 | 0.73411 | 10 | 0.64548
62300 | 9.28 | 1 | 365 | 10.6087 | 0.82613 | 11 | 0.43484
59603 | 1.92 | 1 | 365 | 2.1949 | 0.58472 | 2 | 0.77962
62855 | 3.64 | 1 | 365 | 4.1612 | 0.48353 | 4 | 0.6447
59699 | 6.08 | 1 | 365 | 6.9505 | 0.8516 | 7 | 0.80214
62857 | 7.28 | 1 | 365 | 8.3224 | 0.96705 | 9 | 0.2894
59833 | 9.28 | 1 | 365 | 10.6087 | 0.82613 | 11 | 0.43484
59968 | 8.64 | 1 | 365 | 9.8771 | 0.63123 | 10 | 0.5083
59971 | 4.8 | 1 | 365 | 5.4873 | 0.46179 | 5 | 0.94906
60059 | 7.04 | 1 | 365 | 8.048 | 0.14396 | 8 | 0.19195
59532 | 6.36 | 1 | 365 | 7.2706 | 0.81187 | 8 | 0.082499
62860 | 9.36 | 1 | 365 | 10.7002 | 0.10049 | 10 | 0.80066
62862 | 7.42 | 1 | 365 | 8.4824 | 0.44719 | 8 | 0.92958
62863 | 5.185 | 1 | 365 | 5.9274 | 0.78216 | 6 | 0.70955
62859 | 4.24 | 1 | 365 | 4.8471 | 0.54125 | 5 | 0.38833
62874 | 6.36 | 1 | 365 | 7.2706 | 0.81187 | 8 | 0.082499
62877 | 9.88 | 1 | 365 | 11.2946 | 0.88386 | 12 | 0.17847
62186 | 6.1 | 1 | 365 | 6.9734 | 0.92019 | 7 | 0.89359
62888 | 7.8 | 1 | 365 | 8.9168 | 0.75041 | 9 | 0.66722
62894 | 12.22 | 1 | 365 | 13.9697 | 0.90898 | 14 | 0.87864
62902 | 15.08 | 1 | 365 | 17.2392 | 0.71746 | 17 | 0.95662
62905 | 11.985 | 1 | 365 | 13.701 | 0.10304 | 13 | 0.80405
62907 | 9.88 | 1 | 365 | 11.2946 | 0.88386 | 12 | 0.17847
63193 | 11.34 | 1 | 365 | 12.9637 | 0.89098 | 13 | 0.85464
62913 | 5.1 | 1 | 365 | 5.8302 | 0.49065 | 6 | 0.32087
62917 | 7.8 | 1 | 365 | 8.9168 | 0.75041 | 9 | 0.66722
62918 | 6.72 | 1 | 365 | 7.6822 | 0.046509 | 7 | 0.72868
62920 | 7.8 | 1 | 365 | 8.9168 | 0.75041 | 9 | 0.66722
62622 | 8.96 | 1 | 365 | 10.2429 | 0.72868 | 10 | 0.97157
62618 | 8.96 | 1 | 365 | 10.2429 | 0.72868 | 10 | 0.97157
62589 | 9.28 | 1 | 365 | 10.6087 | 0.82613 | 11 | 0.43484
62561 | 10.24 | 1 | 365 | 11.7062 | 0.11849 | 11 | 0.82465
62456 | 7.68 | 1 | 365 | 8.7796 | 0.33887 | 9 | 0.11849
62923 | 5.46 | 1 | 365 | 6.2418 | 0.72529 | 6 | 0.96705
62925 | 7.04 | 1 | 365 | 8.048 | 0.14396 | 8 | 0.19195
62928 | 9.28 | 1 | 365 | 10.6087 | 0.82613 | 11 | 0.43484
62929 | 9.8 | 1 | 365 | 11.2032 | 0.60949 | 11 | 0.81266
62935 | 4.16 | 1 | 365 | 4.7556 | 0.26689 | 5 | 0.022515
62937 | 9.57 | 1 | 365 | 10.9402 | 0.8207 | 11 | 0.76093
62939 | 5.886 | 1 | 365 | 6.7288 | 0.18627 | 6 | 0.91503
62940 | 11.18 | 1 | 365 | 12.7808 | 0.34226 | 13 | 0.12301
62942 | 5.355 | 1 | 365 | 6.1217 | 0.36519 | 6 | 0.48692
62943 | 10.137 | 1 | 365 | 11.5884 | 0.76525 | 12 | 0.35366
62945 | 11.96 | 1 | 365 | 13.6724 | 0.017298 | 13 | 0.68973
62947 | 14.04 | 1 | 365 | 16.0502 | 0.15074 | 16 | 0.20099
62950 | 8.06 | 1 | 365 | 9.214 | 0.64209 | 9 | 0.85612
62949 | 7.25 | 1 | 365 | 8.2881 | 0.86416 | 9 | 0.15222
62932 | 6.4 | 1 | 365 | 7.3164 | 0.94906 | 8 | 0.26541
62954 | 4.48 | 1 | 365 | 5.1214 | 0.36434 | 5 | 0.48579
62955 | 12.96 | 1 | 365 | 14.8156 | 0.44684 | 15 | 0.26245
62962 | 18.72 | 1 | 365 | 21.4003 | 0.20099 | 21 | 0.60132
62963 | 11 | 1 | 365 | 12.575 | 0.72494 | 13 | 0.29992
62973 | 7.95 | 1 | 365 | 9.0883 | 0.26484 | 9 | 0.35312
62975 | 8.19 | 1 | 365 | 9.3626 | 0.087933 | 9 | 0.45058
62976 | 3.12 | 1 | 365 | 3.5667 | 0.70016 | 4 | 0.26689
62978 | 7.28 | 1 | 365 | 8.3224 | 0.96705 | 9 | 0.2894
62979 | 4.42 | 1 | 365 | 5.0529 | 0.15857 | 5 | 0.21142
62977 | 12 | 1 | 365 | 13.7182 | 0.15448 | 13 | 0.87264
62980 | 4.41 | 1 | 365 | 5.0414 | 0.12427 | 5 | 0.1657
62981 | 12.19 | 1 | 365 | 13.9354 | 0.80609 | 14 | 0.74146
62982 | 21 | 1 | 365 | 24.0068 | 0.02034 | 24 | 0.02712
62646 | 8.64 | 1 | 365 | 9.8771 | 0.63123 | 10 | 0.5083
62984 | 6.72 | 1 | 365 | 7.6822 | 0.046509 | 7 | 0.72868
62983 | 5.46 | 1 | 365 | 6.2418 | 0.72529 | 6 | 0.96705
62986 | 11.7 | 1 | 365 | 13.3752 | 0.12562 | 13 | 0.50082
62987 | 5.2 | 1 | 365 | 5.9445 | 0.83361 | 6 | 0.77814
62686 | 6 | 1 | 365 | 6.8591 | 0.57724 | 7 | 0.43632
62988 | 14.82 | 1 | 365 | 16.9419 | 0.82578 | 17 | 0.76771
62989 | 3.445 | 1 | 365 | 3.9383 | 0.81477 | 4 | 0.75302
35296 | 120.336 | 0.9 | 365 | 123.8091 | 0.42741 | 124 | 0.23655
62990 | 5.98 | 1 | 365 | 6.8362 | 0.50865 | 7 | 0.34487
62993 | 3.12 | 1 | 365 | 3.5667 | 0.70016 | 4 | 0.26689
62994 | 8.84 | 1 | 365 | 10.1057 | 0.31713 | 10 | 0.42284
62997 | 8.28 | 1 | 365 | 9.4655 | 0.39659 | 9 | 0.86212
62998 | 5.4 | 1 | 365 | 6.1732 | 0.51952 | 6 | 0.69269
62999 | 7.68 | 1 | 365 | 8.7796 | 0.33887 | 9 | 0.11849
62804 | 9.96 | 1 | 365 | 11.3861 | 0.15822 | 11 | 0.54429
63001 | 7.194 | 1 | 365 | 8.224 | 0.67211 | 8 | 0.89615
63002 | 9.135 | 1 | 365 | 10.4429 | 0.32885 | 10 | 0.7718
63003 | 11.34 | 1 | 365 | 12.9637 | 0.89098 | 13 | 0.85464
63004 | 8.1 | 1 | 365 | 9.2598 | 0.77927 | 10 | 0.039032
63006 | 2.86 | 1 | 365 | 3.2695 | 0.80848 | 4 | 0.077979
63007 | 6.095 | 1 | 365 | 6.9677 | 0.90305 | 7 | 0.87073
63010 | 5.72 | 1 | 365 | 6.539 | 0.61697 | 7 | 0.15596
63012 | 6.12 | 1 | 365 | 6.9963 | 0.98878 | 7 | 0.98505
63013 | 6.5 | 1 | 365 | 7.4307 | 0.29201 | 7 | 0.72268
63016 | 4.335 | 1 | 365 | 4.9557 | 0.86706 | 5 | 0.82274
63021 | 12.455 | 1 | 365 | 14.2383 | 0.71492 | 14 | 0.95323
63023 | 6.44 | 1 | 365 | 7.3621 | 0.086238 | 7 | 0.44832
63026 | 5.94 | 1 | 365 | 6.7905 | 0.37147 | 7 | 0.16196
63028 | 7.02 | 1 | 365 | 8.0251 | 0.075371 | 8 | 0.10049
63027 | 4.56 | 1 | 365 | 5.2129 | 0.6387 | 5 | 0.8516
63030 | 5.46 | 1 | 365 | 6.2418 | 0.72529 | 6 | 0.96705
63031 | 6.5 | 1 | 365 | 7.4307 | 0.29201 | 7 | 0.72268
63033 | 6.5 | 1 | 365 | 7.4307 | 0.29201 | 7 | 0.72268
63034 | 12.74 | 1 | 365 | 14.5641 | 0.69234 | 15 | 0.25645
63037 | 8.215 | 1 | 365 | 9.3912 | 0.17367 | 9 | 0.56489
63036 | 10.92 | 1 | 365 | 12.4835 | 0.45058 | 12 | 0.9341
63038 | 5.565 | 1 | 365 | 6.3618 | 0.08539 | 6 | 0.44719
63039 | 7.42 | 1 | 365 | 8.4824 | 0.44719 | 8 | 0.92958
59909 | 4.24 | 1 | 365 | 4.8471 | 0.54125 | 5 | 0.38833
63053 | 10.865 | 1 | 365 | 12.4207 | 0.26195 | 12 | 0.6826
63265 | 13.5 | 1 | 365 | 15.4329 | 0.29879 | 15 | 0.73172
63040 | 5.83 | 1 | 365 | 6.6647 | 0.99422 | 7 | 0.65896
63041 | 10.36 | 1 | 365 | 11.8433 | 0.53003 | 12 | 0.37338
63047 | 8.12 | 1 | 365 | 9.2826 | 0.84786 | 10 | 0.13049
63049 | 8.12 | 1 | 365 | 9.2826 | 0.84786 | 10 | 0.13049
63050 | 7 | 1 | 365 | 8.0023 | 0.00678 | 8 | 0.00904
56374 | 9.62 | 1 | 365 | 10.9974 | 0.99217 | 11 | 0.98957
56375 | 9.36 | 1 | 365 | 10.7002 | 0.10049 | 10 | 0.80066
53007 | 4.16 | 1 | 365 | 4.7556 | 0.26689 | 5 | 0.022515
53922 | 14.56 | 1 | 365 | 16.6447 | 0.9341 | 17 | 0.5788
57869 | 8.06 | 1 | 365 | 9.214 | 0.64209 | 9 | 0.85612
55930 | 7.95 | 1 | 365 | 9.0883 | 0.26484 | 9 | 0.35312
59088 | 6.75 | 1 | 365 | 7.7165 | 0.1494 | 7 | 0.86586
59051 | 5.32 | 1 | 365 | 6.0817 | 0.24515 | 6 | 0.32687
59572 | 5.4 | 1 | 365 | 6.1732 | 0.51952 | 6 | 0.69269
61173 | 4.2 | 1 | 365 | 4.8014 | 0.40407 | 5 | 0.20542
44793 | 7.2 | 1 | 365 | 8.2309 | 0.69269 | 8 | 0.92358
61027 | 9 | 1 | 365 | 10.2886 | 0.86586 | 11 | 0.15448
60774 | 5.52 | 1 | 365 | 6.3104 | 0.93106 | 7 | 0.24141
47700 | 9.66 | 1 | 365 | 11.0431 | 0.12936 | 11 | 0.17248
61461 | 5.98 | 1 | 365 | 6.8362 | 0.50865 | 7 | 0.34487
61295 | 10.46 | 1 | 365 | 11.9577 | 0.87299 | 12 | 0.83065
62398 | 13.26 | 1 | 365 | 15.1586 | 0.4757 | 15 | 0.63427
62412 | 10.965 | 1 | 365 | 12.535 | 0.60491 | 13 | 0.13987
62113 | 11 | 1 | 365 | 12.575 | 0.72494 | 13 | 0.29992
62755 | 9.975 | 1 | 365 | 11.4032 | 0.20966 | 11 | 0.61288
60538 | 6.615 | 1 | 365 | 7.5621 | 0.68641 | 8 | 0.24854
31395 | 5.2 | 1 | 365 | 5.9445 | 0.83361 | 6 | 0.77814
60847 | 5.035 | 1 | 365 | 5.7559 | 0.26773 | 6 | 0.023645
59188 | 17.98 | 1 | 365 | 20.5544 | 0.66313 | 21 | 0.21751
61063 | 7.95 | 1 | 365 | 9.0883 | 0.26484 | 9 | 0.35312
61079 | 8.7 | 1 | 365 | 9.9457 | 0.837 | 10 | 0.78266
61091 | 4.77 | 1 | 365 | 5.453 | 0.35891 | 5 | 0.81187
61120 | 3.36 | 1 | 365 | 3.8411 | 0.52325 | 4 | 0.36434
62129 | 3.445 | 1 | 365 | 3.9383 | 0.81477 | 4 | 0.75302
61202 | 6.24 | 1 | 365 | 7.1334 | 0.40033 | 7 | 0.53377
61556 | 10.6 | 1 | 365 | 12.1177 | 0.35312 | 12 | 0.47083
62464 | 10.14 | 1 | 365 | 11.5918 | 0.77554 | 12 | 0.36738
62515 | 9.01 | 1 | 365 | 10.3001 | 0.90016 | 11 | 0.20021
62057 | 7.83 | 1 | 365 | 8.9511 | 0.8533 | 9 | 0.8044
62126 | 17.4 | 1 | 365 | 19.8913 | 0.674 | 20 | 0.56533
61632 | 11.1 | 1 | 365 | 12.6893 | 0.067894 | 12 | 0.75719
60971 | 3.975 | 1 | 365 | 4.5441 | 0.63242 | 5 | 0.17656
42884 | 8.58 | 1 | 365 | 9.8085 | 0.42545 | 10 | 0.23394
62181 | 9.315 | 1 | 365 | 10.6487 | 0.94617 | 11 | 0.59489
24536 | 7.54 | 1 | 365 | 8.6196 | 0.85873 | 9 | 0.47831
61057 | 3.18 | 1 | 365 | 3.6353 | 0.90594 | 4 | 0.54125
62268 | 8.12 | 1 | 365 | 9.2826 | 0.84786 | 10 | 0.13049
62275 | 10.44 | 1 | 365 | 11.9348 | 0.8044 | 12 | 0.7392
62522 | 7.8 | 1 | 365 | 8.9168 | 0.75041 | 9 | 0.66722
62276 | 10.15 | 1 | 365 | 11.6033 | 0.80983 | 12 | 0.41311
62525 | 9.01 | 1 | 365 | 10.3001 | 0.90016 | 11 | 0.20021
62524 | 4.77 | 1 | 365 | 5.453 | 0.35891 | 5 | 0.81187
62282 | 13.34 | 1 | 365 | 15.25 | 0.75006 | 16 | 8.48e-05
52451 | 8.58 | 1 | 365 | 9.8085 | 0.42545 | 10 | 0.23394
62530 | 9.805 | 1 | 365 | 11.2089 | 0.62664 | 11 | 0.83552
62214 | 5.46 | 1 | 365 | 6.2418 | 0.72529 | 6 | 0.96705
62534 | 5.565 | 1 | 365 | 6.3618 | 0.08539 | 6 | 0.44719
60405 | 11.44 | 1 | 365 | 13.078 | 0.23394 | 13 | 0.31192
62538 | 6.625 | 1 | 365 | 7.5736 | 0.7207 | 8 | 0.29427
62544 | 5.035 | 1 | 365 | 5.7559 | 0.26773 | 6 | 0.023645
62545 | 10.4 | 1 | 365 | 11.8891 | 0.66722 | 12 | 0.55629
57756 | 5.2 | 1 | 365 | 5.9445 | 0.83361 | 6 | 0.77814
59564 | 10.14 | 1 | 365 | 11.5918 | 0.77554 | 12 | 0.36738
62549 | 11.66 | 1 | 365 | 13.3295 | 0.98844 | 14 | 0.31792
58250 | 4.68 | 1 | 365 | 5.3501 | 0.050247 | 5 | 0.40033
62550 | 13 | 1 | 365 | 14.8613 | 0.58402 | 15 | 0.44536
59315 | 10.4 | 1 | 365 | 11.8891 | 0.66722 | 12 | 0.55629
62560 | 9.54 | 1 | 365 | 10.9059 | 0.71781 | 11 | 0.62375
62563 | 10.66 | 1 | 365 | 12.1863 | 0.5589 | 12 | 0.7452
62568 | 10.07 | 1 | 365 | 11.5118 | 0.53547 | 12 | 0.04729
62574 | 7.685 | 1 | 365 | 8.7853 | 0.35601 | 9 | 0.14135
62577 | 5.83 | 1 | 365 | 6.6647 | 0.99422 | 7 | 0.65896
62249 | 7.42 | 1 | 365 | 8.4824 | 0.44719 | 8 | 0.92958
62584 | 5.3 | 1 | 365 | 6.0589 | 0.17656 | 6 | 0.23542
62665 | 4.24 | 1 | 365 | 4.8471 | 0.54125 | 5 | 0.38833
11351 | 649.04 | 0.8 | 365 | 593.5756 | 0.72691 | 594 | 0.30255
60173 | 8.64 | 1 | 365 | 9.8771 | 0.63123 | 10 | 0.5083
60553 | 8.32 | 1 | 365 | 9.5113 | 0.53377 | 10 | 0.04503
51322 | 3.52 | 1 | 365 | 4.024 | 0.071981 | 4 | 0.095974
60905 | 9.92 | 1 | 365 | 11.3403 | 0.021037 | 11 | 0.36138
60906 | 8.96 | 1 | 365 | 10.2429 | 0.72868 | 10 | 0.97157
61930 | 9.28 | 1 | 365 | 10.6087 | 0.82613 | 11 | 0.43484
61962 | 7.68 | 1 | 365 | 8.7796 | 0.33887 | 9 | 0.11849
62625 | 8.64 | 1 | 365 | 9.8771 | 0.63123 | 10 | 0.5083
59976 | 3.78 | 1 | 365 | 4.3212 | 0.96366 | 5 | 0.28488
50004 | 4.845 | 1 | 365 | 5.5387 | 0.61612 | 6 | 0.15483
60100 | 6.625 | 1 | 365 | 7.5736 | 0.7207 | 8 | 0.29427
59358 | 6.885 | 1 | 365 | 7.8708 | 0.61238 | 8 | 0.48318
63052 | 6.72 | 1 | 365 | 7.6822 | 0.046509 | 7 | 0.72868
63065 | 4.68 | 1 | 365 | 5.3501 | 0.050247 | 5 | 0.40033
63068 | 9.805 | 1 | 365 | 11.2089 | 0.62664 | 11 | 0.83552
63070 | 10.92 | 1 | 365 | 12.4835 | 0.45058 | 12 | 0.9341
63071 | 3.24 | 1 | 365 | 3.7039 | 0.11171 | 3 | 0.81561
63072 | 12.22 | 1 | 365 | 13.9697 | 0.90898 | 14 | 0.87864
63073 | 4.05 | 1 | 365 | 4.6299 | 0.88964 | 5 | 0.51952
63074 | 4.94 | 1 | 365 | 5.6473 | 0.94193 | 6 | 0.58924
63075 | 7.56 | 1 | 365 | 8.6424 | 0.92732 | 9 | 0.56976
63078 | 6.24 | 1 | 365 | 7.1334 | 0.40033 | 7 | 0.53377
63081 | 5.98 | 1 | 365 | 6.8362 | 0.50865 | 7 | 0.34487
63083 | 11.7 | 1 | 365 | 13.3752 | 0.12562 | 13 | 0.50082
63084 | 6.76 | 1 | 365 | 7.7279 | 0.18369 | 7 | 0.91159
63086 | 7.28 | 1 | 365 | 8.3224 | 0.96705 | 9 | 0.2894
62421 | 7.02 | 1 | 365 | 8.0251 | 0.075371 | 8 | 0.10049
63087 | 5.415 | 1 | 365 | 6.1903 | 0.57096 | 6 | 0.76128
63088 | 12.74 | 1 | 365 | 14.5641 | 0.69234 | 15 | 0.25645
63094 | 8.82 | 1 | 365 | 10.0828 | 0.24854 | 10 | 0.33139
63097 | 5.88 | 1 | 365 | 6.7219 | 0.1657 | 6 | 0.88759
63101 | 4.2 | 1 | 365 | 4.8014 | 0.40407 | 5 | 0.20542
63108 | 7.28 | 1 | 365 | 8.3224 | 0.96705 | 9 | 0.2894
63112 | 4.24 | 1 | 365 | 4.8471 | 0.54125 | 5 | 0.38833
63114 | 11.66 | 1 | 365 | 13.3295 | 0.98844 | 14 | 0.31792
63116 | 5.565 | 1 | 365 | 6.3618 | 0.08539 | 6 | 0.44719
63119 | 13.005 | 1 | 365 | 14.8671 | 0.60117 | 15 | 0.46822
63121 | 6.36 | 1 | 365 | 7.2706 | 0.81187 | 8 | 0.082499
63123 | 11.2 | 1 | 365 | 12.8036 | 0.41085 | 13 | 0.21446
63135 | 10.675 | 1 | 365 | 12.2034 | 0.61034 | 12 | 0.81379
63150 | 10.6 | 1 | 365 | 12.1177 | 0.35312 | 12 | 0.47083
17744 | 4.16 | 1 | 365 | 4.7556 | 0.26689 | 5 | 0.022515
61884 | 7.35 | 1 | 365 | 8.4024 | 0.20712 | 8 | 0.60949
61887 | 10 | 1 | 365 | 11.4318 | 0.2954 | 11 | 0.7272
63178 | 13.78 | 1 | 365 | 15.753 | 0.25906 | 16 | 0.012082
62403 | 7.5 | 1 | 365 | 8.5739 | 0.72155 | 9 | 0.2954
62526 | 9.18 | 1 | 365 | 10.4944 | 0.48318 | 10 | 0.97757
32123 | 2.86 | 1 | 365 | 3.2695 | 0.80848 | 4 | 0.077979
63197 | 8.37 | 1 | 365 | 9.5684 | 0.70525 | 10 | 0.27367
63206 | 7.02 | 1 | 365 | 8.0251 | 0.075371 | 8 | 0.10049
63209 | 10.5 | 1 | 365 | 12.0034 | 0.01017 | 12 | 0.01356
63210 | 10.8 | 1 | 365 | 12.3463 | 0.039032 | 12 | 0.38538
62771 | 7.68 | 1 | 365 | 8.7796 | 0.33887 | 9 | 0.11849
63207 | 10.44 | 1 | 365 | 11.9348 | 0.8044 | 12 | 0.7392
63213 | 2.86 | 1 | 365 | 3.2695 | 0.80848 | 4 | 0.077979
61262 | 10.6 | 1 | 365 | 12.1177 | 0.35312 | 12 | 0.47083
59918 | 7.28 | 1 | 365 | 8.3224 | 0.96705 | 9 | 0.2894
59986 | 9.88 | 1 | 365 | 11.2946 | 0.88386 | 12 | 0.17847
42324 | 9.88 | 1 | 365 | 11.2946 | 0.88386 | 12 | 0.17847
60068 | 5.83 | 1 | 365 | 6.6647 | 0.99422 | 7 | 0.65896
60163 | 8.48 | 1 | 365 | 9.6942 | 0.082499 | 9 | 0.77667
60015 | 10.5 | 1 | 365 | 12.0034 | 0.01017 | 12 | 0.01356
59969 | 10.15 | 1 | 365 | 11.6033 | 0.80983 | 12 | 0.41311
60951 | 5.98 | 1 | 365 | 6.8362 | 0.50865 | 7 | 0.34487
39710 | 6.885 | 1 | 365 | 7.8708 | 0.61238 | 8 | 0.48318
59398 | 8.32 | 1 | 365 | 9.5113 | 0.53377 | 10 | 0.04503
60488 | 9.805 | 1 | 365 | 11.2089 | 0.62664 | 11 | 0.83552
60239 | 11.52 | 1 | 365 | 13.1694 | 0.5083 | 13 | 0.67773
60245 | 6.08 | 1 | 365 | 6.9505 | 0.8516 | 7 | 0.80214
60744 | 8.64 | 1 | 365 | 9.8771 | 0.63123 | 10 | 0.5083
60748 | 12.8 | 1 | 365 | 14.6327 | 0.89811 | 15 | 0.53082
59553 | 8.32 | 1 | 365 | 9.5113 | 0.53377 | 10 | 0.04503
61215 | 6.4 | 1 | 365 | 7.3164 | 0.94906 | 8 | 0.26541
61411 | 8.32 | 1 | 365 | 9.5113 | 0.53377 | 10 | 0.04503
62194 | 13.76 | 1 | 365 | 15.7302 | 0.19047 | 15 | 0.92063
62195 | 4.48 | 1 | 365 | 5.1214 | 0.36434 | 5 | 0.48579
62626 | 7.68 | 1 | 365 | 8.7796 | 0.33887 | 9 | 0.11849
60096 | 7.83 | 1 | 365 | 8.9511 | 0.8533 | 9 | 0.8044
60355 | 9.1 | 1 | 365 | 10.4029 | 0.20881 | 10 | 0.61175
39603 | 2.34 | 1 | 365 | 2.675 | 0.025124 | 2 | 0.70016
59447 | 9.275 | 1 | 365 | 10.603 | 0.80898 | 11 | 0.41198
60140 | 5.72 | 1 | 365 | 6.539 | 0.61697 | 7 | 0.15596
63220 | 4.32 | 1 | 365 | 4.9385 | 0.81561 | 5 | 0.75415
63111 | 8.28 | 1 | 365 | 9.4655 | 0.39659 | 9 | 0.86212
63228 | 8.32 | 1 | 365 | 9.5113 | 0.53377 | 10 | 0.04503
63229 | 8.32 | 1 | 365 | 9.5113 | 0.53377 | 10 | 0.04503
63230 | 5.72 | 1 | 365 | 6.539 | 0.61697 | 7 | 0.15596
63231 | 8.12 | 1 | 365 | 9.2826 | 0.84786 | 10 | 0.13049
63235 | 7.125 | 1 | 365 | 8.1452 | 0.43547 | 8 | 0.58063
63247 | 13.26 | 1 | 365 | 15.1586 | 0.4757 | 15 | 0.63427
63249 | 4.42 | 1 | 365 | 5.0529 | 0.15857 | 5 | 0.21142
63251 | 10.4 | 1 | 365 | 11.8891 | 0.66722 | 12 | 0.55629
40222 | 5.2 | 1 | 365 | 5.9445 | 0.83361 | 6 | 0.77814
45457 | 10.92 | 1 | 365 | 12.4835 | 0.45058 | 12 | 0.9341
47864 | 7.8 | 1 | 365 | 8.9168 | 0.75041 | 9 | 0.66722
37963 | 5.1 | 1 | 365 | 5.8302 | 0.49065 | 6 | 0.32087
39445 | 8.06 | 1 | 365 | 9.214 | 0.64209 | 9 | 0.85612
42226 | 12.48 | 1 | 365 | 14.2669 | 0.80066 | 15 | 0.067546
43892 | 14.045 | 1 | 365 | 16.056 | 0.16789 | 16 | 0.22385
54682 | 6.76 | 1 | 365 | 7.7279 | 0.18369 | 7 | 0.91159
55403 | 6.095 | 1 | 365 | 6.9677 | 0.90305 | 7 | 0.87073
58065 | 5.3 | 1 | 365 | 6.0589 | 0.17656 | 6 | 0.23542
57363 | 8.58 | 1 | 365 | 9.8085 | 0.42545 | 10 | 0.23394
56667 | 6.24 | 1 | 365 | 7.1334 | 0.40033 | 7 | 0.53377
53896 | 5.98 | 1 | 365 | 6.8362 | 0.50865 | 7 | 0.34487
61370 | 9.88 | 1 | 365 | 11.2946 | 0.88386 | 12 | 0.17847
54242 | 4.94 | 1 | 365 | 5.6473 | 0.94193 | 6 | 0.58924
56737 | 8.32 | 1 | 365 | 9.5113 | 0.53377 | 10 | 0.04503
54243 | 4.68 | 1 | 365 | 5.3501 | 0.050247 | 5 | 0.40033
54260 | 4.68 | 1 | 365 | 5.3501 | 0.050247 | 5 | 0.40033
53908 | 13 | 1 | 365 | 14.8613 | 0.58402 | 15 | 0.44536
54352 | 3.9 | 1 | 365 | 4.4584 | 0.37521 | 4 | 0.83361
53921 | 8.06 | 1 | 365 | 9.214 | 0.64209 | 9 | 0.85612
53910 | 5.355 | 1 | 365 | 6.1217 | 0.36519 | 6 | 0.48692
54067 | 4.16 | 1 | 365 | 4.7556 | 0.26689 | 5 | 0.022515
54212 | 4.94 | 1 | 365 | 5.6473 | 0.94193 | 6 | 0.58924
62581 | 4.24 | 1 | 365 | 4.8471 | 0.54125 | 5 | 0.38833
62387 | 4.42 | 1 | 365 | 5.0529 | 0.15857 | 5 | 0.21142
62991 | 4.42 | 1 | 365 | 5.0529 | 0.15857 | 5 | 0.21142
63253 | 6.24 | 1 | 365 | 7.1334 | 0.40033 | 7 | 0.53377
63255 | 10.14 | 1 | 365 | 11.5918 | 0.77554 | 12 | 0.36738
63256 | 13.34 | 1 | 365 | 15.25 | 0.75006 | 16 | 8.48e-05
63259 | 4.86 | 1 | 365 | 5.5559 | 0.66756 | 6 | 0.22342
63260 | 10.14 | 1 | 365 | 11.5918 | 0.77554 | 12 | 0.36738
63264 | 5.2 | 1 | 365 | 5.9445 | 0.83361 | 6 | 0.77814
63268 | 7.28 | 1 | 365 | 8.3224 | 0.96705 | 9 | 0.2894
63269 | 8.06 | 1 | 365 | 9.214 | 0.64209 | 9 | 0.85612
63270 | 7.02 | 1 | 365 | 8.0251 | 0.075371 | 8 | 0.10049
53004 | 3.25 | 1 | 365 | 3.7153 | 0.146 | 3 | 0.86134
63274 | 12.48 | 1 | 365 | 14.2669 | 0.80066 | 15 | 0.067546
63275 | 5.46 | 1 | 365 | 6.2418 | 0.72529 | 6 | 0.96705
63276 | 10.14 | 1 | 365 | 11.5918 | 0.77554 | 12 | 0.36738
63277 | 6.76 | 1 | 365 | 7.7279 | 0.18369 | 7 | 0.91159
63278 | 5.46 | 1 | 365 | 6.2418 | 0.72529 | 6 | 0.96705
63280 | 3.12 | 1 | 365 | 3.5667 | 0.70016 | 4 | 0.26689
62027 | 3.57 | 1 | 365 | 4.0812 | 0.24346 | 4 | 0.32461
50015 | 58.9 | 0.9 | 365 | 60.6 | 0.79992 | 61 | 0.39989
50854 | 8.55 | 1 | 365 | 9.7742 | 0.32257 | 10 | 0.096756
63250 | 12.48 | 1 | 365 | 14.2669 | 0.80066 | 15 | 0.067546
63258 | 5.98 | 1 | 365 | 6.8362 | 0.50865 | 7 | 0.34487
63077 | 12.48 | 1 | 365 | 14.2669 | 0.80066 | 15 | 0.067546
63079 | 4.94 | 1 | 365 | 5.6473 | 0.94193 | 6 | 0.58924
63159 | 11.985 | 1 | 365 | 13.701 | 0.10304 | 13 | 0.80405
63296 | 10.4 | 1 | 365 | 11.8891 | 0.66722 | 12 | 0.55629
63297 | 10.66 | 1 | 365 | 12.1863 | 0.5589 | 12 | 0.7452
63298 | 12.18 | 1 | 365 | 13.9239 | 0.7718 | 14 | 0.69573
63299 | 5.46 | 1 | 365 | 6.2418 | 0.72529 | 6 | 0.96705
61673 | 2.6 | 1 | 365 | 2.9723 | 0.9168 | 3 | 0.88907
63312 | 2.08 | 1 | 365 | 2.3778 | 0.13344 | 2 | 0.51126
37095 | 3.12 | 1 | 365 | 3.5667 | 0.70016 | 4 | 0.26689
63322 | 10.66 | 1 | 365 | 12.1863 | 0.5589 | 12 | 0.7452
59782 | 20.02 | 1 | 365 | 22.8865 | 0.65939 | 23 | 0.54585
63348 | 24.9 | 1 | 365 | 28.4652 | 0.39555 | 28 | 0.86073
63355 | 11.685 | 1 | 365 | 13.3581 | 0.074175 | 13 | 0.43223
63354 | 10.35 | 1 | 365 | 11.8319 | 0.49574 | 12 | 0.32765
63359 | 17.1 | 1 | 365 | 19.5484 | 0.64513 | 20 | 0.19351
63360 | 10.005 | 1 | 365 | 11.4375 | 0.31255 | 11 | 0.75006
63365 | 8.97 | 1 | 365 | 10.2543 | 0.76297 | 11 | 0.017298
63369 | 24.96 | 1 | 365 | 28.5338 | 0.60132 | 29 | 0.13509
63371 | 6.7 | 1 | 365 | 7.6593 | 0.97792 | 8 | 0.63722
18306 | 5.2 | 1 | 365 | 5.9445 | 0.83361 | 6 | 0.77814
32036 | 4.16 | 1 | 365 | 4.7556 | 0.26689 | 5 | 0.022515
63384 | 5.2 | 1 | 365 | 5.9445 | 0.83361 | 6 | 0.77814
63386 | 5.4 | 1 | 365 | 6.1732 | 0.51952 | 6 | 0.69269
63389 | 7.56 | 1 | 365 | 8.6424 | 0.92732 | 9 | 0.56976
63390 | 6.24 | 1 | 365 | 7.1334 | 0.40033 | 7 | 0.53377
63391 | 10.66 | 1 | 365 | 12.1863 | 0.5589 | 12 | 0.7452
63394 | 7.54 | 1 | 365 | 8.6196 | 0.85873 | 9 | 0.47831
63395 | 12.48 | 1 | 365 | 14.2669 | 0.80066 | 15 | 0.067546
63397 | 8.32 | 1 | 365 | 9.5113 | 0.53377 | 10 | 0.04503
63399 | 5.72 | 1 | 365 | 6.539 | 0.61697 | 7 | 0.15596
63401 | 5.98 | 1 | 365 | 6.8362 | 0.50865 | 7 | 0.34487
63411 | 10.83 | 1 | 365 | 12.3806 | 0.14192 | 12 | 0.52256
63239 | 10.08 | 1 | 365 | 11.5233 | 0.56976 | 12 | 0.093018
63424 | 12 | 1 | 365 | 13.7182 | 0.15448 | 13 | 0.87264
63426 | 4.8 | 1 | 365 | 5.4873 | 0.46179 | 5 | 0.94906
63428 | 6.375 | 1 | 365 | 7.2878 | 0.86332 | 8 | 0.15109
63429 | 13.115 | 1 | 365 | 14.9928 | 0.97842 | 15 | 0.97122
63439 | 6.76 | 1 | 365 | 7.7279 | 0.18369 | 7 | 0.91159
36140 | 30.87 | 1 | 365 | 35.29 | 0.8699 | 36 | 0.15987
51463 | 43.68 | 1 | 365 | 49.9341 | 0.80231 | 50 | 0.73641
20766 | 636.12 | 0.8 | 365 | 581.7597 | 0.27919 | 582 | 0.038917
60725 | 954.18 | 1 | 365 | 1090.7995 | 0.39848 | 1091 | 0.19797
63508 | 7.245 | 1 | 365 | 8.2823 | 0.84702 | 9 | 0.12936
51279 | 3.2 | 1 | 365 | 3.6582 | 0.97453 | 4 | 0.6327
32432 | 20.145 | 1 | 365 | 23.0294 | 0.088083 | 23 | 0.11744
63502 | 9 | 1 | 365 | 10.2886 | 0.86586 | 11 | 0.15448
63469 | 6.76 | 1 | 365 | 7.7279 | 0.18369 | 7 | 0.91159
63470 | 11.44 | 1 | 365 | 13.078 | 0.23394 | 13 | 0.31192
63471 | 11.66 | 1 | 365 | 13.3295 | 0.98844 | 14 | 0.31792
63475 | 5.72 | 1 | 365 | 6.539 | 0.61697 | 7 | 0.15596
63477 | 9.36 | 1 | 365 | 10.7002 | 0.10049 | 10 | 0.80066
63479 | 9.945 | 1 | 365 | 11.3689 | 0.10678 | 11 | 0.4757
63480 | 3.71 | 1 | 365 | 4.2412 | 0.72359 | 4 | 0.96479
63481 | 5.2 | 1 | 365 | 5.9445 | 0.83361 | 6 | 0.77814
63482 | 4.68 | 1 | 365 | 5.3501 | 0.050247 | 5 | 0.40033
63483 | 7.8 | 1 | 365 | 8.9168 | 0.75041 | 9 | 0.66722
63485 | 4.68 | 1 | 365 | 5.3501 | 0.050247 | 5 | 0.40033
63486 | 9.36 | 1 | 365 | 10.7002 | 0.10049 | 10 | 0.80066
63488 | 11.2 | 1 | 365 | 12.8036 | 0.41085 | 13 | 0.21446
63490 | 7 | 1 | 365 | 8.0023 | 0.00678 | 8 | 0.00904
63525 | 9.28 | 1 | 365 | 10.6087 | 0.82613 | 11 | 0.43484
63194 | 10 | 1 | 365 | 11.4318 | 0.2954 | 11 | 0.7272
60562 | 649.4 | 1 | 365 | 742.3811 | 0.14328 | 742 | 0.52437
62284 | 6.89 | 1 | 365 | 7.8765 | 0.62953 | 8 | 0.50604
63527 | 7.93 | 1 | 365 | 9.0654 | 0.19625 | 9 | 0.26167
63600 | 10.07 | 1 | 365 | 11.5118 | 0.53547 | 12 | 0.04729
63625 | 7.54 | 1 | 365 | 8.6196 | 0.85873 | 9 | 0.47831
63630 | 6.5 | 1 | 365 | 7.4307 | 0.29201 | 7 | 0.72268
63635 | 9.54 | 1 | 365 | 10.9059 | 0.71781 | 11 | 0.62375
63637 | 6.24 | 1 | 365 | 7.1334 | 0.40033 | 7 | 0.53377
63655 | 11.44 | 1 | 365 | 13.078 | 0.23394 | 13 | 0.31192
63678 | 4.505 | 1 | 365 | 5.15 | 0.45008 | 5 | 0.6001
63682 | 9.275 | 1 | 365 | 10.603 | 0.80898 | 11 | 0.41198
63690 | 9.01 | 1 | 365 | 10.3001 | 0.90016 | 11 | 0.20021
63692 | 3.64 | 1 | 365 | 4.1612 | 0.48353 | 4 | 0.6447
63701 | 4.77 | 1 | 365 | 5.453 | 0.35891 | 5 | 0.81187
63768 | 8.32 | 1 | 365 | 9.5113 | 0.53377 | 10 | 0.04503
63803 | 5.865 | 1 | 365 | 6.7048 | 0.11425 | 6 | 0.819
15621 | 9.1 | 1 | 365 | 10.4029 | 0.20881 | 10 | 0.61175
51915 | 9.36 | 1 | 365 | 10.7002 | 0.10049 | 10 | 0.80066
16623 | 4.335 | 1 | 365 | 4.9557 | 0.86706 | 5 | 0.82274
15130 | 5.5 | 1 | 365 | 6.2875 | 0.86247 | 7 | 0.14996
61179 | 8.925 | 1 | 365 | 10.2029 | 0.60864 | 10 | 0.81153
63814 | 6.5 | 1 | 365 | 7.4307 | 0.29201 | 7 | 0.72268
49224 | 7.44 | 1 | 365 | 8.5053 | 0.51578 | 9 | 0.021037
62217 | 3.12 | 1 | 365 | 3.5667 | 0.70016 | 4 | 0.26689
13990 | 3.675 | 1 | 365 | 4.2012 | 0.60356 | 4 | 0.80475
59319 | 7.44 | 1 | 365 | 8.5053 | 0.51578 | 9 | 0.021037
48647 | 2.805 | 1 | 365 | 3.2066 | 0.61986 | 3 | 0.82648
63564 | 7.65 | 1 | 365 | 8.7453 | 0.23598 | 8 | 0.98131
63570 | 4.48 | 1 | 365 | 5.1214 | 0.36434 | 5 | 0.48579
63609 | 7.975 | 1 | 365 | 9.1169 | 0.35058 | 9 | 0.46744
63613 | 9.805 | 1 | 365 | 11.2089 | 0.62664 | 11 | 0.83552
63617 | 10.35 | 1 | 365 | 11.8319 | 0.49574 | 12 | 0.32765
63587 | 7.5 | 1 | 365 | 8.5739 | 0.72155 | 9 | 0.2954
63721 | 4.08 | 1 | 365 | 4.6642 | 0.99252 | 5 | 0.6567
63723 | 7.65 | 1 | 365 | 8.7453 | 0.23598 | 8 | 0.98131
63727 | 7.395 | 1 | 365 | 8.4538 | 0.36145 | 8 | 0.81526
63597 | 7.875 | 1 | 365 | 9.0025 | 0.0076275 | 9 | 0.01017
63622 | 6.9 | 1 | 365 | 7.8879 | 0.66383 | 8 | 0.55177
63638 | 8.4 | 1 | 365 | 9.6027 | 0.80814 | 10 | 0.41085
63646 | 9.275 | 1 | 365 | 10.603 | 0.80898 | 11 | 0.41198
63647 | 7 | 1 | 365 | 8.0023 | 0.00678 | 8 | 0.00904
63652 | 11.2 | 1 | 365 | 12.8036 | 0.41085 | 13 | 0.21446
63643 | 15.87 | 1 | 365 | 18.1423 | 0.4268 | 18 | 0.56907
63621 | 12.753 | 1 | 365 | 14.579 | 0.73692 | 15 | 0.3159
63657 | 11.2 | 1 | 365 | 12.8036 | 0.41085 | 13 | 0.21446
63656 | 7.98 | 1 | 365 | 9.1226 | 0.36773 | 9 | 0.49031
63660 | 8.68 | 1 | 365 | 9.9228 | 0.76841 | 10 | 0.69121
63661 | 11.97 | 1 | 365 | 13.6839 | 0.051594 | 13 | 0.73546
63664 | 7.125 | 1 | 365 | 8.1452 | 0.43547 | 8 | 0.58063
63665 | 11.73 | 1 | 365 | 13.4095 | 0.2285 | 13 | 0.63801
63669 | 8.415 | 1 | 365 | 9.6199 | 0.85958 | 10 | 0.47944
63676 | 10.36 | 1 | 365 | 11.8433 | 0.53003 | 12 | 0.37338
63680 | 10.14 | 1 | 365 | 11.5918 | 0.77554 | 12 | 0.36738
63762 | 4.24 | 1 | 365 | 4.8471 | 0.54125 | 5 | 0.38833
63765 | 8.25 | 1 | 365 | 9.4312 | 0.29371 | 9 | 0.72494
63770 | 7.685 | 1 | 365 | 8.7853 | 0.35601 | 9 | 0.14135
63777 | 7.685 | 1 | 365 | 8.7853 | 0.35601 | 9 | 0.14135
63787 | 5.32 | 1 | 365 | 6.0817 | 0.24515 | 6 | 0.32687
63791 | 6.36 | 1 | 365 | 7.2706 | 0.81187 | 8 | 0.082499
63806 | 4.59 | 1 | 365 | 5.2472 | 0.74159 | 5 | 0.98878
63811 | 4.08 | 1 | 365 | 4.6642 | 0.99252 | 5 | 0.6567
63813 | 7.14 | 1 | 365 | 8.1623 | 0.48692 | 8 | 0.64922
63894 | 10.9 | 1 | 365 | 12.4607 | 0.38199 | 12 | 0.84265
63921 | 4.845 | 1 | 365 | 5.5387 | 0.61612 | 6 | 0.15483
63922 | 5.1 | 1 | 365 | 5.8302 | 0.49065 | 6 | 0.32087
63923 | 10.455 | 1 | 365 | 11.9519 | 0.85584 | 12 | 0.80779
63925 | 12.75 | 1 | 365 | 14.5755 | 0.72663 | 15 | 0.30218
63927 | 13.515 | 1 | 365 | 15.4501 | 0.35023 | 15 | 0.80031
63928 | 4.08 | 1 | 365 | 4.6642 | 0.99252 | 5 | 0.6567
63930 | 5.61 | 1 | 365 | 6.4132 | 0.23972 | 6 | 0.65296
63933 | 6.885 | 1 | 365 | 7.8708 | 0.61238 | 8 | 0.48318
63934 | 8.06 | 1 | 365 | 9.214 | 0.64209 | 9 | 0.85612
63936 | 5.1 | 1 | 365 | 5.8302 | 0.49065 | 6 | 0.32087
63940 | 6.44 | 1 | 365 | 7.3621 | 0.086238 | 7 | 0.44832
63941 | 5.6 | 1 | 365 | 6.4018 | 0.20542 | 6 | 0.60723
63942 | 9.54 | 1 | 365 | 10.9059 | 0.71781 | 11 | 0.62375
63944 | 9.54 | 1 | 365 | 10.9059 | 0.71781 | 11 | 0.62375
63946 | 10.07 | 1 | 365 | 11.5118 | 0.53547 | 12 | 0.04729
63683 | 9.975 | 1 | 365 | 11.4032 | 0.20966 | 11 | 0.61288
63668 | 11.97 | 1 | 365 | 13.6839 | 0.051594 | 13 | 0.73546
63719 | 5.232 | 1 | 365 | 5.9811 | 0.94335 | 6 | 0.92447
63910 | 10.08 | 1 | 365 | 11.5233 | 0.56976 | 12 | 0.093018
46765 | 7.59 | 1 | 365 | 8.6767 | 0.030209 | 8 | 0.70694
43979 | 24.852 | 1 | 365 | 28.4103 | 0.23093 | 28 | 0.64124
63794 | 10.695 | 1 | 365 | 12.2263 | 0.67893 | 12 | 0.90524
63857 | 6.24 | 1 | 365 | 7.1334 | 0.40033 | 7 | 0.53377
63868 | 9.81 | 1 | 365 | 11.2146 | 0.64379 | 11 | 0.85838
63870 | 2.65 | 1 | 365 | 3.0294 | 0.088281 | 3 | 0.11771
46884 | 11.34 | 1 | 365 | 12.9637 | 0.89098 | 13 | 0.85464
49796 | 8.829 | 1 | 365 | 10.0931 | 0.27941 | 10 | 0.37254
20844 | 2543.625 | 1 | 365 | 2907.8212 | 0.46368 | 2908 | 0.28491
49228 | 11.772 | 1 | 365 | 13.4575 | 0.37254 | 13 | 0.83006
49129 | 11.445 | 1 | 365 | 13.0837 | 0.25109 | 13 | 0.33478
63846 | 8.84 | 1 | 365 | 10.1057 | 0.31713 | 10 | 0.42284
63847 | 5.035 | 1 | 365 | 5.7559 | 0.26773 | 6 | 0.023645
63855 | 5.72 | 1 | 365 | 6.539 | 0.61697 | 7 | 0.15596
63878 | 4.68 | 1 | 365 | 5.3501 | 0.050247 | 5 | 0.40033
63880 | 7.8 | 1 | 365 | 8.9168 | 0.75041 | 9 | 0.66722
63884 | 13 | 1 | 365 | 14.8613 | 0.58402 | 15 | 0.44536
63887 | 9.1 | 1 | 365 | 10.4029 | 0.20881 | 10 | 0.61175
33132 | 6.12 | 1 | 365 | 6.9963 | 0.98878 | 7 | 0.98505
63888 | 3.64 | 1 | 365 | 4.1612 | 0.48353 | 4 | 0.6447
63890 | 2.65 | 1 | 365 | 3.0294 | 0.088281 | 3 | 0.11771
63895 | 5.886 | 1 | 365 | 6.7288 | 0.18627 | 6 | 0.91503
63897 | 10.137 | 1 | 365 | 11.5884 | 0.76525 | 12 | 0.35366
19962 | 4.59 | 1 | 365 | 5.2472 | 0.74159 | 5 | 0.98878
63903 | 6.3 | 1 | 365 | 7.202 | 0.6061 | 7 | 0.80814
63905 | 6.5 | 1 | 365 | 7.4307 | 0.29201 | 7 | 0.72268
63908 | 5.52 | 1 | 365 | 6.3104 | 0.93106 | 7 | 0.24141
63912 | 9.57 | 1 | 365 | 10.9402 | 0.8207 | 11 | 0.76093
63932 | 9.54 | 1 | 365 | 10.9059 | 0.71781 | 11 | 0.62375
63951 | 8.84 | 1 | 365 | 10.1057 | 0.31713 | 10 | 0.42284
63956 | 7.848 | 1 | 365 | 8.9717 | 0.91503 | 9 | 0.88671
63959 | 11.96 | 1 | 365 | 13.6724 | 0.017298 | 13 | 0.68973
63963 | 4.94 | 1 | 365 | 5.6473 | 0.94193 | 6 | 0.58924
63964 | 13.78 | 1 | 365 | 15.753 | 0.25906 | 16 | 0.012082
63974 | 6.24 | 1 | 365 | 7.1334 | 0.40033 | 7 | 0.53377
63984 | 2.34 | 1 | 365 | 2.675 | 0.025124 | 2 | 0.70016
63985 | 11.985 | 1 | 365 | 13.701 | 0.10304 | 13 | 0.80405
63991 | 7.02 | 1 | 365 | 8.0251 | 0.075371 | 8 | 0.10049
63998 | 6.095 | 1 | 365 | 6.9677 | 0.90305 | 7 | 0.87073
63999 | 6.36 | 1 | 365 | 7.2706 | 0.81187 | 8 | 0.082499
64002 | 10.5 | 1 | 365 | 12.0034 | 0.01017 | 12 | 0.01356
64007 | 8.1 | 1 | 365 | 9.2598 | 0.77927 | 10 | 0.039032
63864 | 7.92 | 1 | 365 | 9.054 | 0.16196 | 9 | 0.21594
64021 | 7.04 | 1 | 365 | 8.048 | 0.14396 | 8 | 0.19195
64022 | 11.22 | 1 | 365 | 12.8265 | 0.47944 | 13 | 0.30592
36644 | 15.675 | 1 | 365 | 17.9193 | 0.75804 | 18 | 0.67739
64049 | 5.46 | 1 | 365 | 6.2418 | 0.72529 | 6 | 0.96705
64050 | 8.7 | 1 | 365 | 9.9457 | 0.837 | 10 | 0.78266
64063 | 4.42 | 1 | 365 | 5.0529 | 0.15857 | 5 | 0.21142
64070 | 4.42 | 1 | 365 | 5.0529 | 0.15857 | 5 | 0.21142
64167 | 8.215 | 1 | 365 | 9.3912 | 0.17367 | 9 | 0.56489
64347 | 5.83 | 1 | 365 | 6.6647 | 0.99422 | 7 | 0.65896
64349 | 5.3 | 1 | 365 | 6.0589 | 0.17656 | 6 | 0.23542
64390 | 12.455 | 1 | 365 | 14.2383 | 0.71492 | 14 | 0.95323
64398 | 8.58 | 1 | 365 | 9.8085 | 0.42545 | 10 | 0.23394
64399 | 6.76 | 1 | 365 | 7.7279 | 0.18369 | 7 | 0.91159
64402 | 4.725 | 1 | 365 | 5.4015 | 0.20458 | 5 | 0.6061
64281 | 5.98 | 1 | 365 | 6.8362 | 0.50865 | 7 | 0.34487
52242 | 20.4 | 1 | 365 | 23.3209 | 0.96262 | 24 | 0.28349
64060 | 7.2 | 1 | 365 | 8.2309 | 0.69269 | 8 | 0.92358
64061 | 3.64 | 1 | 365 | 4.1612 | 0.48353 | 4 | 0.6447
63672 | 6.63 | 1 | 365 | 7.5793 | 0.73785 | 8 | 0.31713
63788 | 8.96 | 1 | 365 | 10.2429 | 0.72868 | 10 | 0.97157
63795 | 5.1 | 1 | 365 | 5.8302 | 0.49065 | 6 | 0.32087
63804 | 9.945 | 1 | 365 | 11.3689 | 0.10678 | 11 | 0.4757
63805 | 8.96 | 1 | 365 | 10.2429 | 0.72868 | 10 | 0.97157
63818 | 11.2 | 1 | 365 | 12.8036 | 0.41085 | 13 | 0.21446
63926 | 11.475 | 1 | 365 | 13.118 | 0.35397 | 13 | 0.47196
63935 | 8.67 | 1 | 365 | 9.9114 | 0.73411 | 10 | 0.64548
47919 | 10.98 | 1 | 365 | 12.5521 | 0.65635 | 13 | 0.20847
44861 | 6 | 1 | 365 | 6.8591 | 0.57724 | 7 | 0.43632
44629 | 5.1 | 1 | 365 | 5.8302 | 0.49065 | 6 | 0.32087
44989 | 7.14 | 1 | 365 | 8.1623 | 0.48692 | 8 | 0.64922
48439 | 10.175 | 1 | 365 | 11.6319 | 0.89557 | 12 | 0.52743
48704 | 11.97 | 1 | 365 | 13.6839 | 0.051594 | 13 | 0.73546
64006 | 5.865 | 1 | 365 | 6.7048 | 0.11425 | 6 | 0.819
57070 | 5.2 | 1 | 365 | 5.9445 | 0.83361 | 6 | 0.77814
64090 | 5.88 | 1 | 365 | 6.7219 | 0.1657 | 6 | 0.88759
64202 | 4.16 | 1 | 365 | 4.7556 | 0.26689 | 5 | 0.022515
64203 | 10.71 | 1 | 365 | 12.2435 | 0.73037 | 12 | 0.97383
50158 | 3.05 | 1 | 365 | 3.4867 | 0.4601 | 3 | 0.9468
51261 | 7.95 | 1 | 365 | 9.0883 | 0.26484 | 9 | 0.35312
48852 | 5.2 | 1 | 365 | 5.9445 | 0.83361 | 6 | 0.77814
49882 | 3.795 | 1 | 365 | 4.3384 | 0.015104 | 4 | 0.35347
64075 | 11.385 | 1 | 365 | 13.0151 | 0.045313 | 13 | 0.060417
64083 | 6.93 | 1 | 365 | 7.9222 | 0.76671 | 8 | 0.68895
64087 | 13.545 | 1 | 365 | 15.4844 | 0.45312 | 15 | 0.93749
64094 | 9.6 | 1 | 365 | 10.9745 | 0.92358 | 11 | 0.89811
63995 | 10.6 | 1 | 365 | 12.1177 | 0.35312 | 12 | 0.47083
64127 | 7.59 | 1 | 365 | 8.6767 | 0.030209 | 8 | 0.70694
64128 | 9.6 | 1 | 365 | 10.9745 | 0.92358 | 11 | 0.89811
64136 | 8.502 | 1 | 365 | 9.7193 | 0.15795 | 9 | 0.87727
64137 | 8.1 | 1 | 365 | 9.2598 | 0.77927 | 10 | 0.039032
64138 | 11.52 | 1 | 365 | 13.1694 | 0.5083 | 13 | 0.67773
64139 | 9.38 | 1 | 365 | 10.723 | 0.16909 | 10 | 0.89211
64144 | 7.28 | 1 | 365 | 8.3224 | 0.96705 | 9 | 0.2894
64145 | 8.32 | 1 | 365 | 9.5113 | 0.53377 | 10 | 0.04503
64151 | 9.1 | 1 | 365 | 10.4029 | 0.20881 | 10 | 0.61175
64487 | 7.98 | 1 | 365 | 9.1226 | 0.36773 | 9 | 0.49031
64165 | 9.9 | 1 | 365 | 11.3175 | 0.95245 | 12 | 0.26993
64008 | 18 | 1 | 365 | 20.5772 | 0.73172 | 21 | 0.30896
64172 | 13.734 | 1 | 365 | 15.7004 | 0.1013 | 15 | 0.80174
64004 | 31.2 | 0.9 | 365 | 32.1005 | 0.30148 | 32 | 0.40198
64110 | 11.89 | 1 | 365 | 13.5924 | 0.77723 | 14 | 0.36964
49686 | 8.505 | 1 | 365 | 9.7227 | 0.16824 | 9 | 0.89098
64190 | 12 | 1 | 365 | 13.7182 | 0.15448 | 13 | 0.87264
64193 | 4.905 | 1 | 365 | 5.6073 | 0.82189 | 6 | 0.42919
47998 | 5.7 | 1 | 365 | 6.5161 | 0.54838 | 7 | 0.064504
64214 | 11.22 | 1 | 365 | 12.8265 | 0.47944 | 13 | 0.30592
64215 | 8 | 1 | 365 | 9.1454 | 0.43632 | 9 | 0.58176
64211 | 6.21 | 1 | 365 | 7.0991 | 0.29744 | 7 | 0.39659
64224 | 7.2 | 1 | 365 | 8.2309 | 0.69269 | 8 | 0.92358
64226 | 7.8 | 1 | 365 | 8.9168 | 0.75041 | 9 | 0.66722
64236 | 5.61 | 1 | 365 | 6.4132 | 0.23972 | 6 | 0.65296
64238 | 6 | 1 | 365 | 6.8591 | 0.57724 | 7 | 0.43632
64245 | 4.32 | 1 | 365 | 4.9385 | 0.81561 | 5 | 0.75415
64262 | 2.28 | 1 | 365 | 2.6065 | 0.81935 | 3 | 0.4258
64263 | 6.9 | 1 | 365 | 7.8879 | 0.66383 | 8 | 0.55177
64278 | 5.985 | 1 | 365 | 6.8419 | 0.5258 | 7 | 0.36773
64286 | 5.886 | 1 | 365 | 6.7288 | 0.18627 | 6 | 0.91503
64296 | 8.215 | 1 | 365 | 9.3912 | 0.17367 | 9 | 0.56489
64300 | 5.035 | 1 | 365 | 5.7559 | 0.26773 | 6 | 0.023645
64304 | 9.12 | 1 | 365 | 10.4258 | 0.2774 | 10 | 0.70321
64306 | 5.3 | 1 | 365 | 6.0589 | 0.17656 | 6 | 0.23542
64312 | 10.8 | 1 | 365 | 12.3463 | 0.039032 | 12 | 0.38538
64314 | 10.07 | 1 | 365 | 11.5118 | 0.53547 | 12 | 0.04729
64317 | 4.48 | 1 | 365 | 5.1214 | 0.36434 | 5 | 0.48579
59587 | 13.4 | 1 | 365 | 15.3186 | 0.95584 | 16 | 0.27445
60152 | 10.005 | 1 | 365 | 11.4375 | 0.31255 | 11 | 0.75006
60435 | 4.56 | 1 | 365 | 5.2129 | 0.6387 | 5 | 0.8516
64321 | 9.54 | 1 | 365 | 10.9059 | 0.71781 | 11 | 0.62375
61926 | 5.13 | 1 | 365 | 5.8645 | 0.59354 | 6 | 0.45805
64329 | 10.137 | 1 | 365 | 11.5884 | 0.76525 | 12 | 0.35366
64338 | 9.45 | 1 | 365 | 10.8031 | 0.40915 | 11 | 0.2122
62830 | 9.9 | 1 | 365 | 11.3175 | 0.95245 | 12 | 0.26993
62908 | 6.54 | 1 | 365 | 7.4764 | 0.42919 | 7 | 0.90559
64348 | 6.615 | 1 | 365 | 7.5621 | 0.68641 | 8 | 0.24854
54319 | 4.55 | 1 | 365 | 5.2015 | 0.60441 | 5 | 0.80588
64354 | 4.505 | 1 | 365 | 5.15 | 0.45008 | 5 | 0.6001
64357 | 6.76 | 1 | 365 | 7.7279 | 0.18369 | 7 | 0.91159
64359 | 4.48 | 1 | 365 | 5.1214 | 0.36434 | 5 | 0.48579
64360 | 13.5 | 1 | 365 | 15.4329 | 0.29879 | 15 | 0.73172
64363 | 9.66 | 1 | 365 | 11.0431 | 0.12936 | 11 | 0.17248
50830 | 8.505 | 1 | 365 | 9.7227 | 0.16824 | 9 | 0.89098
64378 | 6.89 | 1 | 365 | 7.8765 | 0.62953 | 8 | 0.50604
64380 | 7.2 | 1 | 365 | 8.2309 | 0.69269 | 8 | 0.92358
64384 | 6.9 | 1 | 365 | 7.8879 | 0.66383 | 8 | 0.55177
64386 | 6.54 | 1 | 365 | 7.4764 | 0.42919 | 7 | 0.90559
64411 | 3.18 | 1 | 365 | 3.6353 | 0.90594 | 4 | 0.54125
64419 | 7.155 | 1 | 365 | 8.1795 | 0.53836 | 8 | 0.71781
64423 | 8.4 | 1 | 365 | 9.6027 | 0.80814 | 10 | 0.41085
64427 | 3.36 | 1 | 365 | 3.8411 | 0.52325 | 4 | 0.36434
64434 | 7.56 | 1 | 365 | 8.6424 | 0.92732 | 9 | 0.56976
64439 | 5.3 | 1 | 365 | 6.0589 | 0.17656 | 6 | 0.23542
64446 | 5.13 | 1 | 365 | 5.8645 | 0.59354 | 6 | 0.45805
64451 | 7.56 | 1 | 365 | 8.6424 | 0.92732 | 9 | 0.56976
64452 | 9.52 | 1 | 365 | 10.8831 | 0.64922 | 11 | 0.53229
64454 | 6.72 | 1 | 365 | 7.6822 | 0.046509 | 7 | 0.72868
64455 | 10.2 | 1 | 365 | 11.6604 | 0.98131 | 12 | 0.64174
64457 | 8.625 | 1 | 365 | 9.8599 | 0.57978 | 10 | 0.43971
44615 | 3.575 | 1 | 365 | 4.0869 | 0.26061 | 4 | 0.34747
64461 | 5.2 | 1 | 365 | 5.9445 | 0.83361 | 6 | 0.77814
64264 | 8.8 | 1 | 365 | 10.06 | 0.17995 | 10 | 0.23994
40834 | 13.11 | 1 | 365 | 14.9871 | 0.96127 | 15 | 0.94836
50025 | 5.49 | 1 | 365 | 6.2761 | 0.82817 | 7 | 0.10423
64488 | 9.24 | 1 | 365 | 10.563 | 0.68895 | 11 | 0.25193
64490 | 12.19 | 1 | 365 | 13.9354 | 0.80609 | 14 | 0.74146
64499 | 11.44 | 1 | 365 | 13.078 | 0.23394 | 13 | 0.31192
64501 | 4.68 | 1 | 365 | 5.3501 | 0.050247 | 5 | 0.40033
64459 | 8.64 | 1 | 365 | 9.8771 | 0.63123 | 10 | 0.5083
64516 | 9.805 | 1 | 365 | 11.2089 | 0.62664 | 11 | 0.83552
64522 | 4.68 | 1 | 365 | 5.3501 | 0.050247 | 5 | 0.40033
64525 | 3.18 | 1 | 365 | 3.6353 | 0.90594 | 4 | 0.54125
64526 | 3.64 | 1 | 365 | 4.1612 | 0.48353 | 4 | 0.6447
64527 | 3.64 | 1 | 365 | 4.1612 | 0.48353 | 4 | 0.6447
64563 | 5.72 | 1 | 365 | 6.539 | 0.61697 | 7 | 0.15596
64572 | 10.66 | 1 | 365 | 12.1863 | 0.5589 | 12 | 0.7452
64575 | 5.98 | 1 | 365 | 6.8362 | 0.50865 | 7 | 0.34487
64583 | 9.88 | 1 | 365 | 11.2946 | 0.88386 | 12 | 0.17847
64585 | 4.68 | 1 | 365 | 5.3501 | 0.050247 | 5 | 0.40033
64586 | 5.46 | 1 | 365 | 6.2418 | 0.72529 | 6 | 0.96705
59719 | 4.24 | 1 | 365 | 4.8471 | 0.54125 | 5 | 0.38833
64623 | 7.54 | 1 | 365 | 8.6196 | 0.85873 | 9 | 0.47831
45554 | 11.97 | 1 | 365 | 13.6839 | 0.051594 | 13 | 0.73546
64630 | 8.58 | 1 | 365 | 9.8085 | 0.42545 | 10 | 0.23394
64634 | 6.76 | 1 | 365 | 7.7279 | 0.18369 | 7 | 0.91159
64635 | 6.38 | 1 | 365 | 7.2935 | 0.88047 | 8 | 0.17395
64636 | 5.7 | 1 | 365 | 6.5161 | 0.54838 | 7 | 0.064504
64637 | 5.04 | 1 | 365 | 5.7616 | 0.28488 | 6 | 0.046509
49203 | 10.137 | 1 | 365 | 11.5884 | 0.76525 | 12 | 0.35366
64650 | 8.08 | 1 | 365 | 9.2369 | 0.71068 | 9 | 0.94758
64653 | 6.76 | 1 | 365 | 7.7279 | 0.18369 | 7 | 0.91159
64655 | 3.9 | 1 | 365 | 4.4584 | 0.37521 | 4 | 0.83361
64666 | 5.98 | 1 | 365 | 6.8362 | 0.50865 | 7 | 0.34487
64667 | 5.98 | 1 | 365 | 6.8362 | 0.50865 | 7 | 0.34487
40446 | 7.28 | 1 | 365 | 8.3224 | 0.96705 | 9 | 0.2894
64671 | 3.465 | 1 | 365 | 3.9611 | 0.88336 | 4 | 0.84447
64672 | 3.38 | 1 | 365 | 3.8639 | 0.59185 | 4 | 0.45579
64674 | 7.56 | 1 | 365 | 8.6424 | 0.92732 | 9 | 0.56976
64676 | 8.32 | 1 | 365 | 9.5113 | 0.53377 | 10 | 0.04503
64682 | 2.6 | 1 | 365 | 2.9723 | 0.9168 | 3 | 0.88907
64684 | 8.32 | 1 | 365 | 9.5113 | 0.53377 | 10 | 0.04503
64685 | 10.4 | 1 | 365 | 11.8891 | 0.66722 | 12 | 0.55629
64686 | 11.66 | 1 | 365 | 13.3295 | 0.98844 | 14 | 0.31792
64706 | 4.08 | 1 | 365 | 4.6642 | 0.99252 | 5 | 0.6567
64725 | 11.97 | 1 | 365 | 13.6839 | 0.051594 | 13 | 0.73546
64739 | 15.6 | 1 | 365 | 17.8336 | 0.50082 | 18 | 0.33443
61718 | 14.56 | 1 | 365 | 16.6447 | 0.9341 | 17 | 0.5788
61754 | 13.26 | 1 | 365 | 15.1586 | 0.4757 | 15 | 0.63427
64748 | 8.1 | 1 | 365 | 9.2598 | 0.77927 | 10 | 0.039032
64749 | 3.64 | 1 | 365 | 4.1612 | 0.48353 | 4 | 0.6447
64757 | 6.555 | 1 | 365 | 7.4935 | 0.48063 | 7 | 0.97418
64761 | 5.4 | 1 | 365 | 6.1732 | 0.51952 | 6 | 0.69269
64772 | 5.2 | 1 | 365 | 5.9445 | 0.83361 | 6 | 0.77814
64783 | 10.6 | 1 | 365 | 12.1177 | 0.35312 | 12 | 0.47083
64787 | 9.6 | 1 | 365 | 10.9745 | 0.92358 | 11 | 0.89811
64803 | 7.41 | 1 | 365 | 8.471 | 0.41289 | 8 | 0.88386
64813 | 9.9 | 1 | 365 | 11.3175 | 0.95245 | 12 | 0.26993
64841 | 4.16 | 1 | 365 | 4.7556 | 0.26689 | 5 | 0.022515
64842 | 5.72 | 1 | 365 | 6.539 | 0.61697 | 7 | 0.15596
64847 | 3.38 | 1 | 365 | 3.8639 | 0.59185 | 4 | 0.45579
64851 | 3.64 | 1 | 365 | 4.1612 | 0.48353 | 4 | 0.6447
64857 | 14.79 | 1 | 365 | 16.9076 | 0.7229 | 17 | 0.63053
64859 | 10.6 | 1 | 365 | 12.1177 | 0.35312 | 12 | 0.47083
64860 | 6.12 | 1 | 365 | 6.9963 | 0.98878 | 7 | 0.98505
64861 | 8.215 | 1 | 365 | 9.3912 | 0.17367 | 9 | 0.56489
63392 | 12.18 | 1 | 365 | 13.9239 | 0.7718 | 14 | 0.69573
63214 | 13.26 | 1 | 365 | 15.1586 | 0.4757 | 15 | 0.63427
64784 | 14.64 | 1 | 365 | 16.7362 | 0.20847 | 16 | 0.94462
64879 | 9.275 | 1 | 365 | 10.603 | 0.80898 | 11 | 0.41198
64880 | 7.685 | 1 | 365 | 8.7853 | 0.35601 | 9 | 0.14135
64883 | 9.88 | 1 | 365 | 11.2946 | 0.88386 | 12 | 0.17847
64884 | 9.945 | 1 | 365 | 11.3689 | 0.10678 | 11 | 0.4757
64887 | 13.515 | 1 | 365 | 15.4501 | 0.35023 | 15 | 0.80031
64899 | 7.28 | 1 | 365 | 8.3224 | 0.96705 | 9 | 0.2894
64915 | 13.25 | 1 | 365 | 15.1471 | 0.4414 | 15 | 0.58854
64919 | 11.7 | 1 | 365 | 13.3752 | 0.12562 | 13 | 0.50082
64922 | 4.24 | 1 | 365 | 4.8471 | 0.54125 | 5 | 0.38833
64932 | 5.52 | 1 | 365 | 6.3104 | 0.93106 | 7 | 0.24141
64940 | 3.48 | 1 | 365 | 3.9783 | 0.9348 | 4 | 0.91307
64941 | 9.62 | 1 | 365 | 10.9974 | 0.99217 | 11 | 0.98957
61076 | 3.922 | 1 | 365 | 4.4836 | 0.45066 | 4 | 0.93421
62019 | 8.1 | 1 | 365 | 9.2598 | 0.77927 | 10 | 0.039032
58652 | 4.44 | 1 | 365 | 5.0757 | 0.22716 | 5 | 0.30288
64984 | 4.48 | 1 | 365 | 5.1214 | 0.36434 | 5 | 0.48579
64986 | 9.6 | 1 | 365 | 10.9745 | 0.92358 | 11 | 0.89811
64993 | 8.58 | 1 | 365 | 9.8085 | 0.42545 | 10 | 0.23394
64994 | 7.65 | 1 | 365 | 8.7453 | 0.23598 | 8 | 0.98131
64995 | 5.25 | 1 | 365 | 6.0017 | 0.005085 | 6 | 0.00678
64996 | 7.54 | 1 | 365 | 8.6196 | 0.85873 | 9 | 0.47831
64997 | 6.12 | 1 | 365 | 6.9963 | 0.98878 | 7 | 0.98505
64998 | 13.52 | 1 | 365 | 15.4558 | 0.36738 | 15 | 0.82317
65000 | 2.6 | 1 | 365 | 2.9723 | 0.9168 | 3 | 0.88907
65002 | 5.72 | 1 | 365 | 6.539 | 0.61697 | 7 | 0.15596
65003 | 7.155 | 1 | 365 | 8.1795 | 0.53836 | 8 | 0.71781
65010 | 6.24 | 1 | 365 | 7.1334 | 0.40033 | 7 | 0.53377
65027 | 11.7 | 1 | 365 | 13.3752 | 0.12562 | 13 | 0.50082
65034 | 6.76 | 1 | 365 | 7.7279 | 0.18369 | 7 | 0.91159
65039 | 6.5 | 1 | 365 | 7.4307 | 0.29201 | 7 | 0.72268
65040 | 9.62 | 1 | 365 | 10.9974 | 0.99217 | 11 | 0.98957
65044 | 6.25 | 1 | 365 | 7.1449 | 0.43462 | 7 | 0.5795
65045 | 7.02 | 1 | 365 | 8.0251 | 0.075371 | 8 | 0.10049
65047 | 13.52 | 1 | 365 | 15.4558 | 0.36738 | 15 | 0.82317
65048 | 7.02 | 1 | 365 | 8.0251 | 0.075371 | 8 | 0.10049
65049 | 3.9 | 1 | 365 | 4.4584 | 0.37521 | 4 | 0.83361
65050 | 6.72 | 1 | 365 | 7.6822 | 0.046509 | 7 | 0.72868
65053 | 7 | 1 | 365 | 8.0023 | 0.00678 | 8 | 0.00904
65055 | 8.12 | 1 | 365 | 9.2826 | 0.84786 | 10 | 0.13049
65056 | 6.375 | 1 | 365 | 7.2878 | 0.86332 | 8 | 0.15109
65058 | 8.12 | 1 | 365 | 9.2826 | 0.84786 | 10 | 0.13049
65060 | 10.2 | 1 | 365 | 11.6604 | 0.98131 | 12 | 0.64174
65064 | 6.24 | 1 | 365 | 7.1334 | 0.40033 | 7 | 0.53377
50924 | 6.3 | 1 | 365 | 7.202 | 0.6061 | 7 | 0.80814
65066 | 4.68 | 1 | 365 | 5.3501 | 0.050247 | 5 | 0.40033
65069 | 10.2 | 1 | 365 | 11.6604 | 0.98131 | 12 | 0.64174
65071 | 7.155 | 1 | 365 | 8.1795 | 0.53836 | 8 | 0.71781
65074 | 11.475 | 1 | 365 | 13.118 | 0.35397 | 13 | 0.47196
65090 | 4.05 | 1 | 365 | 4.6299 | 0.88964 | 5 | 0.51952
12912 | 567.84 | 0.8 | 365 | 519.3147 | 0.94399 | 520 | 0.25866
65142 | 109.545 | 0.9 | 365 | 112.7067 | 0.12006 | 112 | 0.82675
63830 | 6.3 | 1 | 365 | 7.202 | 0.6061 | 7 | 0.80814
33498 | 1865.43 | 0.9 | 365 | 1919.27 | 0.81012 | 1920 | 0.080163
57565 | 29.25 | 0.9 | 365 | 30.0942 | 0.28264 | 30 | 0.37685
57542 | 46.55 | 0.9 | 365 | 47.8935 | 0.68058 | 48 | 0.5741
65286 | 7.125 | 1 | 365 | 8.1452 | 0.43547 | 8 | 0.58063
65287 | 9.24 | 1 | 365 | 10.563 | 0.68895 | 11 | 0.25193
65294 | 12.19 | 1 | 365 | 13.9354 | 0.80609 | 14 | 0.74146
65295 | 12.075 | 1 | 365 | 13.8039 | 0.4117 | 14 | 0.21559
65302 | 8.5 | 1 | 365 | 9.717 | 0.15109 | 9 | 0.86812
65308 | 3.36 | 1 | 365 | 3.8411 | 0.52325 | 4 | 0.36434
65322 | 11.6 | 1 | 365 | 13.2609 | 0.78266 | 14 | 0.043552
65323 | 11.6 | 1 | 365 | 13.2609 | 0.78266 | 14 | 0.043552
63099 | 4.16 | 1 | 365 | 4.7556 | 0.26689 | 5 | 0.022515
63102 | 4.505 | 1 | 365 | 5.15 | 0.45008 | 5 | 0.6001
63125 | 7.155 | 1 | 365 | 8.1795 | 0.53836 | 8 | 0.71781
63146 | 6.24 | 1 | 365 | 7.1334 | 0.40033 | 7 | 0.53377
63152 | 14.575 | 1 | 365 | 16.6618 | 0.98555 | 17 | 0.64739
59170 | 10.14 | 1 | 365 | 11.5918 | 0.77554 | 12 | 0.36738
63160 | 4.8 | 1 | 365 | 5.4873 | 0.46179 | 5 | 0.94906
63005 | 4.2 | 1 | 365 | 4.8014 | 0.40407 | 5 | 0.20542
63140 | 8.7 | 1 | 365 | 9.9457 | 0.837 | 10 | 0.78266
63179 | 4.505 | 1 | 365 | 5.15 | 0.45008 | 5 | 0.6001
32283 | 5.98 | 1 | 365 | 6.8362 | 0.50865 | 7 | 0.34487
62519 | 2.915 | 1 | 365 | 3.3324 | 0.99711 | 4 | 0.32948
32257 | 4.94 | 1 | 365 | 5.6473 | 0.94193 | 6 | 0.58924
63189 | 5.72 | 1 | 365 | 6.539 | 0.61697 | 7 | 0.15596
62826 | 12.72 | 1 | 365 | 14.5412 | 0.62375 | 15 | 0.165
63201 | 7.29 | 1 | 365 | 8.3338 | 0.0013466 | 8 | 0.33513
63217 | 8 | 1 | 365 | 9.1454 | 0.43632 | 9 | 0.58176
63218 | 10.24 | 1 | 365 | 11.7062 | 0.11849 | 11 | 0.82465
63219 | 11.825 | 1 | 365 | 13.5181 | 0.55431 | 14 | 0.072414
63221 | 7.68 | 1 | 365 | 8.7796 | 0.33887 | 9 | 0.11849
63227 | 6 | 1 | 365 | 6.8591 | 0.57724 | 7 | 0.43632
63136 | 3.78 | 1 | 365 | 4.3212 | 0.96366 | 5 | 0.28488
63157 | 3.705 | 1 | 365 | 4.2355 | 0.70645 | 4 | 0.94193
63240 | 3.99 | 1 | 365 | 4.5613 | 0.68386 | 5 | 0.24515
63131 | 6.3 | 1 | 365 | 7.202 | 0.6061 | 7 | 0.80814
63133 | 4.725 | 1 | 365 | 5.4015 | 0.20458 | 5 | 0.6061
63248 | 6.6 | 1 | 365 | 7.545 | 0.63496 | 8 | 0.17995
47227 | 5.98 | 1 | 365 | 6.8362 | 0.50865 | 7 | 0.34487
63319 | 6.76 | 1 | 365 | 7.7279 | 0.18369 | 7 | 0.91159
63320 | 5.83 | 1 | 365 | 6.6647 | 0.99422 | 7 | 0.65896
63324 | 9.1 | 1 | 365 | 10.4029 | 0.20881 | 10 | 0.61175
63327 | 7.42 | 1 | 365 | 8.4824 | 0.44719 | 8 | 0.92958
35922 | 7.28 | 1 | 365 | 8.3224 | 0.96705 | 9 | 0.2894
59418 | 5.2 | 1 | 365 | 5.9445 | 0.83361 | 6 | 0.77814
63350 | 12.455 | 1 | 365 | 14.2383 | 0.71492 | 14 | 0.95323
63352 | 4.42 | 1 | 365 | 5.0529 | 0.15857 | 5 | 0.21142
52457 | 5.98 | 1 | 365 | 6.8362 | 0.50865 | 7 | 0.34487
63413 | 11 | 1 | 365 | 12.575 | 0.72494 | 13 | 0.29992
63431 | 5.83 | 1 | 365 | 6.6647 | 0.99422 | 7 | 0.65896
63432 | 10.6 | 1 | 365 | 12.1177 | 0.35312 | 12 | 0.47083
63433 | 6.76 | 1 | 365 | 7.7279 | 0.18369 | 7 | 0.91159
59562 | 3.9 | 1 | 365 | 4.4584 | 0.37521 | 4 | 0.83361
63435 | 9.6 | 1 | 365 | 10.9745 | 0.92358 | 11 | 0.89811
58719 | 12.455 | 1 | 365 | 14.2383 | 0.71492 | 14 | 0.95323
39280 | 6.76 | 1 | 365 | 7.7279 | 0.18369 | 7 | 0.91159
56501 | 6.24 | 1 | 365 | 7.1334 | 0.40033 | 7 | 0.53377
58582 | 3.71 | 1 | 365 | 4.2412 | 0.72359 | 4 | 0.96479
63506 | 7.36 | 1 | 365 | 8.4138 | 0.24141 | 8 | 0.65522
54164 | 4.16 | 1 | 365 | 4.7556 | 0.26689 | 5 | 0.022515
54139 | 5.72 | 1 | 365 | 6.539 | 0.61697 | 7 | 0.15596
63548 | 7.04 | 1 | 365 | 8.048 | 0.14396 | 8 | 0.19195
63543 | 13.25 | 1 | 365 | 15.1471 | 0.4414 | 15 | 0.58854
62233 | 9.36 | 1 | 365 | 10.7002 | 0.10049 | 10 | 0.80066
52267 | 4.94 | 1 | 365 | 5.6473 | 0.94193 | 6 | 0.58924
63464 | 3.445 | 1 | 365 | 3.9383 | 0.81477 | 4 | 0.75302
62147 | 4.77 | 1 | 365 | 5.453 | 0.35891 | 5 | 0.81187
32039 | 7.8 | 1 | 365 | 8.9168 | 0.75041 | 9 | 0.66722
47099 | 17.36 | 1 | 365 | 19.8456 | 0.53681 | 20 | 0.38242
63526 | 6.9 | 1 | 365 | 7.8879 | 0.66383 | 8 | 0.55177
62554 | 7.54 | 1 | 365 | 8.6196 | 0.85873 | 9 | 0.47831
35330 | 194.04 | 0.8 | 365 | 177.4581 | 0.37435 | 177 | 0.83247
62049 | 7.685 | 1 | 365 | 8.7853 | 0.35601 | 9 | 0.14135
61669 | 6.625 | 1 | 365 | 7.5736 | 0.7207 | 8 | 0.29427
60930 | 5.72 | 1 | 365 | 6.539 | 0.61697 | 7 | 0.15596
57433 | 6.5 | 1 | 365 | 7.4307 | 0.29201 | 7 | 0.72268
50994 | 3.78 | 1 | 365 | 4.3212 | 0.96366 | 5 | 0.28488
30645 | 11.7 | 1 | 365 | 13.3752 | 0.12562 | 13 | 0.50082
59169 | 5.98 | 1 | 365 | 6.8362 | 0.50865 | 7 | 0.34487
62788 | 10.07 | 1 | 365 | 11.5118 | 0.53547 | 12 | 0.04729
61053 | 6.93 | 1 | 365 | 7.9222 | 0.76671 | 8 | 0.68895
58840 | 3.71 | 1 | 365 | 4.2412 | 0.72359 | 4 | 0.96479
48637 | 4.16 | 1 | 365 | 4.7556 | 0.26689 | 5 | 0.022515
41183 | 8.84 | 1 | 365 | 10.1057 | 0.31713 | 10 | 0.42284
50058 | 7.8 | 1 | 365 | 8.9168 | 0.75041 | 9 | 0.66722
32410 | 5.2 | 1 | 365 | 5.9445 | 0.83361 | 6 | 0.77814
63608 | 5.2 | 1 | 365 | 5.9445 | 0.83361 | 6 | 0.77814
61247 | 6.2 | 1 | 365 | 7.0877 | 0.26315 | 7 | 0.35086
62229 | 10.92 | 1 | 365 | 12.4835 | 0.45058 | 12 | 0.9341
61052 | 4.505 | 1 | 365 | 5.15 | 0.45008 | 5 | 0.6001
61667 | 10.2 | 1 | 365 | 11.6604 | 0.98131 | 12 | 0.64174
38718 | 6.24 | 1 | 365 | 7.1334 | 0.40033 | 7 | 0.53377
62103 | 7.56 | 1 | 365 | 8.6424 | 0.92732 | 9 | 0.56976
61778 | 13.26 | 1 | 365 | 15.1586 | 0.4757 | 15 | 0.63427
56725 | 8.58 | 1 | 365 | 9.8085 | 0.42545 | 10 | 0.23394
62520 | 6.24 | 1 | 365 | 7.1334 | 0.40033 | 7 | 0.53377
57866 | 8.48 | 1 | 365 | 9.6942 | 0.082499 | 9 | 0.77667
55170 | 5.72 | 1 | 365 | 6.539 | 0.61697 | 7 | 0.15596
62528 | 3.78 | 1 | 365 | 4.3212 | 0.96366 | 5 | 0.28488
59497 | 7.28 | 1 | 365 | 8.3224 | 0.96705 | 9 | 0.2894
63025 | 13.53 | 1 | 365 | 15.4672 | 0.40168 | 15 | 0.8689
32033 | 4.94 | 1 | 365 | 5.6473 | 0.94193 | 6 | 0.58924
63282 | 9.805 | 1 | 365 | 11.2089 | 0.62664 | 11 | 0.83552
37789 | 7.54 | 1 | 365 | 8.6196 | 0.85873 | 9 | 0.47831
59426 | 6.5 | 1 | 365 | 7.4307 | 0.29201 | 7 | 0.72268
20727 | 323.95 | 0.8 | 365 | 296.2665 | 0.79959 | 297 | 0.066115
57982 | 5.98 | 1 | 365 | 6.8362 | 0.50865 | 7 | 0.34487
42911 | 9.62 | 1 | 365 | 10.9974 | 0.99217 | 11 | 0.98957
32529 | 7.8 | 1 | 365 | 8.9168 | 0.75041 | 9 | 0.66722
61005 | 6.5 | 1 | 365 | 7.4307 | 0.29201 | 7 | 0.72268
59574 | 7.54 | 1 | 365 | 8.6196 | 0.85873 | 9 | 0.47831
62742 | 9.54 | 1 | 365 | 10.9059 | 0.71781 | 11 | 0.62375
63286 | 4.42 | 1 | 365 | 5.0529 | 0.15857 | 5 | 0.21142
32038 | 4.68 | 1 | 365 | 5.3501 | 0.050247 | 5 | 0.40033
61615 | 4.77 | 1 | 365 | 5.453 | 0.35891 | 5 | 0.81187
57064 | 7.42 | 1 | 365 | 8.4824 | 0.44719 | 8 | 0.92958
60954 | 3.975 | 1 | 365 | 4.5441 | 0.63242 | 5 | 0.17656
57109 | 9.36 | 1 | 365 | 10.7002 | 0.10049 | 10 | 0.80066
62556 | 3.64 | 1 | 365 | 4.1612 | 0.48353 | 4 | 0.6447
62944 | 13.25 | 1 | 365 | 15.1471 | 0.4414 | 15 | 0.58854
21066 | 6.24 | 1 | 365 | 7.1334 | 0.40033 | 7 | 0.53377
48706 | 7.28 | 1 | 365 | 8.3224 | 0.96705 | 9 | 0.2894
63529 | 7.68 | 1 | 365 | 8.7796 | 0.33887 | 9 | 0.11849
63551 | 9.555 | 1 | 365 | 10.9231 | 0.76925 | 11 | 0.69234
63604 | 10.8 | 1 | 365 | 12.3463 | 0.039032 | 12 | 0.38538
63747 | 13.44 | 1 | 365 | 15.3643 | 0.093018 | 15 | 0.45736
63519 | 8.1 | 1 | 365 | 9.2598 | 0.77927 | 10 | 0.039032
63780 | 9.6 | 1 | 365 | 10.9745 | 0.92358 | 11 | 0.89811
63789 | 5.13 | 1 | 365 | 5.8645 | 0.59354 | 6 | 0.45805
63792 | 6.4 | 1 | 365 | 7.3164 | 0.94906 | 8 | 0.26541
63798 | 8.82 | 1 | 365 | 10.0828 | 0.24854 | 10 | 0.33139
63873 | 5.886 | 1 | 365 | 6.7288 | 0.18627 | 6 | 0.91503
62547 | 3.975 | 1 | 365 | 4.5441 | 0.63242 | 5 | 0.17656
59219 | 4.505 | 1 | 365 | 5.15 | 0.45008 | 5 | 0.6001
63911 | 8.19 | 1 | 365 | 9.3626 | 0.087933 | 9 | 0.45058
31467 | 5.2 | 1 | 365 | 5.9445 | 0.83361 | 6 | 0.77814
23565 | 12.48 | 1 | 365 | 14.2669 | 0.80066 | 15 | 0.067546
64044 | 4.42 | 1 | 365 | 5.0529 | 0.15857 | 5 | 0.21142
64130 | 13.25 | 1 | 365 | 15.1471 | 0.4414 | 15 | 0.58854
64270 | 5.2 | 1 | 365 | 5.9445 | 0.83361 | 6 | 0.77814
64271 | 5.46 | 1 | 365 | 6.2418 | 0.72529 | 6 | 0.96705
64280 | 7.02 | 1 | 365 | 8.0251 | 0.075371 | 8 | 0.10049
64285 | 4.68 | 1 | 365 | 5.3501 | 0.050247 | 5 | 0.40033
64288 | 6.625 | 1 | 365 | 7.5736 | 0.7207 | 8 | 0.29427
64287 | 5.46 | 1 | 365 | 6.2418 | 0.72529 | 6 | 0.96705
64293 | 6.24 | 1 | 365 | 7.1334 | 0.40033 | 7 | 0.53377
64295 | 6.625 | 1 | 365 | 7.5736 | 0.7207 | 8 | 0.29427
24166 | 7.54 | 1 | 365 | 8.6196 | 0.85873 | 9 | 0.47831
57620 | 17.68 | 1 | 365 | 20.2114 | 0.63427 | 20 | 0.84569
60701 | 12.48 | 1 | 365 | 14.2669 | 0.80066 | 15 | 0.067546
56990 | 4.16 | 1 | 365 | 4.7556 | 0.26689 | 5 | 0.022515
58502 | 9.62 | 1 | 365 | 10.9974 | 0.99217 | 11 | 0.98957
58528 | 10.6 | 1 | 365 | 12.1177 | 0.35312 | 12 | 0.47083
52428 | 4.68 | 1 | 365 | 5.3501 | 0.050247 | 5 | 0.40033
64074 | 7.02 | 1 | 365 | 8.0251 | 0.075371 | 8 | 0.10049
64176 | 10.8 | 1 | 365 | 12.3463 | 0.039032 | 12 | 0.38538
64229 | 12.426 | 1 | 365 | 14.2052 | 0.61546 | 14 | 0.82062
64231 | 10.08 | 1 | 365 | 11.5233 | 0.56976 | 12 | 0.093018
64251 | 9.9 | 1 | 365 | 11.3175 | 0.95245 | 12 | 0.26993
64298 | 11.34 | 1 | 365 | 12.9637 | 0.89098 | 13 | 0.85464
64313 | 12.42 | 1 | 365 | 14.1983 | 0.59489 | 14 | 0.79318
64335 | 3.78 | 1 | 365 | 4.3212 | 0.96366 | 5 | 0.28488
64337 | 5.175 | 1 | 365 | 5.916 | 0.74787 | 6 | 0.66383
64345 | 7.68 | 1 | 365 | 8.7796 | 0.33887 | 9 | 0.11849
64350 | 6.867 | 1 | 365 | 7.8502 | 0.55065 | 8 | 0.40087
64351 | 6.08 | 1 | 365 | 6.9505 | 0.8516 | 7 | 0.80214
64353 | 9.28 | 1 | 365 | 10.6087 | 0.82613 | 11 | 0.43484
64362 | 12.426 | 1 | 365 | 14.2052 | 0.61546 | 14 | 0.82062
64369 | 7.521 | 1 | 365 | 8.5979 | 0.79357 | 9 | 0.39143
64370 | 6.213 | 1 | 365 | 7.1026 | 0.30773 | 7 | 0.41031
64371 | 12.426 | 1 | 365 | 14.2052 | 0.61546 | 14 | 0.82062
64372 | 5.76 | 1 | 365 | 6.5847 | 0.75415 | 7 | 0.33887
64374 | 10.137 | 1 | 365 | 11.5884 | 0.76525 | 12 | 0.35366
64428 | 6.555 | 1 | 365 | 7.4935 | 0.48063 | 7 | 0.97418
64485 | 5.7 | 1 | 365 | 6.5161 | 0.54838 | 7 | 0.064504
64494 | 6.72 | 1 | 365 | 7.6822 | 0.046509 | 7 | 0.72868
64497 | 12.426 | 1 | 365 | 14.2052 | 0.61546 | 14 | 0.82062
64498 | 10.24 | 1 | 365 | 11.7062 | 0.11849 | 11 | 0.82465
64511 | 4.8 | 1 | 365 | 5.4873 | 0.46179 | 5 | 0.94906
64512 | 3.3 | 1 | 365 | 3.7725 | 0.31748 | 4 | 0.089976
64515 | 2.835 | 1 | 365 | 3.2409 | 0.72275 | 3 | 0.96366
64535 | 5.67 | 1 | 365 | 6.4818 | 0.44549 | 6 | 0.92732
64539 | 7.56 | 1 | 365 | 8.6424 | 0.92732 | 9 | 0.56976
64540 | 3.15 | 1 | 365 | 3.601 | 0.80305 | 4 | 0.40407
64542 | 4.095 | 1 | 365 | 4.6813 | 0.043966 | 4 | 0.72529
64626 | 5.76 | 1 | 365 | 6.5847 | 0.75415 | 7 | 0.33887
64644 | 6.72 | 1 | 365 | 7.6822 | 0.046509 | 7 | 0.72868
64656 | 7.02 | 1 | 365 | 8.0251 | 0.075371 | 8 | 0.10049
64719 | 7.04 | 1 | 365 | 8.048 | 0.14396 | 8 | 0.19195
64728 | 5.44 | 1 | 365 | 6.2189 | 0.6567 | 6 | 0.8756
64737 | 8.84 | 1 | 365 | 10.1057 | 0.31713 | 10 | 0.42284
64331 | 7.848 | 1 | 365 | 8.9717 | 0.91503 | 9 | 0.88671
64897 | 7.83 | 1 | 365 | 8.9511 | 0.8533 | 9 | 0.8044
65130 | 9 | 1 | 365 | 10.2886 | 0.86586 | 11 | 0.15448
65193 | 13.64 | 1 | 365 | 15.593 | 0.77893 | 16 | 0.3719
65301 | 12.426 | 1 | 365 | 14.2052 | 0.61546 | 14 | 0.82062
65314 | 12.96 | 1 | 365 | 14.8156 | 0.44684 | 15 | 0.26245
65315 | 7.15 | 1 | 365 | 8.1737 | 0.52121 | 8 | 0.69495
65316 | 3.51 | 1 | 365 | 4.0126 | 0.037685 | 4 | 0.050247
62582 | 10.2 | 1 | 365 | 11.6604 | 0.98131 | 12 | 0.64174
65336 | 7.848 | 1 | 365 | 8.9717 | 0.91503 | 9 | 0.88671
65350 | 11.52 | 1 | 365 | 13.1694 | 0.5083 | 13 | 0.67773
65358 | 9.81 | 1 | 365 | 11.2146 | 0.64379 | 11 | 0.85838
65367 | 14.715 | 1 | 365 | 16.8219 | 0.46568 | 17 | 0.28757
60623 | 9.805 | 1 | 365 | 11.2089 | 0.62664 | 11 | 0.83552
46544 | 24.96 | 1 | 365 | 28.5338 | 0.60132 | 29 | 0.13509
62187 | 8.4 | 1 | 365 | 9.6027 | 0.80814 | 10 | 0.41085
62094 | 6.4 | 1 | 365 | 7.3164 | 0.94906 | 8 | 0.26541
59822 | 13.77 | 1 | 365 | 15.7416 | 0.22477 | 15 | 0.96635
59985 | 9.62 | 1 | 365 | 10.9974 | 0.99217 | 11 | 0.98957
60377 | 9.275 | 1 | 365 | 10.603 | 0.80898 | 11 | 0.41198
62206 | 9.1 | 1 | 365 | 10.4029 | 0.20881 | 10 | 0.61175
55941 | 6.63 | 1 | 365 | 7.5793 | 0.73785 | 8 | 0.31713
61834 | 6.095 | 1 | 365 | 6.9677 | 0.90305 | 7 | 0.87073
62191 | 1.92 | 1 | 365 | 2.1949 | 0.58472 | 2 | 0.77962
61807 | 9.18 | 1 | 365 | 10.4944 | 0.48318 | 10 | 0.97757
29897 | 20.4 | 1 | 365 | 23.3209 | 0.96262 | 24 | 0.28349
29886 | 22.22 | 1 | 365 | 25.4015 | 0.20438 | 25 | 0.60584
61675 | 3.08 | 1 | 365 | 3.521 | 0.56298 | 4 | 0.083978
61713 | 10.335 | 1 | 365 | 11.8148 | 0.4443 | 12 | 0.25906
61698 | 4.2 | 1 | 365 | 4.8014 | 0.40407 | 5 | 0.20542
61681 | 6.24 | 1 | 365 | 7.1334 | 0.40033 | 7 | 0.53377
48976 | 13.08 | 1 | 365 | 14.9528 | 0.85838 | 15 | 0.81118
62636 | 4.8 | 1 | 365 | 5.4873 | 0.46179 | 5 | 0.94906
62466 | 10.36 | 1 | 365 | 11.8433 | 0.53003 | 12 | 0.37338
61783 | 14.79 | 1 | 365 | 16.9076 | 0.7229 | 17 | 0.63053
61794 | 10.455 | 1 | 365 | 11.9519 | 0.85584 | 12 | 0.80779
61795 | 7.395 | 1 | 365 | 8.4538 | 0.36145 | 8 | 0.81526
61910 | 27.54 | 0.9 | 365 | 28.3349 | 0.0045784 | 28 | 0.33944
61870 | 27.54 | 0.9 | 365 | 28.3349 | 0.0045784 | 28 | 0.33944
65031 | 13.26 | 1 | 365 | 15.1586 | 0.4757 | 15 | 0.63427
65300 | 4.77 | 1 | 365 | 5.453 | 0.35891 | 5 | 0.81187
62757 | 10.08 | 1 | 365 | 11.5233 | 0.56976 | 12 | 0.093018
63141 | 6.76 | 1 | 365 | 7.7279 | 0.18369 | 7 | 0.91159
63155 | 7.95 | 1 | 365 | 9.0883 | 0.26484 | 9 | 0.35312
47618 | 20.435 | 1 | 365 | 23.3609 | 0.08265 | 23 | 0.44353
63166 | 5.4 | 1 | 365 | 6.1732 | 0.51952 | 6 | 0.69269
63167 | 9.01 | 1 | 365 | 10.3001 | 0.90016 | 11 | 0.20021
52377 | 2.86 | 1 | 365 | 3.2695 | 0.80848 | 4 | 0.077979
63153 | 3.9 | 1 | 365 | 4.4584 | 0.37521 | 4 | 0.83361
63151 | 9.54 | 1 | 365 | 10.9059 | 0.71781 | 11 | 0.62375
63145 | 5.72 | 1 | 365 | 6.539 | 0.61697 | 7 | 0.15596
63143 | 3.38 | 1 | 365 | 3.8639 | 0.59185 | 4 | 0.45579
63147 | 4.77 | 1 | 365 | 5.453 | 0.35891 | 5 | 0.81187
63149 | 6.095 | 1 | 365 | 6.9677 | 0.90305 | 7 | 0.87073
63169 | 4.24 | 1 | 365 | 4.8471 | 0.54125 | 5 | 0.38833
63170 | 4.68 | 1 | 365 | 5.3501 | 0.050247 | 5 | 0.40033
63171 | 9.88 | 1 | 365 | 11.2946 | 0.88386 | 12 | 0.17847
63173 | 7.8 | 1 | 365 | 8.9168 | 0.75041 | 9 | 0.66722
63174 | 9.01 | 1 | 365 | 10.3001 | 0.90016 | 11 | 0.20021
63175 | 5.72 | 1 | 365 | 6.539 | 0.61697 | 7 | 0.15596
63162 | 3.64 | 1 | 365 | 4.1612 | 0.48353 | 4 | 0.6447
63180 | 7.685 | 1 | 365 | 8.7853 | 0.35601 | 9 | 0.14135
63183 | 4.24 | 1 | 365 | 4.8471 | 0.54125 | 5 | 0.38833
63184 | 4.76 | 1 | 365 | 5.4415 | 0.32461 | 5 | 0.76615
63185 | 9.54 | 1 | 365 | 10.9059 | 0.71781 | 11 | 0.62375
63187 | 4.94 | 1 | 365 | 5.6473 | 0.94193 | 6 | 0.58924
63192 | 9.62 | 1 | 365 | 10.9974 | 0.99217 | 11 | 0.98957
63216 | 6.72 | 1 | 365 | 7.6822 | 0.046509 | 7 | 0.72868
63242 | 7.695 | 1 | 365 | 8.7968 | 0.39031 | 9 | 0.18708
63246 | 11.22 | 1 | 365 | 12.8265 | 0.47944 | 13 | 0.30592
63245 | 7.42 | 1 | 365 | 8.4824 | 0.44719 | 8 | 0.92958
63257 | 9.54 | 1 | 365 | 10.9059 | 0.71781 | 11 | 0.62375
63263 | 9.805 | 1 | 365 | 11.2089 | 0.62664 | 11 | 0.83552
63272 | 9.01 | 1 | 365 | 10.3001 | 0.90016 | 11 | 0.20021
63288 | 4.16 | 1 | 365 | 4.7556 | 0.26689 | 5 | 0.022515
63302 | 7.8 | 1 | 365 | 8.9168 | 0.75041 | 9 | 0.66722
63304 | 7.02 | 1 | 365 | 8.0251 | 0.075371 | 8 | 0.10049
63305 | 13.52 | 1 | 365 | 15.4558 | 0.36738 | 15 | 0.82317
63291 | 3.315 | 1 | 365 | 3.7896 | 0.36893 | 4 | 0.15857
63306 | 2.915 | 1 | 365 | 3.3324 | 0.99711 | 4 | 0.32948
63307 | 5.3 | 1 | 365 | 6.0589 | 0.17656 | 6 | 0.23542
63308 | 13.25 | 1 | 365 | 15.1471 | 0.4414 | 15 | 0.58854
62965 | 9.52 | 1 | 365 | 10.8831 | 0.64922 | 11 | 0.53229
62972 | 8.1 | 1 | 365 | 9.2598 | 0.77927 | 10 | 0.039032
63212 | 11.395 | 1 | 365 | 13.0265 | 0.079608 | 13 | 0.10614
63089 | 6.625 | 1 | 365 | 7.5736 | 0.7207 | 8 | 0.29427
63035 | 4.505 | 1 | 365 | 5.15 | 0.45008 | 5 | 0.6001
63325 | 4.77 | 1 | 365 | 5.453 | 0.35891 | 5 | 0.81187
63331 | 13.78 | 1 | 365 | 15.753 | 0.25906 | 16 | 0.012082
63335 | 14.04 | 1 | 365 | 16.0502 | 0.15074 | 16 | 0.20099
51608 | 5.2 | 1 | 365 | 5.9445 | 0.83361 | 6 | 0.77814
63363 | 11.475 | 1 | 365 | 13.118 | 0.35397 | 13 | 0.47196
63368 | 3.64 | 1 | 365 | 4.1612 | 0.48353 | 4 | 0.6447
63370 | 4.08 | 1 | 365 | 4.6642 | 0.99252 | 5 | 0.6567
63372 | 9.69 | 1 | 365 | 11.0774 | 0.23224 | 11 | 0.30966
63373 | 4.68 | 1 | 365 | 5.3501 | 0.050247 | 5 | 0.40033
63375 | 12.455 | 1 | 365 | 14.2383 | 0.71492 | 14 | 0.95323
63376 | 14.31 | 1 | 365 | 16.3589 | 0.076717 | 16 | 0.43562
63378 | 2.65 | 1 | 365 | 3.0294 | 0.088281 | 3 | 0.11771
63379 | 8.48 | 1 | 365 | 9.6942 | 0.082499 | 9 | 0.77667
63380 | 6.095 | 1 | 365 | 6.9677 | 0.90305 | 7 | 0.87073
63382 | 9.01 | 1 | 365 | 10.3001 | 0.90016 | 11 | 0.20021
63387 | 11.96 | 1 | 365 | 13.6724 | 0.017298 | 13 | 0.68973
63388 | 7.42 | 1 | 365 | 8.4824 | 0.44719 | 8 | 0.92958
63398 | 7.42 | 1 | 365 | 8.4824 | 0.44719 | 8 | 0.92958
63405 | 7.8 | 1 | 365 | 8.9168 | 0.75041 | 9 | 0.66722
63409 | 3.06 | 1 | 365 | 3.4981 | 0.49439 | 3 | 0.99252
63410 | 9.36 | 1 | 365 | 10.7002 | 0.10049 | 10 | 0.80066
25279 | 312.79 | 1 | 365 | 357.5753 | 0.72582 | 358 | 0.30109
20729 | 637.83 | 1 | 365 | 729.1545 | 0.4635 | 729 | 0.618
61148 | 969.57 | 1 | 365 | 1108.393 | 0.1791 | 1108 | 0.57213
61149 | 700.25 | 1 | 365 | 800.5118 | 0.53539 | 801 | 0.04718
17966 | 966.42 | 1 | 365 | 1104.792 | 0.37605 | 1105 | 0.16806
60710 | 373.53 | 1 | 365 | 427.012 | 0.036076 | 427 | 0.048102
63507 | 15.4 | 1 | 365 | 17.605 | 0.81492 | 18 | 0.41989
45965 | 3.57 | 1 | 365 | 4.0812 | 0.24346 | 4 | 0.32461
63474 | 9.36 | 1 | 365 | 10.7002 | 0.10049 | 10 | 0.80066
63476 | 13.545 | 1 | 365 | 15.4844 | 0.45312 | 15 | 0.93749
63478 | 4.68 | 1 | 365 | 5.3501 | 0.050247 | 5 | 0.40033
63491 | 14.04 | 1 | 365 | 16.0502 | 0.15074 | 16 | 0.20099
63492 | 5.04 | 1 | 365 | 5.7616 | 0.28488 | 6 | 0.046509
63489 | 7.875 | 1 | 365 | 9.0025 | 0.0076275 | 9 | 0.01017
63493 | 13.26 | 1 | 365 | 15.1586 | 0.4757 | 15 | 0.63427
63494 | 11.96 | 1 | 365 | 13.6724 | 0.017298 | 13 | 0.68973
63495 | 5.2 | 1 | 365 | 5.9445 | 0.83361 | 6 | 0.77814
63497 | 3.64 | 1 | 365 | 4.1612 | 0.48353 | 4 | 0.6447
63522 | 12.21 | 1 | 365 | 13.9582 | 0.87468 | 14 | 0.83291
63536 | 2.65 | 1 | 365 | 3.0294 | 0.088281 | 3 | 0.11771
63540 | 4.16 | 1 | 365 | 4.7556 | 0.26689 | 5 | 0.022515
63556 | 9.54 | 1 | 365 | 10.9059 | 0.71781 | 11 | 0.62375
63560 | 5.565 | 1 | 365 | 6.3618 | 0.08539 | 6 | 0.44719
63561 | 7.28 | 1 | 365 | 8.3224 | 0.96705 | 9 | 0.2894
63563 | 7.685 | 1 | 365 | 8.7853 | 0.35601 | 9 | 0.14135
63566 | 7.395 | 1 | 365 | 8.4538 | 0.36145 | 8 | 0.81526
63626 | 12.74 | 1 | 365 | 14.5641 | 0.69234 | 15 | 0.25645
63628 | 3.71 | 1 | 365 | 4.2412 | 0.72359 | 4 | 0.96479
63629 | 2.295 | 1 | 365 | 2.6236 | 0.87079 | 3 | 0.49439
63632 | 9.36 | 1 | 365 | 10.7002 | 0.10049 | 10 | 0.80066
63633 | 3.38 | 1 | 365 | 3.8639 | 0.59185 | 4 | 0.45579
63634 | 3.12 | 1 | 365 | 3.5667 | 0.70016 | 4 | 0.26689
63636 | 6.76 | 1 | 365 | 7.7279 | 0.18369 | 7 | 0.91159
63639 | 2.6 | 1 | 365 | 2.9723 | 0.9168 | 3 | 0.88907
63641 | 4.68 | 1 | 365 | 5.3501 | 0.050247 | 5 | 0.40033
63648 | 4.77 | 1 | 365 | 5.453 | 0.35891 | 5 | 0.81187
63651 | 9.54 | 1 | 365 | 10.9059 | 0.71781 | 11 | 0.62375
63654 | 2.65 | 1 | 365 | 3.0294 | 0.088281 | 3 | 0.11771
63658 | 7.95 | 1 | 365 | 9.0883 | 0.26484 | 9 | 0.35312
63662 | 9.01 | 1 | 365 | 10.3001 | 0.90016 | 11 | 0.20021
63666 | 7.8 | 1 | 365 | 8.9168 | 0.75041 | 9 | 0.66722
63675 | 9.88 | 1 | 365 | 11.2946 | 0.88386 | 12 | 0.17847
47896 | 5.98 | 1 | 365 | 6.8362 | 0.50865 | 7 | 0.34487
45999 | 7.68 | 1 | 365 | 8.7796 | 0.33887 | 9 | 0.11849
63681 | 4.94 | 1 | 365 | 5.6473 | 0.94193 | 6 | 0.58924
63684 | 7.8 | 1 | 365 | 8.9168 | 0.75041 | 9 | 0.66722
63685 | 5.72 | 1 | 365 | 6.539 | 0.61697 | 7 | 0.15596
63688 | 7.02 | 1 | 365 | 8.0251 | 0.075371 | 8 | 0.10049
63689 | 6.5 | 1 | 365 | 7.4307 | 0.29201 | 7 | 0.72268
63693 | 4.68 | 1 | 365 | 5.3501 | 0.050247 | 5 | 0.40033
63695 | 13.26 | 1 | 365 | 15.1586 | 0.4757 | 15 | 0.63427
63698 | 8.67 | 1 | 365 | 9.9114 | 0.73411 | 10 | 0.64548
63700 | 5.1 | 1 | 365 | 5.8302 | 0.49065 | 6 | 0.32087
63703 | 8.32 | 1 | 365 | 9.5113 | 0.53377 | 10 | 0.04503
63708 | 3.64 | 1 | 365 | 4.1612 | 0.48353 | 4 | 0.6447
63713 | 3.825 | 1 | 365 | 4.3727 | 0.11799 | 4 | 0.49065
63714 | 4.59 | 1 | 365 | 5.2472 | 0.74159 | 5 | 0.98878
63745 | 4.42 | 1 | 365 | 5.0529 | 0.15857 | 5 | 0.21142
63748 | 3.18 | 1 | 365 | 3.6353 | 0.90594 | 4 | 0.54125
63752 | 7.685 | 1 | 365 | 8.7853 | 0.35601 | 9 | 0.14135
63754 | 3.825 | 1 | 365 | 4.3727 | 0.11799 | 4 | 0.49065
63757 | 11.18 | 1 | 365 | 12.7808 | 0.34226 | 13 | 0.12301
63759 | 11.7 | 1 | 365 | 13.3752 | 0.12562 | 13 | 0.50082
63761 | 17.68 | 1 | 365 | 20.2114 | 0.63427 | 20 | 0.84569
63763 | 15.6 | 1 | 365 | 17.8336 | 0.50082 | 18 | 0.33443
48598 | 3.64 | 1 | 365 | 4.1612 | 0.48353 | 4 | 0.6447
63550 | 5.4 | 1 | 365 | 6.1732 | 0.51952 | 6 | 0.69269
63567 | 4.8 | 1 | 365 | 5.4873 | 0.46179 | 5 | 0.94906
63571 | 7 | 1 | 365 | 8.0023 | 0.00678 | 8 | 0.00904
63618 | 6.16 | 1 | 365 | 7.042 | 0.12597 | 7 | 0.16796
63619 | 7.56 | 1 | 365 | 8.6424 | 0.92732 | 9 | 0.56976
63744 | 14.82 | 1 | 365 | 16.9419 | 0.82578 | 17 | 0.76771
63569 | 6.21 | 1 | 365 | 7.0991 | 0.29744 | 7 | 0.39659
63725 | 12.5 | 1 | 365 | 14.2897 | 0.86925 | 15 | 0.159
63808 | 11.4 | 1 | 365 | 13.0323 | 0.096756 | 13 | 0.12901
63817 | 11.97 | 1 | 365 | 13.6839 | 0.051594 | 13 | 0.73546
63950 | 12.255 | 1 | 365 | 14.0097 | 0.029013 | 14 | 0.038684
63828 | 8.1 | 1 | 365 | 9.2598 | 0.77927 | 10 | 0.039032
63867 | 12 | 1 | 365 | 13.7182 | 0.15448 | 13 | 0.87264
63852 | 6.3 | 1 | 365 | 7.202 | 0.6061 | 7 | 0.80814
63853 | 9.1 | 1 | 365 | 10.4029 | 0.20881 | 10 | 0.61175
63875 | 12.22 | 1 | 365 | 13.9697 | 0.90898 | 14 | 0.87864
63877 | 4.24 | 1 | 365 | 4.8471 | 0.54125 | 5 | 0.38833
63883 | 3.38 | 1 | 365 | 3.8639 | 0.59185 | 4 | 0.45579
63885 | 4.68 | 1 | 365 | 5.3501 | 0.050247 | 5 | 0.40033
63915 | 3.12 | 1 | 365 | 3.5667 | 0.70016 | 4 | 0.26689
63916 | 3.38 | 1 | 365 | 3.8639 | 0.59185 | 4 | 0.45579
63918 | 7.42 | 1 | 365 | 8.4824 | 0.44719 | 8 | 0.92958
63919 | 3.38 | 1 | 365 | 3.8639 | 0.59185 | 4 | 0.45579
63929 | 5.72 | 1 | 365 | 6.539 | 0.61697 | 7 | 0.15596
63947 | 6.76 | 1 | 365 | 7.7279 | 0.18369 | 7 | 0.91159
63949 | 8.84 | 1 | 365 | 10.1057 | 0.31713 | 10 | 0.42284
63970 | 4.725 | 1 | 365 | 5.4015 | 0.20458 | 5 | 0.6061
64000 | 8.265 | 1 | 365 | 9.4484 | 0.34515 | 9 | 0.79353
64001 | 10.865 | 1 | 365 | 12.4207 | 0.26195 | 12 | 0.6826
64012 | 7.95 | 1 | 365 | 9.0883 | 0.26484 | 9 | 0.35312
64014 | 3.71 | 1 | 365 | 4.2412 | 0.72359 | 4 | 0.96479
64016 | 11.96 | 1 | 365 | 13.6724 | 0.017298 | 13 | 0.68973
64056 | 10.66 | 1 | 365 | 12.1863 | 0.5589 | 12 | 0.7452
64057 | 7.28 | 1 | 365 | 8.3224 | 0.96705 | 9 | 0.2894
64052 | 7.395 | 1 | 365 | 8.4538 | 0.36145 | 8 | 0.81526
64162 | 8.06 | 1 | 365 | 9.214 | 0.64209 | 9 | 0.85612
64064 | 5.1 | 1 | 365 | 5.8302 | 0.49065 | 6 | 0.32087
64065 | 8.32 | 1 | 365 | 9.5113 | 0.53377 | 10 | 0.04503
64081 | 12.455 | 1 | 365 | 14.2383 | 0.71492 | 14 | 0.95323
64085 | 14.84 | 1 | 365 | 16.9648 | 0.89437 | 17 | 0.85916
64123 | 6.12 | 1 | 365 | 6.9963 | 0.98878 | 7 | 0.98505
59621 | 3 | 1 | 365 | 3.4295 | 0.28862 | 3 | 0.71816
64131 | 5.035 | 1 | 365 | 5.7559 | 0.26773 | 6 | 0.023645
64133 | 7.28 | 1 | 365 | 8.3224 | 0.96705 | 9 | 0.2894
64134 | 6.625 | 1 | 365 | 7.5736 | 0.7207 | 8 | 0.29427
62662 | 4.725 | 1 | 365 | 5.4015 | 0.20458 | 5 | 0.6061
64135 | 9.805 | 1 | 365 | 11.2089 | 0.62664 | 11 | 0.83552
64156 | 4.77 | 1 | 365 | 5.453 | 0.35891 | 5 | 0.81187
64157 | 5.355 | 1 | 365 | 6.1217 | 0.36519 | 6 | 0.48692
60292 | 5.865 | 1 | 365 | 6.7048 | 0.11425 | 6 | 0.819
64160 | 3.445 | 1 | 365 | 3.9383 | 0.81477 | 4 | 0.75302
64166 | 3.975 | 1 | 365 | 4.5441 | 0.63242 | 5 | 0.17656
64169 | 10.14 | 1 | 365 | 11.5918 | 0.77554 | 12 | 0.36738
64170 | 6.93 | 1 | 365 | 7.9222 | 0.76671 | 8 | 0.68895
64173 | 8.58 | 1 | 365 | 9.8085 | 0.42545 | 10 | 0.23394
60316 | 9.44 | 1 | 365 | 10.7916 | 0.37486 | 11 | 0.16648
64174 | 4.77 | 1 | 365 | 5.453 | 0.35891 | 5 | 0.81187
62974 | 2.475 | 1 | 365 | 2.8294 | 0.48811 | 3 | 0.31748
47299 | 5.52 | 1 | 365 | 6.3104 | 0.93106 | 7 | 0.24141
64175 | 7.95 | 1 | 365 | 9.0883 | 0.26484 | 9 | 0.35312
49024 | 3.71 | 1 | 365 | 4.2412 | 0.72359 | 4 | 0.96479
64179 | 8.06 | 1 | 365 | 9.214 | 0.64209 | 9 | 0.85612
64180 | 14.045 | 1 | 365 | 16.056 | 0.16789 | 16 | 0.22385
62039 | 9.12 | 1 | 365 | 10.4258 | 0.2774 | 10 | 0.70321
64178 | 5.46 | 1 | 365 | 6.2418 | 0.72529 | 6 | 0.96705
64185 | 5.3 | 1 | 365 | 6.0589 | 0.17656 | 6 | 0.23542
62242 | 6.9 | 1 | 365 | 7.8879 | 0.66383 | 8 | 0.55177
64188 | 6.5 | 1 | 365 | 7.4307 | 0.29201 | 7 | 0.72268
64191 | 10.92 | 1 | 365 | 12.4835 | 0.45058 | 12 | 0.9341
62716 | 6.6 | 1 | 365 | 7.545 | 0.63496 | 8 | 0.17995
64195 | 9.36 | 1 | 365 | 10.7002 | 0.10049 | 10 | 0.80066
62806 | 8.1 | 1 | 365 | 9.2598 | 0.77927 | 10 | 0.039032
64194 | 8.06 | 1 | 365 | 9.214 | 0.64209 | 9 | 0.85612
64198 | 3.465 | 1 | 365 | 3.9611 | 0.88336 | 4 | 0.84447
60490 | 6.095 | 1 | 365 | 6.9677 | 0.90305 | 7 | 0.87073
64206 | 13.515 | 1 | 365 | 15.4501 | 0.35023 | 15 | 0.80031
64208 | 7.95 | 1 | 365 | 9.0883 | 0.26484 | 9 | 0.35312
60200 | 2.12 | 1 | 365 | 2.4235 | 0.27062 | 2 | 0.69417
64213 | 8.32 | 1 | 365 | 9.5113 | 0.53377 | 10 | 0.04503
64227 | 5.61 | 1 | 365 | 6.4132 | 0.23972 | 6 | 0.65296
60341 | 2.08 | 1 | 365 | 2.3778 | 0.13344 | 2 | 0.51126
64232 | 5.565 | 1 | 365 | 6.3618 | 0.08539 | 6 | 0.44719
64234 | 10.14 | 1 | 365 | 11.5918 | 0.77554 | 12 | 0.36738
64239 | 8.215 | 1 | 365 | 9.3912 | 0.17367 | 9 | 0.56489
64242 | 9.88 | 1 | 365 | 11.2946 | 0.88386 | 12 | 0.17847
64244 | 2.6 | 1 | 365 | 2.9723 | 0.9168 | 3 | 0.88907
64247 | 5.2 | 1 | 365 | 5.9445 | 0.83361 | 6 | 0.77814
64249 | 3.71 | 1 | 365 | 4.2412 | 0.72359 | 4 | 0.96479
64333 | 5.46 | 1 | 365 | 6.2418 | 0.72529 | 6 | 0.96705
64407 | 9.69 | 1 | 365 | 11.0774 | 0.23224 | 11 | 0.30966
37964 | 4.42 | 1 | 365 | 5.0529 | 0.15857 | 5 | 0.21142
50766 | 6.89 | 1 | 365 | 7.8765 | 0.62953 | 8 | 0.50604
58215 | 9.1 | 1 | 365 | 10.4029 | 0.20881 | 10 | 0.61175
49777 | 17.225 | 1 | 365 | 19.6913 | 0.073827 | 19 | 0.7651
58005 | 5.3 | 1 | 365 | 6.0589 | 0.17656 | 6 | 0.23542
48530 | 10.6 | 1 | 365 | 12.1177 | 0.35312 | 12 | 0.47083
64102 | 11.772 | 1 | 365 | 13.4575 | 0.37254 | 13 | 0.83006
64120 | 6.5 | 1 | 365 | 7.4307 | 0.29201 | 7 | 0.72268
64093 | 6.84 | 1 | 365 | 7.8194 | 0.45805 | 8 | 0.2774
64252 | 7.8 | 1 | 365 | 8.9168 | 0.75041 | 9 | 0.66722
64261 | 13.5 | 1 | 365 | 15.4329 | 0.29879 | 15 | 0.73172
63295 | 7.95 | 1 | 365 | 9.0883 | 0.26484 | 9 | 0.35312
64289 | 11.13 | 1 | 365 | 12.7236 | 0.17078 | 12 | 0.89437
64368 | 4.5 | 1 | 365 | 5.1443 | 0.43293 | 5 | 0.57724
64115 | 6.84 | 1 | 365 | 7.8194 | 0.45805 | 8 | 0.2774
64377 | 5.886 | 1 | 365 | 6.7288 | 0.18627 | 6 | 0.91503
64393 | 9.425 | 1 | 365 | 10.7745 | 0.32341 | 11 | 0.097886
64255 | 8.4 | 1 | 365 | 9.6027 | 0.80814 | 10 | 0.41085
64395 | 3.924 | 1 | 365 | 4.4858 | 0.45751 | 4 | 0.94335
64414 | 3.71 | 1 | 365 | 4.2412 | 0.72359 | 4 | 0.96479
64425 | 2.385 | 1 | 365 | 2.7265 | 0.17945 | 2 | 0.90594
64450 | 4.845 | 1 | 365 | 5.5387 | 0.61612 | 6 | 0.15483
64462 | 3.36 | 1 | 365 | 3.8411 | 0.52325 | 4 | 0.36434
64505 | 9 | 1 | 365 | 10.2886 | 0.86586 | 11 | 0.15448
64513 | 6 | 1 | 365 | 6.8591 | 0.57724 | 7 | 0.43632
56953 | 18.555 | 1 | 365 | 21.2117 | 0.63511 | 21 | 0.84682
64518 | 8.84 | 1 | 365 | 10.1057 | 0.31713 | 10 | 0.42284
64524 | 6.5 | 1 | 365 | 7.4307 | 0.29201 | 7 | 0.72268
64523 | 11.34 | 1 | 365 | 12.9637 | 0.89098 | 13 | 0.85464
64528 | 7.42 | 1 | 365 | 8.4824 | 0.44719 | 8 | 0.92958
64537 | 6.36 | 1 | 365 | 7.2706 | 0.81187 | 8 | 0.082499
64550 | 8.58 | 1 | 365 | 9.8085 | 0.42545 | 10 | 0.23394
64554 | 7.54 | 1 | 365 | 8.6196 | 0.85873 | 9 | 0.47831
64073 | 7.125 | 1 | 365 | 8.1452 | 0.43547 | 8 | 0.58063
64566 | 9.54 | 1 | 365 | 10.9059 | 0.71781 | 11 | 0.62375
64569 | 4.68 | 1 | 365 | 5.3501 | 0.050247 | 5 | 0.40033
64577 | 4.095 | 1 | 365 | 4.6813 | 0.043966 | 4 | 0.72529
64578 | 7.875 | 1 | 365 | 9.0025 | 0.0076275 | 9 | 0.01017
38030 | 7.54 | 1 | 365 | 8.6196 | 0.85873 | 9 | 0.47831
64582 | 6.76 | 1 | 365 | 7.7279 | 0.18369 | 7 | 0.91159
64587 | 7.155 | 1 | 365 | 8.1795 | 0.53836 | 8 | 0.71781
64589 | 2.65 | 1 | 365 | 3.0294 | 0.088281 | 3 | 0.11771
64592 | 8.84 | 1 | 365 | 10.1057 | 0.31713 | 10 | 0.42284
64591 | 4.41 | 1 | 365 | 5.0414 | 0.12427 | 5 | 0.1657
60188 | 4.16 | 1 | 365 | 4.7556 | 0.26689 | 5 | 0.022515
64601 | 9.88 | 1 | 365 | 11.2946 | 0.88386 | 12 | 0.17847
64603 | 5.83 | 1 | 365 | 6.6647 | 0.99422 | 7 | 0.65896
64605 | 4.59 | 1 | 365 | 5.2472 | 0.74159 | 5 | 0.98878
64617 | 3.15 | 1 | 365 | 3.601 | 0.80305 | 4 | 0.40407
64618 | 8.58 | 1 | 365 | 9.8085 | 0.42545 | 10 | 0.23394
64622 | 4.505 | 1 | 365 | 5.15 | 0.45008 | 5 | 0.6001
64624 | 4.14 | 1 | 365 | 4.7328 | 0.1983 | 4 | 0.93106
64627 | 7.95 | 1 | 365 | 9.0883 | 0.26484 | 9 | 0.35312
64628 | 4.24 | 1 | 365 | 4.8471 | 0.54125 | 5 | 0.38833
64632 | 4.505 | 1 | 365 | 5.15 | 0.45008 | 5 | 0.6001
64631 | 9.12 | 1 | 365 | 10.4258 | 0.2774 | 10 | 0.70321
64633 | 6.6 | 1 | 365 | 7.545 | 0.63496 | 8 | 0.17995
64639 | 6.89 | 1 | 365 | 7.8765 | 0.62953 | 8 | 0.50604
64647 | 12 | 1 | 365 | 13.7182 | 0.15448 | 13 | 0.87264
64649 | 8.215 | 1 | 365 | 9.3912 | 0.17367 | 9 | 0.56489
64651 | 9.12 | 1 | 365 | 10.4258 | 0.2774 | 10 | 0.70321
64664 | 12.19 | 1 | 365 | 13.9354 | 0.80609 | 14 | 0.74146
64680 | 6.625 | 1 | 365 | 7.5736 | 0.7207 | 8 | 0.29427
64681 | 12 | 1 | 365 | 13.7182 | 0.15448 | 13 | 0.87264
64740 | 5.4 | 1 | 365 | 6.1732 | 0.51952 | 6 | 0.69269
48254 | 11.4 | 1 | 365 | 13.0323 | 0.096756 | 13 | 0.12901
64753 | 7.685 | 1 | 365 | 8.7853 | 0.35601 | 9 | 0.14135
64773 | 7.41 | 1 | 365 | 8.471 | 0.41289 | 8 | 0.88386
64775 | 6.93 | 1 | 365 | 7.9222 | 0.76671 | 8 | 0.68895
64776 | 3.15 | 1 | 365 | 3.601 | 0.80305 | 4 | 0.40407
64798 | 13.11 | 1 | 365 | 14.9871 | 0.96127 | 15 | 0.94836
61948 | 8.97 | 1 | 365 | 10.2543 | 0.76297 | 11 | 0.017298
64827 | 7.28 | 1 | 365 | 8.3224 | 0.96705 | 9 | 0.2894
64829 | 4.59 | 1 | 365 | 5.2472 | 0.74159 | 5 | 0.98878
64849 | 4.77 | 1 | 365 | 5.453 | 0.35891 | 5 | 0.81187
64903 | 5.44 | 1 | 365 | 6.2189 | 0.6567 | 6 | 0.8756
64913 | 3.705 | 1 | 365 | 4.2355 | 0.70645 | 4 | 0.94193
64916 | 4.275 | 1 | 365 | 4.8871 | 0.66128 | 5 | 0.54838
64918 | 3.99 | 1 | 365 | 4.5613 | 0.68386 | 5 | 0.24515
64923 | 6.24 | 1 | 365 | 7.1334 | 0.40033 | 7 | 0.53377
64147 | 7.95 | 1 | 365 | 9.0883 | 0.26484 | 9 | 0.35312
64931 | 9.69 | 1 | 365 | 11.0774 | 0.23224 | 11 | 0.30966
64933 | 10.07 | 1 | 365 | 11.5118 | 0.53547 | 12 | 0.04729
64945 | 4.56 | 1 | 365 | 5.2129 | 0.6387 | 5 | 0.8516
64948 | 5.7 | 1 | 365 | 6.5161 | 0.54838 | 7 | 0.064504
65026 | 7.695 | 1 | 365 | 8.7968 | 0.39031 | 9 | 0.18708
65028 | 13.395 | 1 | 365 | 15.3129 | 0.93869 | 16 | 0.25158
65033 | 10.545 | 1 | 365 | 12.0548 | 0.1645 | 12 | 0.21933
64999 | 5.1 | 1 | 365 | 5.8302 | 0.49065 | 6 | 0.32087
65001 | 6.3 | 1 | 365 | 7.202 | 0.6061 | 7 | 0.80814
65004 | 7.2 | 1 | 365 | 8.2309 | 0.69269 | 8 | 0.92358
65009 | 4.5 | 1 | 365 | 5.1443 | 0.43293 | 5 | 0.57724
65035 | 3.71 | 1 | 365 | 4.2412 | 0.72359 | 4 | 0.96479
65036 | 11.13 | 1 | 365 | 12.7236 | 0.17078 | 12 | 0.89437
65037 | 8.265 | 1 | 365 | 9.4484 | 0.34515 | 9 | 0.79353
65038 | 5.035 | 1 | 365 | 5.7559 | 0.26773 | 6 | 0.023645
64580 | 7.04 | 1 | 365 | 8.048 | 0.14396 | 8 | 0.19195
65073 | 4.16 | 1 | 365 | 4.7556 | 0.26689 | 5 | 0.022515
65083 | 9.62 | 1 | 365 | 10.9974 | 0.99217 | 11 | 0.98957
65089 | 6.36 | 1 | 365 | 7.2706 | 0.81187 | 8 | 0.082499
34324 | 392.04 | 0.9 | 365 | 403.3551 | 0.065175 | 403 | 0.42023
65091 | 7.155 | 1 | 365 | 8.1795 | 0.53836 | 8 | 0.71781
65092 | 2.6 | 1 | 365 | 2.9723 | 0.9168 | 3 | 0.88907
65094 | 3.18 | 1 | 365 | 3.6353 | 0.90594 | 4 | 0.54125
64909 | 6.84 | 1 | 365 | 7.8194 | 0.45805 | 8 | 0.2774
48410 | 24.255 | 1 | 365 | 27.7278 | 0.18349 | 27 | 0.91132
65098 | 5.72 | 1 | 365 | 6.539 | 0.61697 | 7 | 0.15596
65102 | 9.28 | 1 | 365 | 10.6087 | 0.82613 | 11 | 0.43484
65104 | 6.5 | 1 | 365 | 7.4307 | 0.29201 | 7 | 0.72268
65105 | 12.19 | 1 | 365 | 13.9354 | 0.80609 | 14 | 0.74146
65103 | 8.67 | 1 | 365 | 9.9114 | 0.73411 | 10 | 0.64548
65106 | 11.925 | 1 | 365 | 13.6324 | 0.89726 | 14 | 0.52969
65107 | 7.95 | 1 | 365 | 9.0883 | 0.26484 | 9 | 0.35312
65108 | 2.85 | 1 | 365 | 3.2581 | 0.77419 | 4 | 0.032252
65109 | 4.845 | 1 | 365 | 5.5387 | 0.61612 | 6 | 0.15483
65111 | 6.24 | 1 | 365 | 7.1334 | 0.40033 | 7 | 0.53377
65113 | 10.4 | 1 | 365 | 11.8891 | 0.66722 | 12 | 0.55629
65131 | 10.545 | 1 | 365 | 12.0548 | 0.1645 | 12 | 0.21933
65135 | 2.86 | 1 | 365 | 3.2695 | 0.80848 | 4 | 0.077979
63872 | 29.76 | 0.9 | 365 | 30.6189 | 0.8568 | 31 | 0.47573
65140 | 8.58 | 1 | 365 | 9.8085 | 0.42545 | 10 | 0.23394
63824 | 6.3 | 1 | 365 | 7.202 | 0.6061 | 7 | 0.80814
65202 | 2.55 | 1 | 365 | 2.9151 | 0.74533 | 3 | 0.66044
65203 | 4.08 | 1 | 365 | 4.6642 | 0.99252 | 5 | 0.6567
65206 | 4.2 | 1 | 365 | 4.8014 | 0.40407 | 5 | 0.20542
65215 | 13.5 | 1 | 365 | 15.4329 | 0.29879 | 15 | 0.73172
65214 | 8.84 | 1 | 365 | 10.1057 | 0.31713 | 10 | 0.42284
63842 | 7.56 | 1 | 365 | 8.6424 | 0.92732 | 9 | 0.56976
63845 | 11.34 | 1 | 365 | 12.9637 | 0.89098 | 13 | 0.85464
65394 | 4.77 | 1 | 365 | 5.453 | 0.35891 | 5 | 0.81187
37301 | 598.5 | 0.9 | 365 | 615.7739 | 0.32172 | 616 | 0.095628
65221 | 3.9 | 1 | 365 | 4.4584 | 0.37521 | 4 | 0.83361
65227 | 6.095 | 1 | 365 | 6.9677 | 0.90305 | 7 | 0.87073
65239 | 6.625 | 1 | 365 | 7.5736 | 0.7207 | 8 | 0.29427
65281 | 12 | 1 | 365 | 13.7182 | 0.15448 | 13 | 0.87264
65324 | 6.4 | 1 | 365 | 7.3164 | 0.94906 | 8 | 0.26541
65333 | 15.3 | 1 | 365 | 17.4907 | 0.47196 | 17 | 0.96262
65349 | 7.685 | 1 | 365 | 8.7853 | 0.35601 | 9 | 0.14135
65356 | 5.83 | 1 | 365 | 6.6647 | 0.99422 | 7 | 0.65896
65368 | 4.77 | 1 | 365 | 5.453 | 0.35891 | 5 | 0.81187
65369 | 6.63 | 1 | 365 | 7.5793 | 0.73785 | 8 | 0.31713
65376 | 7.685 | 1 | 365 | 8.7853 | 0.35601 | 9 | 0.14135
65374 | 5.4 | 1 | 365 | 6.1732 | 0.51952 | 6 | 0.69269
65379 | 5.83 | 1 | 365 | 6.6647 | 0.99422 | 7 | 0.65896
65385 | 9.135 | 1 | 365 | 10.4429 | 0.32885 | 10 | 0.7718
65388 | 6.3 | 1 | 365 | 7.202 | 0.6061 | 7 | 0.80814
63054 | 5.83 | 1 | 365 | 6.6647 | 0.99422 | 7 | 0.65896
63060 | 7.95 | 1 | 365 | 9.0883 | 0.26484 | 9 | 0.35312
63062 | 10.92 | 1 | 365 | 12.4835 | 0.45058 | 12 | 0.9341
63066 | 4.42 | 1 | 365 | 5.0529 | 0.15857 | 5 | 0.21142
63067 | 5.2 | 1 | 365 | 5.9445 | 0.83361 | 6 | 0.77814
63080 | 10.6 | 1 | 365 | 12.1177 | 0.35312 | 12 | 0.47083
63076 | 14.025 | 1 | 365 | 16.0331 | 0.099299 | 16 | 0.1324
63082 | 5.1 | 1 | 365 | 5.8302 | 0.49065 | 6 | 0.32087
63085 | 8.58 | 1 | 365 | 9.8085 | 0.42545 | 10 | 0.23394
63095 | 5.72 | 1 | 365 | 6.539 | 0.61697 | 7 | 0.15596
63113 | 11.925 | 1 | 365 | 13.6324 | 0.89726 | 14 | 0.52969
63199 | 6.9 | 1 | 365 | 7.8879 | 0.66383 | 8 | 0.55177
63211 | 6.6 | 1 | 365 | 7.545 | 0.63496 | 8 | 0.17995
63223 | 4.2 | 1 | 365 | 4.8014 | 0.40407 | 5 | 0.20542
63284 | 4.8 | 1 | 365 | 5.4873 | 0.46179 | 5 | 0.94906
62031 | 10.2 | 1 | 365 | 11.6604 | 0.98131 | 12 | 0.64174
60962 | 8.82 | 1 | 365 | 10.0828 | 0.24854 | 10 | 0.33139
63303 | 18 | 1 | 365 | 20.5772 | 0.73172 | 21 | 0.30896
63402 | 7.5 | 1 | 365 | 8.5739 | 0.72155 | 9 | 0.2954
63407 | 6.9 | 1 | 365 | 7.8879 | 0.66383 | 8 | 0.55177
63408 | 3.71 | 1 | 365 | 4.2412 | 0.72359 | 4 | 0.96479
63225 | 8.4 | 1 | 365 | 9.6027 | 0.80814 | 10 | 0.41085
63442 | 8.32 | 1 | 365 | 9.5113 | 0.53377 | 10 | 0.04503
63205 | 12 | 1 | 365 | 13.7182 | 0.15448 | 13 | 0.87264
63500 | 8.1 | 1 | 365 | 9.2598 | 0.77927 | 10 | 0.039032
63518 | 5.4 | 1 | 365 | 6.1732 | 0.51952 | 6 | 0.69269
26472 | 1827.9 | 1 | 365 | 2089.6187 | 0.85617 | 2090 | 0.47489
26482 | 1624.8 | 1 | 365 | 1857.4389 | 0.31659 | 1857 | 0.75546
63532 | 6.095 | 1 | 365 | 6.9677 | 0.90305 | 7 | 0.87073
63667 | 12.19 | 1 | 365 | 13.9354 | 0.80609 | 14 | 0.74146
63615 | 9.975 | 1 | 365 | 11.4032 | 0.20966 | 11 | 0.61288
34600 | 302.4 | 0.9 | 365 | 311.1279 | 0.38361 | 311 | 0.51148
63892 | 200.88 | 0.9 | 365 | 206.6778 | 0.033396 | 206 | 0.71119
51829 | 187.86 | 0.9 | 365 | 193.282 | 0.84605 | 194 | 0.12806
63581 | 11.34 | 1 | 365 | 12.9637 | 0.89098 | 13 | 0.85464
63584 | 12.6 | 1 | 365 | 14.4041 | 0.2122 | 14 | 0.61627
63585 | 15 | 1 | 365 | 17.1477 | 0.4431 | 17 | 0.5908
63586 | 7.8 | 1 | 365 | 8.9168 | 0.75041 | 9 | 0.66722
63589 | 7.5 | 1 | 365 | 8.5739 | 0.72155 | 9 | 0.2954
63591 | 11.025 | 1 | 365 | 12.6036 | 0.81068 | 13 | 0.41424
63592 | 9.6 | 1 | 365 | 10.9745 | 0.92358 | 11 | 0.89811
63593 | 14.1 | 1 | 365 | 16.1188 | 0.35651 | 16 | 0.47535
63594 | 14.1 | 1 | 365 | 16.1188 | 0.35651 | 16 | 0.47535
63595 | 8.82 | 1 | 365 | 10.0828 | 0.24854 | 10 | 0.33139
63596 | 3.3 | 1 | 365 | 3.7725 | 0.31748 | 4 | 0.089976
63715 | 6.6 | 1 | 365 | 7.545 | 0.63496 | 8 | 0.17995
63728 | 9.3 | 1 | 365 | 10.6316 | 0.89472 | 11 | 0.5263
63772 | 4.8 | 1 | 365 | 5.4873 | 0.46179 | 5 | 0.94906
63776 | 14.49 | 1 | 365 | 16.5647 | 0.69403 | 17 | 0.25871
63674 | 3.71 | 1 | 365 | 4.2412 | 0.72359 | 4 | 0.96479
63771 | 7.95 | 1 | 365 | 9.0883 | 0.26484 | 9 | 0.35312
35160 | 151.2 | 0.9 | 365 | 155.5639 | 0.6918 | 156 | 0.25574
35138 | 212.04 | 0.9 | 365 | 218.1599 | 0.4797 | 218 | 0.63959
63909 | 143.64 | 0.9 | 365 | 147.7857 | 0.35721 | 148 | 0.14295
34799 | 128.44 | 0.9 | 365 | 132.147 | 0.44111 | 132 | 0.58814
34780 | 88.35 | 0.9 | 365 | 90.9 | 0.69987 | 91 | 0.59983
35149 | 87.36 | 0.9 | 365 | 89.8814 | 0.64415 | 90 | 0.52554
35250 | 85.05 | 0.9 | 365 | 87.5047 | 0.51414 | 88 | 0.018852
34618 | 75.64 | 0.9 | 365 | 77.8231 | 0.46937 | 78 | 0.29249
39968 | 6.325 | 1 | 365 | 7.2306 | 0.69184 | 7 | 0.92245
63816 | 6.6 | 1 | 365 | 7.545 | 0.63496 | 8 | 0.17995
63837 | 9.765 | 1 | 365 | 11.1632 | 0.48946 | 11 | 0.65261
63843 | 12 | 1 | 365 | 13.7182 | 0.15448 | 13 | 0.87264
47806 | 24.96 | 1 | 365 | 28.5338 | 0.60132 | 29 | 0.13509
34558 | 60.495 | 0.9 | 365 | 62.241 | 0.72302 | 62 | 0.96403
63900 | 8.7 | 1 | 365 | 9.9457 | 0.837 | 10 | 0.78266
47275 | 10.8 | 1 | 365 | 12.3463 | 0.039032 | 12 | 0.38538
63590 | 11.025 | 1 | 365 | 12.6036 | 0.81068 | 13 | 0.41424
63106 | 3.924 | 1 | 365 | 4.4858 | 0.45751 | 4 | 0.94335
62091 | 6.875 | 1 | 365 | 7.8594 | 0.57809 | 8 | 0.43745
26685 | 2179.3 | 0.9 | 365 | 2242.199 | 0.59687 | 2242 | 0.79583
35100 | 74.4 | 0.9 | 365 | 76.5473 | 0.642 | 77 | 0.18933
62715 | 5.4 | 1 | 365 | 6.1732 | 0.51952 | 6 | 0.69269
35249 | 64.79 | 0.9 | 365 | 66.66 | 0.97991 | 67 | 0.63988
63863 | 23.94 | 1 | 365 | 27.3677 | 0.10319 | 27 | 0.47092
45447 | 24.255 | 1 | 365 | 27.7278 | 0.18349 | 27 | 0.91132
64220 | 5.1 | 1 | 365 | 5.8302 | 0.49065 | 6 | 0.32087
35168 | 70.98 | 0.9 | 365 | 73.0286 | 0.085874 | 73 | 0.1145
44550 | 30.24 | 0.9 | 365 | 31.1128 | 0.33836 | 31 | 0.45115
61237 | 9.72 | 1 | 365 | 11.1117 | 0.33513 | 11 | 0.44684
64292 | 5.7 | 1 | 365 | 6.5161 | 0.54838 | 7 | 0.064504
37709 | 24.885 | 1 | 365 | 28.448 | 0.3441 | 28 | 0.79214
64468 | 5.565 | 1 | 365 | 6.3618 | 0.08539 | 6 | 0.44719
64478 | 9.54 | 1 | 365 | 10.9059 | 0.71781 | 11 | 0.62375
64416 | 3.71 | 1 | 365 | 4.2412 | 0.72359 | 4 | 0.96479
64279 | 5.035 | 1 | 365 | 5.7559 | 0.26773 | 6 | 0.023645
48617 | 4.2 | 1 | 365 | 4.8014 | 0.40407 | 5 | 0.20542
64080 | 8.7 | 1 | 365 | 9.9457 | 0.837 | 10 | 0.78266
64581 | 6.3 | 1 | 365 | 7.202 | 0.6061 | 7 | 0.80814
64594 | 6.9 | 1 | 365 | 7.8879 | 0.66383 | 8 | 0.55177
64597 | 8.1 | 1 | 365 | 9.2598 | 0.77927 | 10 | 0.039032
64613 | 4.5 | 1 | 365 | 5.1443 | 0.43293 | 5 | 0.57724
64665 | 6.625 | 1 | 365 | 7.5736 | 0.7207 | 8 | 0.29427
64692 | 7.2 | 1 | 365 | 8.2309 | 0.69269 | 8 | 0.92358
64693 | 12 | 1 | 365 | 13.7182 | 0.15448 | 13 | 0.87264
64432 | 15.3 | 1 | 365 | 17.4907 | 0.47196 | 17 | 0.96262
64707 | 10.865 | 1 | 365 | 12.4207 | 0.26195 | 12 | 0.6826
64710 | 12.985 | 1 | 365 | 14.8442 | 0.53258 | 15 | 0.37677
64717 | 4.8 | 1 | 365 | 5.4873 | 0.46179 | 5 | 0.94906
64723 | 6.625 | 1 | 365 | 7.5736 | 0.7207 | 8 | 0.29427
64727 | 4.77 | 1 | 365 | 5.453 | 0.35891 | 5 | 0.81187
64729 | 7.42 | 1 | 365 | 8.4824 | 0.44719 | 8 | 0.92958
64731 | 6.625 | 1 | 365 | 7.5736 | 0.7207 | 8 | 0.29427
64732 | 8.215 | 1 | 365 | 9.3912 | 0.17367 | 9 | 0.56489
60170 | 11.395 | 1 | 365 | 13.0265 | 0.079608 | 13 | 0.10614
51712 | 107.73 | 0.9 | 365 | 110.8393 | 0.51791 | 111 | 0.35721
44918 | 50.73 | 0.9 | 365 | 52.1942 | 0.58251 | 52 | 0.77668
64779 | 5.4 | 1 | 365 | 6.1732 | 0.51952 | 6 | 0.69269
64785 | 15.68 | 1 | 365 | 17.9251 | 0.77519 | 18 | 0.70025
64816 | 27 | 0.9 | 365 | 27.7793 | 0.33782 | 28 | 0.1171
64855 | 12 | 1 | 365 | 13.7182 | 0.15448 | 13 | 0.87264
64876 | 9.24 | 1 | 365 | 10.563 | 0.68895 | 11 | 0.25193
64291 | 6.9 | 1 | 365 | 7.8879 | 0.66383 | 8 | 0.55177
64895 | 6.9 | 1 | 365 | 7.8879 | 0.66383 | 8 | 0.55177
47990 | 15.105 | 1 | 365 | 17.2677 | 0.8032 | 18 | 0.070936
64722 | 9.805 | 1 | 365 | 11.2089 | 0.62664 | 11 | 0.83552
64907 | 5.035 | 1 | 365 | 5.7559 | 0.26773 | 6 | 0.023645
63706 | 15.18 | 1 | 365 | 17.3535 | 0.060417 | 17 | 0.41389
64925 | 16.38 | 1 | 365 | 18.7253 | 0.17587 | 18 | 0.90115
64928 | 9.8 | 1 | 365 | 11.2032 | 0.60949 | 11 | 0.81266
64950 | 9.72 | 1 | 365 | 11.1117 | 0.33513 | 11 | 0.44684
64543 | 45.885 | 0.9 | 365 | 47.2093 | 0.628 | 47 | 0.83733
65052 | 8.12 | 1 | 365 | 9.2826 | 0.84786 | 10 | 0.13049
46398 | 5.985 | 1 | 365 | 6.8419 | 0.5258 | 7 | 0.36773
65133 | 4.95 | 1 | 365 | 5.6587 | 0.97622 | 6 | 0.63496
65136 | 5.232 | 1 | 365 | 5.9811 | 0.94335 | 6 | 0.92447
54144 | 13.08 | 1 | 365 | 14.9528 | 0.85838 | 15 | 0.81118
65051 | 11.2 | 1 | 365 | 12.8036 | 0.41085 | 13 | 0.21446
65268 | 4.56 | 1 | 365 | 5.2129 | 0.6387 | 5 | 0.8516
58622 | 12.753 | 1 | 365 | 14.579 | 0.73692 | 15 | 0.3159
58620 | 11.04 | 1 | 365 | 12.6207 | 0.86212 | 13 | 0.48283
65284 | 6.12 | 1 | 365 | 6.9963 | 0.98878 | 7 | 0.98505
65285 | 7.56 | 1 | 365 | 8.6424 | 0.92732 | 9 | 0.56976
65289 | 11.2 | 1 | 365 | 12.8036 | 0.41085 | 13 | 0.21446
65291 | 7.95 | 1 | 365 | 9.0883 | 0.26484 | 9 | 0.35312
65296 | 9.1 | 1 | 365 | 10.4029 | 0.20881 | 10 | 0.61175
65303 | 6.867 | 1 | 365 | 7.8502 | 0.55065 | 8 | 0.40087
65318 | 9.38 | 1 | 365 | 10.723 | 0.16909 | 10 | 0.89211
65320 | 4.96 | 1 | 365 | 5.6702 | 0.010518 | 5 | 0.68069
65321 | 6.63 | 1 | 365 | 7.5793 | 0.73785 | 8 | 0.31713
65331 | 6 | 1 | 365 | 6.8591 | 0.57724 | 7 | 0.43632
65332 | 12.6 | 1 | 365 | 14.4041 | 0.2122 | 14 | 0.61627
63055 | 10.07 | 1 | 365 | 11.5118 | 0.53547 | 12 | 0.04729
63096 | 11.2 | 1 | 365 | 12.8036 | 0.41085 | 13 | 0.21446
63098 | 8.32 | 1 | 365 | 9.5113 | 0.53377 | 10 | 0.04503
63104 | 5.04 | 1 | 365 | 5.7616 | 0.28488 | 6 | 0.046509
63103 | 7.29 | 1 | 365 | 8.3338 | 0.0013466 | 8 | 0.33513
63107 | 6.625 | 1 | 365 | 7.5736 | 0.7207 | 8 | 0.29427
63117 | 8 | 1 | 365 | 9.1454 | 0.43632 | 9 | 0.58176
63120 | 3.99 | 1 | 365 | 4.5613 | 0.68386 | 5 | 0.24515
63122 | 7.95 | 1 | 365 | 9.0883 | 0.26484 | 9 | 0.35312
63124 | 7.42 | 1 | 365 | 8.4824 | 0.44719 | 8 | 0.92958
63127 | 13.25 | 1 | 365 | 15.1471 | 0.4414 | 15 | 0.58854
63129 | 7.155 | 1 | 365 | 8.1795 | 0.53836 | 8 | 0.71781
63139 | 11.13 | 1 | 365 | 12.7236 | 0.17078 | 12 | 0.89437
63142 | 6.36 | 1 | 365 | 7.2706 | 0.81187 | 8 | 0.082499
63144 | 10.07 | 1 | 365 | 11.5118 | 0.53547 | 12 | 0.04729
62566 | 8.745 | 1 | 365 | 9.9971 | 0.99133 | 10 | 0.98844
63164 | 9.3 | 1 | 365 | 10.6316 | 0.89472 | 11 | 0.5263
63176 | 6.095 | 1 | 365 | 6.9677 | 0.90305 | 7 | 0.87073
63182 | 1.56 | 1 | 365 | 1.7834 | 0.35008 | 2 | 0.13344
62266 | 7.42 | 1 | 365 | 8.4824 | 0.44719 | 8 | 0.92958
63172 | 5.035 | 1 | 365 | 5.7559 | 0.26773 | 6 | 0.023645
63186 | 9.8 | 1 | 365 | 11.2032 | 0.60949 | 11 | 0.81266
63188 | 3.12 | 1 | 365 | 3.5667 | 0.70016 | 4 | 0.26689
63191 | 9.765 | 1 | 365 | 11.1632 | 0.48946 | 11 | 0.65261
63196 | 6.75 | 1 | 365 | 7.7165 | 0.1494 | 7 | 0.86586
63202 | 3.5 | 1 | 365 | 4.0011 | 0.00339 | 4 | 0.00452
63222 | 7.245 | 1 | 365 | 8.2823 | 0.84702 | 9 | 0.12936
63224 | 5.7 | 1 | 365 | 6.5161 | 0.54838 | 7 | 0.064504
62142 | 7.685 | 1 | 365 | 8.7853 | 0.35601 | 9 | 0.14135
58071 | 5.565 | 1 | 365 | 6.3618 | 0.08539 | 6 | 0.44719
62218 | 13 | 1 | 365 | 14.8613 | 0.58402 | 15 | 0.44536
63000 | 8.28 | 1 | 365 | 9.4655 | 0.39659 | 9 | 0.86212
63063 | 6.89 | 1 | 365 | 7.8765 | 0.62953 | 8 | 0.50604
63309 | 4.505 | 1 | 365 | 5.15 | 0.45008 | 5 | 0.6001
63314 | 8.48 | 1 | 365 | 9.6942 | 0.082499 | 9 | 0.77667
63317 | 6.625 | 1 | 365 | 7.5736 | 0.7207 | 8 | 0.29427
63318 | 6.095 | 1 | 365 | 6.9677 | 0.90305 | 7 | 0.87073
63321 | 6.095 | 1 | 365 | 6.9677 | 0.90305 | 7 | 0.87073
58001 | 8.06 | 1 | 365 | 9.214 | 0.64209 | 9 | 0.85612
63341 | 9.54 | 1 | 365 | 10.9059 | 0.71781 | 11 | 0.62375
58609 | 7.42 | 1 | 365 | 8.4824 | 0.44719 | 8 | 0.92958
63345 | 9.54 | 1 | 365 | 10.9059 | 0.71781 | 11 | 0.62375
63356 | 3.25 | 1 | 365 | 3.7153 | 0.146 | 3 | 0.86134
63414 | 6.4 | 1 | 365 | 7.3164 | 0.94906 | 8 | 0.26541
63415 | 3.9 | 1 | 365 | 4.4584 | 0.37521 | 4 | 0.83361
63417 | 9.69 | 1 | 365 | 11.0774 | 0.23224 | 11 | 0.30966
63418 | 9.18 | 1 | 365 | 10.4944 | 0.48318 | 10 | 0.97757
63419 | 4.485 | 1 | 365 | 5.1272 | 0.38149 | 5 | 0.50865
63427 | 4.77 | 1 | 365 | 5.453 | 0.35891 | 5 | 0.81187
59209 | 9.01 | 1 | 365 | 10.3001 | 0.90016 | 11 | 0.20021
63453 | 6.625 | 1 | 365 | 7.5736 | 0.7207 | 8 | 0.29427
59518 | 8.745 | 1 | 365 | 9.9971 | 0.99133 | 10 | 0.98844
63509 | 5.13 | 1 | 365 | 5.8645 | 0.59354 | 6 | 0.45805
63504 | 9 | 1 | 365 | 10.2886 | 0.86586 | 11 | 0.15448
52902 | 6.9 | 1 | 365 | 7.8879 | 0.66383 | 8 | 0.55177
63547 | 11.34 | 1 | 365 | 12.9637 | 0.89098 | 13 | 0.85464
63545 | 7.8 | 1 | 365 | 8.9168 | 0.75041 | 9 | 0.66722
63487 | 7.125 | 1 | 365 | 8.1452 | 0.43547 | 8 | 0.58063
63501 | 4.77 | 1 | 365 | 5.453 | 0.35891 | 5 | 0.81187
63514 | 9.24 | 1 | 365 | 10.563 | 0.68895 | 11 | 0.25193
63516 | 6.3 | 1 | 365 | 7.202 | 0.6061 | 7 | 0.80814
63521 | 5.72 | 1 | 365 | 6.539 | 0.61697 | 7 | 0.15596
63523 | 9 | 1 | 365 | 10.2886 | 0.86586 | 11 | 0.15448
63503 | 121 | 0.8 | 365 | 110.6598 | 0.97947 | 111 | 0.6393
63537 | 9.01 | 1 | 365 | 10.3001 | 0.90016 | 11 | 0.20021
63541 | 4.16 | 1 | 365 | 4.7556 | 0.26689 | 5 | 0.022515
63555 | 10.395 | 1 | 365 | 11.8834 | 0.65007 | 12 | 0.53342
63574 | 7.95 | 1 | 365 | 9.0883 | 0.26484 | 9 | 0.35312
63663 | 3.975 | 1 | 365 | 4.5441 | 0.63242 | 5 | 0.17656
62546 | 10.07 | 1 | 365 | 11.5118 | 0.53547 | 12 | 0.04729
62139 | 8.48 | 1 | 365 | 9.6942 | 0.082499 | 9 | 0.77667
63766 | 6.36 | 1 | 365 | 7.2706 | 0.81187 | 8 | 0.082499
57136 | 6.625 | 1 | 365 | 7.5736 | 0.7207 | 8 | 0.29427
55145 | 8.06 | 1 | 365 | 9.214 | 0.64209 | 9 | 0.85612
57094 | 4.42 | 1 | 365 | 5.0529 | 0.15857 | 5 | 0.21142
62824 | 8.215 | 1 | 365 | 9.3912 | 0.17367 | 9 | 0.56489
62565 | 10.335 | 1 | 365 | 11.8148 | 0.4443 | 12 | 0.25906
63558 | 5.44 | 1 | 365 | 6.2189 | 0.6567 | 6 | 0.8756
63534 | 15 | 1 | 365 | 17.1477 | 0.4431 | 17 | 0.5908
63562 | 11.655 | 1 | 365 | 13.3238 | 0.97129 | 14 | 0.29505
63568 | 16.2 | 1 | 365 | 18.5195 | 0.55855 | 19 | 0.078064
63601 | 4.14 | 1 | 365 | 4.7328 | 0.1983 | 4 | 0.93106
63603 | 7.245 | 1 | 365 | 8.2823 | 0.84702 | 9 | 0.12936
63605 | 12 | 1 | 365 | 13.7182 | 0.15448 | 13 | 0.87264
63606 | 4.2 | 1 | 365 | 4.8014 | 0.40407 | 5 | 0.20542
63607 | 7.685 | 1 | 365 | 8.7853 | 0.35601 | 9 | 0.14135
63610 | 5.12 | 1 | 365 | 5.8531 | 0.55924 | 6 | 0.41233
63611 | 5.44 | 1 | 365 | 6.2189 | 0.6567 | 6 | 0.8756
63644 | 11.96 | 1 | 365 | 13.6724 | 0.017298 | 13 | 0.68973
63775 | 5.72 | 1 | 365 | 6.539 | 0.61697 | 7 | 0.15596
63782 | 8.4 | 1 | 365 | 9.6027 | 0.80814 | 10 | 0.41085
63785 | 7.84 | 1 | 365 | 8.9625 | 0.88759 | 9 | 0.85012
63809 | 10.4 | 1 | 365 | 11.8891 | 0.66722 | 12 | 0.55629
63810 | 4.42 | 1 | 365 | 5.0529 | 0.15857 | 5 | 0.21142
63815 | 9.36 | 1 | 365 | 10.7002 | 0.10049 | 10 | 0.80066
63906 | 11.2 | 1 | 365 | 12.8036 | 0.41085 | 13 | 0.21446
63938 | 4.94 | 1 | 365 | 5.6473 | 0.94193 | 6 | 0.58924
63939 | 5.83 | 1 | 365 | 6.6647 | 0.99422 | 7 | 0.65896
63948 | 8.67 | 1 | 365 | 9.9114 | 0.73411 | 10 | 0.64548
63755 | 6.213 | 1 | 365 | 7.1026 | 0.30773 | 7 | 0.41031
63802 | 6.72 | 1 | 365 | 7.6822 | 0.046509 | 7 | 0.72868
63859 | 7.8 | 1 | 365 | 8.9168 | 0.75041 | 9 | 0.66722
57107 | 8.96 | 1 | 365 | 10.2429 | 0.72868 | 10 | 0.97157
63860 | 3.6 | 1 | 365 | 4.1154 | 0.34634 | 4 | 0.46179
63861 | 6.3 | 1 | 365 | 7.202 | 0.6061 | 7 | 0.80814
63865 | 7.194 | 1 | 365 | 8.224 | 0.67211 | 8 | 0.89615
63871 | 11.4 | 1 | 365 | 13.0323 | 0.096756 | 13 | 0.12901
60215 | 9.36 | 1 | 365 | 10.7002 | 0.10049 | 10 | 0.80066
63874 | 6.6 | 1 | 365 | 7.545 | 0.63496 | 8 | 0.17995
62552 | 11.925 | 1 | 365 | 13.6324 | 0.89726 | 14 | 0.52969
62864 | 5.035 | 1 | 365 | 5.7559 | 0.26773 | 6 | 0.023645
62842 | 6.89 | 1 | 365 | 7.8765 | 0.62953 | 8 | 0.50604
62759 | 9.275 | 1 | 365 | 10.603 | 0.80898 | 11 | 0.41198
62861 | 5.83 | 1 | 365 | 6.6647 | 0.99422 | 7 | 0.65896
62856 | 5.83 | 1 | 365 | 6.6647 | 0.99422 | 7 | 0.65896
62540 | 7.155 | 1 | 365 | 8.1795 | 0.53836 | 8 | 0.71781
62740 | 4.77 | 1 | 365 | 5.453 | 0.35891 | 5 | 0.81187
62703 | 5.035 | 1 | 365 | 5.7559 | 0.26773 | 6 | 0.023645
62867 | 6.89 | 1 | 365 | 7.8765 | 0.62953 | 8 | 0.50604
61785 | 7.95 | 1 | 365 | 9.0883 | 0.26484 | 9 | 0.35312
62769 | 5.83 | 1 | 365 | 6.6647 | 0.99422 | 7 | 0.65896
62777 | 7.155 | 1 | 365 | 8.1795 | 0.53836 | 8 | 0.71781
62912 | 9.54 | 1 | 365 | 10.9059 | 0.71781 | 11 | 0.62375
55040 | 10.4 | 1 | 365 | 11.8891 | 0.66722 | 12 | 0.55629
62770 | 8.48 | 1 | 365 | 9.6942 | 0.082499 | 9 | 0.77667
63271 | 6.625 | 1 | 365 | 7.5736 | 0.7207 | 8 | 0.29427
62773 | 8.215 | 1 | 365 | 9.3912 | 0.17367 | 9 | 0.56489
62834 | 9.01 | 1 | 365 | 10.3001 | 0.90016 | 11 | 0.20021
62931 | 5.035 | 1 | 365 | 5.7559 | 0.26773 | 6 | 0.023645
62827 | 4.505 | 1 | 365 | 5.15 | 0.45008 | 5 | 0.6001
62732 | 3.18 | 1 | 365 | 3.6353 | 0.90594 | 4 | 0.54125
62831 | 4.77 | 1 | 365 | 5.453 | 0.35891 | 5 | 0.81187
62841 | 7.155 | 1 | 365 | 8.1795 | 0.53836 | 8 | 0.71781
63982 | 10.6 | 1 | 365 | 12.1177 | 0.35312 | 12 | 0.47083
63983 | 8.06 | 1 | 365 | 9.214 | 0.64209 | 9 | 0.85612
62890 | 8.48 | 1 | 365 | 9.6942 | 0.082499 | 9 | 0.77667
62260 | 5.83 | 1 | 365 | 6.6647 | 0.99422 | 7 | 0.65896
63989 | 9.275 | 1 | 365 | 10.603 | 0.80898 | 11 | 0.41198
63992 | 5.88 | 1 | 365 | 6.7219 | 0.1657 | 6 | 0.88759
64019 | 4.41 | 1 | 365 | 5.0414 | 0.12427 | 5 | 0.1657
64020 | 6.6 | 1 | 365 | 7.545 | 0.63496 | 8 | 0.17995
64023 | 10.335 | 1 | 365 | 11.8148 | 0.4443 | 12 | 0.25906
64024 | 11.2 | 1 | 365 | 12.8036 | 0.41085 | 13 | 0.21446
62695 | 6.89 | 1 | 365 | 7.8765 | 0.62953 | 8 | 0.50604
62882 | 5.035 | 1 | 365 | 5.7559 | 0.26773 | 6 | 0.023645
64048 | 11.725 | 1 | 365 | 13.4038 | 0.21136 | 13 | 0.61514
64058 | 13.25 | 1 | 365 | 15.1471 | 0.4414 | 15 | 0.58854
64069 | 10.335 | 1 | 365 | 11.8148 | 0.4443 | 12 | 0.25906
64274 | 4.24 | 1 | 365 | 4.8471 | 0.54125 | 5 | 0.38833
64277 | 4.77 | 1 | 365 | 5.453 | 0.35891 | 5 | 0.81187
64290 | 7.42 | 1 | 365 | 8.4824 | 0.44719 | 8 | 0.92958
57307 | 6.36 | 1 | 365 | 7.2706 | 0.81187 | 8 | 0.082499
58233 | 8.48 | 1 | 365 | 9.6942 | 0.082499 | 9 | 0.77667
64053 | 5.865 | 1 | 365 | 6.7048 | 0.11425 | 6 | 0.819
64054 | 4.95 | 1 | 365 | 5.6587 | 0.97622 | 6 | 0.63496
64071 | 8.37 | 1 | 365 | 9.5684 | 0.70525 | 10 | 0.27367
64067 | 6.3 | 1 | 365 | 7.202 | 0.6061 | 7 | 0.80814
43191 | 6.095 | 1 | 365 | 6.9677 | 0.90305 | 7 | 0.87073
43895 | 9.35 | 1 | 365 | 10.6887 | 0.066199 | 10 | 0.75493
43916 | 5.75 | 1 | 365 | 6.5733 | 0.71985 | 7 | 0.29314
64453 | 5.44 | 1 | 365 | 6.2189 | 0.6567 | 6 | 0.8756
64077 | 6.4 | 1 | 365 | 7.3164 | 0.94906 | 8 | 0.26541
64091 | 8.19 | 1 | 365 | 9.3626 | 0.087933 | 9 | 0.45058
64100 | 7.84 | 1 | 365 | 8.9625 | 0.88759 | 9 | 0.85012
64111 | 6.825 | 1 | 365 | 7.8022 | 0.40661 | 8 | 0.20881
64116 | 3.12 | 1 | 365 | 3.5667 | 0.70016 | 4 | 0.26689
64121 | 7.5 | 1 | 365 | 8.5739 | 0.72155 | 9 | 0.2954
64122 | 10.88 | 1 | 365 | 12.4378 | 0.3134 | 12 | 0.75119
64125 | 10.56 | 1 | 365 | 12.072 | 0.21594 | 12 | 0.28792
64150 | 9.45 | 1 | 365 | 10.8031 | 0.40915 | 11 | 0.2122
64153 | 3.5 | 1 | 365 | 4.0011 | 0.00339 | 4 | 0.00452
64171 | 6.96 | 1 | 365 | 7.9565 | 0.8696 | 8 | 0.82613
64184 | 10.8 | 1 | 365 | 12.3463 | 0.039032 | 12 | 0.38538
64192 | 5.12 | 1 | 365 | 5.8531 | 0.55924 | 6 | 0.41233
64204 | 6.44 | 1 | 365 | 7.3621 | 0.086238 | 7 | 0.44832
64217 | 13.395 | 1 | 365 | 15.3129 | 0.93869 | 16 | 0.25158
64235 | 3.84 | 1 | 365 | 4.3898 | 0.16943 | 4 | 0.55924
64237 | 6.9 | 1 | 365 | 7.8879 | 0.66383 | 8 | 0.55177
64240 | 9.62 | 1 | 365 | 10.9974 | 0.99217 | 11 | 0.98957
64254 | 8.04 | 1 | 365 | 9.1912 | 0.5735 | 9 | 0.76467
64260 | 7.5 | 1 | 365 | 8.5739 | 0.72155 | 9 | 0.2954
64265 | 6.72 | 1 | 365 | 7.6822 | 0.046509 | 7 | 0.72868
64294 | 9.3 | 1 | 365 | 10.6316 | 0.89472 | 11 | 0.5263
64297 | 2.44 | 1 | 365 | 2.7894 | 0.36808 | 3 | 0.15744
64301 | 4.83 | 1 | 365 | 5.5216 | 0.56468 | 6 | 0.086238
64303 | 2.6 | 1 | 365 | 2.9723 | 0.9168 | 3 | 0.88907
64308 | 10.6 | 1 | 365 | 12.1177 | 0.35312 | 12 | 0.47083
64310 | 5.035 | 1 | 365 | 5.7559 | 0.26773 | 6 | 0.023645
64309 | 4.48 | 1 | 365 | 5.1214 | 0.36434 | 5 | 0.48579
64311 | 8.82 | 1 | 365 | 10.0828 | 0.24854 | 10 | 0.33139
64315 | 8.32 | 1 | 365 | 9.5113 | 0.53377 | 10 | 0.04503
64318 | 9.36 | 1 | 365 | 10.7002 | 0.10049 | 10 | 0.80066
64332 | 7.42 | 1 | 365 | 8.4824 | 0.44719 | 8 | 0.92958
64341 | 12.9 | 1 | 365 | 14.747 | 0.24107 | 14 | 0.98809
64356 | 5.04 | 1 | 365 | 5.7616 | 0.28488 | 6 | 0.046509
64358 | 7 | 1 | 365 | 8.0023 | 0.00678 | 8 | 0.00904
64366 | 7.2 | 1 | 365 | 8.2309 | 0.69269 | 8 | 0.92358
64375 | 8.1 | 1 | 365 | 9.2598 | 0.77927 | 10 | 0.039032
64376 | 9.405 | 1 | 365 | 10.7516 | 0.25482 | 11 | 0.0064316
64383 | 6.3 | 1 | 365 | 7.202 | 0.6061 | 7 | 0.80814
64385 | 7.68 | 1 | 365 | 8.7796 | 0.33887 | 9 | 0.11849
64387 | 6.16 | 1 | 365 | 7.042 | 0.12597 | 7 | 0.16796
64388 | 4.32 | 1 | 365 | 4.9385 | 0.81561 | 5 | 0.75415
64389 | 5.44 | 1 | 365 | 6.2189 | 0.6567 | 6 | 0.8756
64394 | 10.5 | 1 | 365 | 12.0034 | 0.01017 | 12 | 0.01356
64401 | 12.48 | 1 | 365 | 14.2669 | 0.80066 | 15 | 0.067546
64415 | 9.315 | 1 | 365 | 10.6487 | 0.94617 | 11 | 0.59489
64418 | 15.25 | 1 | 365 | 17.4335 | 0.30048 | 17 | 0.73398
64420 | 7.245 | 1 | 365 | 8.2823 | 0.84702 | 9 | 0.12936
64424 | 9.72 | 1 | 365 | 11.1117 | 0.33513 | 11 | 0.44684
49126 | 20.79 | 1 | 365 | 23.7667 | 0.30014 | 24 | 0.066849
64429 | 5.32 | 1 | 365 | 6.0817 | 0.24515 | 6 | 0.32687
64431 | 7.28 | 1 | 365 | 8.3224 | 0.96705 | 9 | 0.2894
64438 | 2.616 | 1 | 365 | 2.9906 | 0.97168 | 3 | 0.96224
64442 | 5.12 | 1 | 365 | 5.8531 | 0.55924 | 6 | 0.41233
64241 | 24.525 | 1 | 365 | 28.0365 | 0.10947 | 28 | 0.14596
64448 | 8.265 | 1 | 365 | 9.4484 | 0.34515 | 9 | 0.79353
64449 | 1.3 | 1 | 365 | 1.4861 | 0.4584 | 1 | 0.94454
64463 | 11.88 | 1 | 365 | 13.581 | 0.74294 | 14 | 0.32391
64464 | 6.67 | 1 | 365 | 7.625 | 0.87503 | 8 | 0.50004
64491 | 6.54 | 1 | 365 | 7.4764 | 0.42919 | 7 | 0.90559
64492 | 5.76 | 1 | 365 | 6.5847 | 0.75415 | 7 | 0.33887
64493 | 10.53 | 1 | 365 | 12.0377 | 0.11306 | 12 | 0.15074
64500 | 3.84 | 1 | 365 | 4.3898 | 0.16943 | 4 | 0.55924
64502 | 7.245 | 1 | 365 | 8.2823 | 0.84702 | 9 | 0.12936
64504 | 8.4 | 1 | 365 | 9.6027 | 0.80814 | 10 | 0.41085
64506 | 7.8 | 1 | 365 | 8.9168 | 0.75041 | 9 | 0.66722
64541 | 10.66 | 1 | 365 | 12.1863 | 0.5589 | 12 | 0.7452
64638 | 7.975 | 1 | 365 | 9.1169 | 0.35058 | 9 | 0.46744
64640 | 12.42 | 1 | 365 | 14.1983 | 0.59489 | 14 | 0.79318
64641 | 10.6 | 1 | 365 | 12.1177 | 0.35312 | 12 | 0.47083
64643 | 10.2 | 1 | 365 | 11.6604 | 0.98131 | 12 | 0.64174
64648 | 16.065 | 1 | 365 | 18.3652 | 0.09556 | 18 | 0.46075
64659 | 5.2 | 1 | 365 | 5.9445 | 0.83361 | 6 | 0.77814
64673 | 10.08 | 1 | 365 | 11.5233 | 0.56976 | 12 | 0.093018
64677 | 9.6 | 1 | 365 | 10.9745 | 0.92358 | 11 | 0.89811
64678 | 4.56 | 1 | 365 | 5.2129 | 0.6387 | 5 | 0.8516
64715 | 8.82 | 1 | 365 | 10.0828 | 0.24854 | 10 | 0.33139
64755 | 6.9 | 1 | 365 | 7.8879 | 0.66383 | 8 | 0.55177
64814 | 60.375 | 0.9 | 365 | 62.1175 | 0.35263 | 62 | 0.47017
64780 | 5.72 | 1 | 365 | 6.539 | 0.61697 | 7 | 0.15596
64788 | 9.28 | 1 | 365 | 10.6087 | 0.82613 | 11 | 0.43484
65005 | 4.42 | 1 | 365 | 5.0529 | 0.15857 | 5 | 0.21142
65011 | 5.7 | 1 | 365 | 6.5161 | 0.54838 | 7 | 0.064504
63793 | 8.4 | 1 | 365 | 9.6027 | 0.80814 | 10 | 0.41085
63467 | 5.32 | 1 | 365 | 6.0817 | 0.24515 | 6 | 0.32687
63831 | 5.83 | 1 | 365 | 6.6647 | 0.99422 | 7 | 0.65896
62921 | 10.865 | 1 | 365 | 12.4207 | 0.26195 | 12 | 0.6826
63530 | 7.8 | 1 | 365 | 8.9168 | 0.75041 | 9 | 0.66722
64092 | 8.84 | 1 | 365 | 10.1057 | 0.31713 | 10 | 0.42284
64104 | 9.01 | 1 | 365 | 10.3001 | 0.90016 | 11 | 0.20021
64124 | 6.5 | 1 | 365 | 7.4307 | 0.29201 | 7 | 0.72268
28956 | 5262.57 | 0.7 | 365 | 4211.2453 | 0.73602 | 4211 | 0.98136
64546 | 6.76 | 1 | 365 | 7.7279 | 0.18369 | 7 | 0.91159
64552 | 8.32 | 1 | 365 | 9.5113 | 0.53377 | 10 | 0.04503
64553 | 6.76 | 1 | 365 | 7.7279 | 0.18369 | 7 | 0.91159
63252 | 10.07 | 1 | 365 | 11.5118 | 0.53547 | 12 | 0.04729
51073 | 5.565 | 1 | 365 | 6.3618 | 0.08539 | 6 | 0.44719
63987 | 5.6 | 1 | 365 | 6.4018 | 0.20542 | 6 | 0.60723
63528 | 6.3 | 1 | 365 | 7.202 | 0.6061 | 7 | 0.80814
63300 | 7.54 | 1 | 365 | 8.6196 | 0.85873 | 9 | 0.47831
58944 | 4.76 | 1 | 365 | 5.4415 | 0.32461 | 5 | 0.76615
56965 | 2.86 | 1 | 365 | 3.2695 | 0.80848 | 4 | 0.077979
57101 | 6.76 | 1 | 365 | 7.7279 | 0.18369 | 7 | 0.91159
56956 | 15.08 | 1 | 365 | 17.2392 | 0.71746 | 17 | 0.95662
48575 | 3.9 | 1 | 365 | 4.4584 | 0.37521 | 4 | 0.83361
54145 | 7.54 | 1 | 365 | 8.6196 | 0.85873 | 9 | 0.47831
54230 | 9.1 | 1 | 365 | 10.4029 | 0.20881 | 10 | 0.61175
55207 | 2.6 | 1 | 365 | 2.9723 | 0.9168 | 3 | 0.88907
54252 | 11.44 | 1 | 365 | 13.078 | 0.23394 | 13 | 0.31192
55243 | 12.22 | 1 | 365 | 13.9697 | 0.90898 | 14 | 0.87864
54130 | 4.94 | 1 | 365 | 5.6473 | 0.94193 | 6 | 0.58924
63565 | 7.28 | 1 | 365 | 8.3224 | 0.96705 | 9 | 0.2894
57085 | 8.32 | 1 | 365 | 9.5113 | 0.53377 | 10 | 0.04503
45272 | 7.905 | 1 | 365 | 9.0368 | 0.11051 | 9 | 0.14735
64177 | 4.5 | 1 | 365 | 5.1443 | 0.43293 | 5 | 0.57724
64205 | 8.82 | 1 | 365 | 10.0828 | 0.24854 | 10 | 0.33139
64850 | 5.83 | 1 | 365 | 6.6647 | 0.99422 | 7 | 0.65896
50668 | 5.1 | 1 | 365 | 5.8302 | 0.49065 | 6 | 0.32087
44930 | 3.6 | 1 | 365 | 4.1154 | 0.34634 | 4 | 0.46179
59416 | 5.035 | 1 | 365 | 5.7559 | 0.26773 | 6 | 0.023645
60577 | 6.625 | 1 | 365 | 7.5736 | 0.7207 | 8 | 0.29427
60631 | 10.6 | 1 | 365 | 12.1177 | 0.35312 | 12 | 0.47083
60761 | 9.01 | 1 | 365 | 10.3001 | 0.90016 | 11 | 0.20021
61350 | 2.65 | 1 | 365 | 3.0294 | 0.088281 | 3 | 0.11771
61133 | 8.4 | 1 | 365 | 9.6027 | 0.80814 | 10 | 0.41085
61137 | 7 | 1 | 365 | 8.0023 | 0.00678 | 8 | 0.00904
61140 | 8.48 | 1 | 365 | 9.6942 | 0.082499 | 9 | 0.77667
61142 | 11.2 | 1 | 365 | 12.8036 | 0.41085 | 13 | 0.21446
61159 | 7.84 | 1 | 365 | 8.9625 | 0.88759 | 9 | 0.85012
61164 | 7.28 | 1 | 365 | 8.3224 | 0.96705 | 9 | 0.2894
61286 | 10.6 | 1 | 365 | 12.1177 | 0.35312 | 12 | 0.47083
63011 | 2.28 | 1 | 365 | 2.6065 | 0.81935 | 3 | 0.4258
54514 | 182.865 | 0.9 | 365 | 188.1428 | 0.42855 | 188 | 0.5714
54512 | 234.58 | 0.9 | 365 | 241.3504 | 0.051344 | 241 | 0.40179
45440 | 6.36 | 1 | 365 | 7.2706 | 0.81187 | 8 | 0.082499
59191 | 7.155 | 1 | 365 | 8.1795 | 0.53836 | 8 | 0.71781
60960 | 7.155 | 1 | 365 | 8.1795 | 0.53836 | 8 | 0.71781
61207 | 4.94 | 1 | 365 | 5.6473 | 0.94193 | 6 | 0.58924
61214 | 2.08 | 1 | 365 | 2.3778 | 0.13344 | 2 | 0.51126
59883 | 6.96 | 1 | 365 | 7.9565 | 0.8696 | 8 | 0.82613
62459 | 13.2 | 1 | 365 | 15.09 | 0.26993 | 15 | 0.3599
62463 | 8.82 | 1 | 365 | 10.0828 | 0.24854 | 10 | 0.33139
63115 | 9.99 | 1 | 365 | 11.4204 | 0.2611 | 11 | 0.68147
62487 | 12.6 | 1 | 365 | 14.4041 | 0.2122 | 14 | 0.61627
35268 | 217.782 | 1 | 365 | 248.964 | 0.89208 | 249 | 0.85611
63553 | 6.72 | 1 | 365 | 7.6822 | 0.046509 | 7 | 0.72868
64364 | 7.8 | 1 | 365 | 8.9168 | 0.75041 | 9 | 0.66722
64764 | 4.41 | 1 | 365 | 5.0414 | 0.12427 | 5 | 0.1657
63746 | 32.01 | 0.9 | 365 | 32.9339 | 0.80162 | 33 | 0.73549
63156 | 11.7 | 1 | 365 | 13.3752 | 0.12562 | 13 | 0.50082
63769 | 5.035 | 1 | 365 | 5.7559 | 0.26773 | 6 | 0.023645
64410 | 13.52 | 1 | 365 | 15.4558 | 0.36738 | 15 | 0.82317
63920 | 8.415 | 1 | 365 | 9.6199 | 0.85958 | 10 | 0.47944
61227 | 4.335 | 1 | 365 | 4.9557 | 0.86706 | 5 | 0.82274
64844 | 6.24 | 1 | 365 | 7.1334 | 0.40033 | 7 | 0.53377
63679 | 9.975 | 1 | 365 | 11.4032 | 0.20966 | 11 | 0.61288
63739 | 24.9 | 1 | 365 | 28.4652 | 0.39555 | 28 | 0.86073
63598 | 2.85 | 1 | 365 | 3.2581 | 0.77419 | 4 | 0.032252
64570 | 11.66 | 1 | 365 | 13.3295 | 0.98844 | 14 | 0.31792
63290 | 5.46 | 1 | 365 | 6.2418 | 0.72529 | 6 | 0.96705
63783 | 11.34 | 1 | 365 | 12.9637 | 0.89098 | 13 | 0.85464
63801 | 9.3 | 1 | 365 | 10.6316 | 0.89472 | 11 | 0.5263
28699 | 647.28 | 1 | 365 | 739.9576 | 0.87265 | 740 | 0.8302
63232 | 6.27 | 1 | 365 | 7.1677 | 0.50322 | 7 | 0.67095
49797 | 7.84 | 1 | 365 | 8.9625 | 0.88759 | 9 | 0.85012
62916 | 6.095 | 1 | 365 | 6.9677 | 0.90305 | 7 | 0.87073
63215 | 13.26 | 1 | 365 | 15.1586 | 0.4757 | 15 | 0.63427
64405 | 10.4 | 1 | 365 | 11.8891 | 0.66722 | 12 | 0.55629
63374 | 5.04 | 1 | 365 | 5.7616 | 0.28488 | 6 | 0.046509
64381 | 7.2 | 1 | 365 | 8.2309 | 0.69269 | 8 | 0.92358
64079 | 12.16 | 1 | 365 | 13.9011 | 0.70321 | 14 | 0.60428
63822 | 5.035 | 1 | 365 | 5.7559 | 0.26773 | 6 | 0.023645
65078 | 8.67 | 1 | 365 | 9.9114 | 0.73411 | 10 | 0.64548
63826 | 11.84 | 1 | 365 | 13.5353 | 0.60575 | 14 | 0.141
63059 | 13.25 | 1 | 365 | 15.1471 | 0.4414 | 15 | 0.58854
63767 | 4.5 | 1 | 365 | 5.1443 | 0.43293 | 5 | 0.57724
63294 | 4.505 | 1 | 365 | 5.15 | 0.45008 | 5 | 0.6001
63653 | 6.625 | 1 | 365 | 7.5736 | 0.7207 | 8 | 0.29427
63244 | 17.68 | 1 | 365 | 20.2114 | 0.63427 | 20 | 0.84569
62255 | 8.215 | 1 | 365 | 9.3912 | 0.17367 | 9 | 0.56489
63181 | 8.745 | 1 | 365 | 9.9971 | 0.99133 | 10 | 0.98844
63797 | 9.18 | 1 | 365 | 10.4944 | 0.48318 | 10 | 0.97757
63800 | 3.315 | 1 | 365 | 3.7896 | 0.36893 | 4 | 0.15857
63876 | 76.8 | 0.9 | 365 | 79.0166 | 0.049805 | 79 | 0.066406
64005 | 3.64 | 1 | 365 | 4.1612 | 0.48353 | 4 | 0.6447
64013 | 7.95 | 1 | 365 | 9.0883 | 0.26484 | 9 | 0.35312
64045 | 6.89 | 1 | 365 | 7.8765 | 0.62953 | 8 | 0.50604
64140 | 19.765 | 1 | 365 | 22.595 | 0.78486 | 23 | 0.37981
64218 | 6.375 | 1 | 365 | 7.2878 | 0.86332 | 8 | 0.15109
64219 | 13.25 | 1 | 365 | 15.1471 | 0.4414 | 15 | 0.58854
64221 | 13.515 | 1 | 365 | 15.4501 | 0.35023 | 15 | 0.80031
64228 | 5.1 | 1 | 365 | 5.8302 | 0.49065 | 6 | 0.32087
64230 | 7.395 | 1 | 365 | 8.4538 | 0.36145 | 8 | 0.81526
64233 | 11.44 | 1 | 365 | 13.078 | 0.23394 | 13 | 0.31192
64877 | 6.3 | 1 | 365 | 7.202 | 0.6061 | 7 | 0.80814
64878 | 6 | 1 | 365 | 6.8591 | 0.57724 | 7 | 0.43632
64987 | 8 | 1 | 365 | 9.1454 | 0.43632 | 9 | 0.58176
65062 | 12.48 | 1 | 365 | 14.2669 | 0.80066 | 15 | 0.067546
51626 | 71.82 | 0.9 | 365 | 73.8929 | 0.67861 | 74 | 0.57148
63812 | 7.245 | 1 | 365 | 8.2823 | 0.84702 | 9 | 0.12936
64382 | 7.04 | 1 | 365 | 8.048 | 0.14396 | 8 | 0.19195
63233 | 11.115 | 1 | 365 | 12.7064 | 0.11934 | 12 | 0.82578
63283 | 9 | 1 | 365 | 10.2886 | 0.86586 | 11 | 0.15448
63839 | 24.645 | 1 | 365 | 28.1737 | 0.52101 | 28 | 0.69468
64113 | 5.3 | 1 | 365 | 6.0589 | 0.17656 | 6 | 0.23542
64324 | 9.52 | 1 | 365 | 10.8831 | 0.64922 | 11 | 0.53229
64838 | 2.86 | 1 | 365 | 3.2695 | 0.80848 | 4 | 0.077979
63726 | 6.84 | 1 | 365 | 7.8194 | 0.45805 | 8 | 0.2774
59983 | 9.28 | 1 | 365 | 10.6087 | 0.82613 | 11 | 0.43484
26698 | 471.225 | 0.9 | 365 | 484.8255 | 0.47649 | 485 | 0.30198
62772 | 12.8 | 1 | 365 | 14.6327 | 0.89811 | 15 | 0.53082
64114 | 9.72 | 1 | 365 | 11.1117 | 0.33513 | 11 | 0.44684
63756 | 6.2 | 1 | 365 | 7.0877 | 0.26315 | 7 | 0.35086
64182 | 12 | 1 | 365 | 13.7182 | 0.15448 | 13 | 0.87264
65132 | 3.72 | 1 | 365 | 4.2526 | 0.75789 | 5 | 0.010518
64029 | 10.5 | 1 | 365 | 12.0034 | 0.01017 | 12 | 0.01356
63856 | 6.24 | 1 | 365 | 7.1334 | 0.40033 | 7 | 0.53377
50571 | 8.16 | 1 | 365 | 9.3283 | 0.98505 | 10 | 0.3134
61660 | 3.71 | 1 | 365 | 4.2412 | 0.72359 | 4 | 0.96479
60660 | 7.695 | 1 | 365 | 8.7968 | 0.39031 | 9 | 0.18708
42343 | 42 | 0.9 | 365 | 43.2122 | 0.63661 | 43 | 0.84882
42142 | 4.688 | 1 | 365 | 5.3592 | 0.077684 | 5 | 0.43691
63200 | 5.355 | 1 | 365 | 6.1217 | 0.36519 | 6 | 0.48692
63784 | 7.56 | 1 | 365 | 8.6424 | 0.92732 | 9 | 0.56976
58587 | 2 | 1 | 365 | 2.2864 | 0.85908 | 3 | 0.14544
63285 | 6.375 | 1 | 365 | 7.2878 | 0.86332 | 8 | 0.15109
63287 | 5.1 | 1 | 365 | 5.8302 | 0.49065 | 6 | 0.32087
63588 | 7.5 | 1 | 365 | 8.5739 | 0.72155 | 9 | 0.2954
63717 | 11.22 | 1 | 365 | 12.8265 | 0.47944 | 13 | 0.30592
63718 | 6 | 1 | 365 | 6.8591 | 0.57724 | 7 | 0.43632
64978 | 8.7 | 1 | 365 | 9.9457 | 0.837 | 10 | 0.78266
63533 | 5.83 | 1 | 365 | 6.6647 | 0.99422 | 7 | 0.65896
64343 | 10.35 | 1 | 365 | 11.8319 | 0.49574 | 12 | 0.32765
64652 | 4.5 | 1 | 365 | 5.1443 | 0.43293 | 5 | 0.57724
64726 | 6 | 1 | 365 | 6.8591 | 0.57724 | 7 | 0.43632
64736 | 10.26 | 1 | 365 | 11.729 | 0.18708 | 11 | 0.91611
64738 | 8.4 | 1 | 365 | 9.6027 | 0.80814 | 10 | 0.41085
64486 | 4.125 | 1 | 365 | 4.7156 | 0.14685 | 4 | 0.86247
64754 | 2.88 | 1 | 365 | 3.2924 | 0.87708 | 4 | 0.16943
50907 | 7.848 | 1 | 365 | 8.9717 | 0.91503 | 9 | 0.88671
61217 | 9.54 | 1 | 365 | 10.9059 | 0.71781 | 11 | 0.62375
61253 | 8.68 | 1 | 365 | 9.9228 | 0.76841 | 10 | 0.69121
62366 | 3.12 | 1 | 365 | 3.5667 | 0.70016 | 4 | 0.26689
65054 | 4.77 | 1 | 365 | 5.453 | 0.35891 | 5 | 0.81187
65057 | 4.24 | 1 | 365 | 4.8471 | 0.54125 | 5 | 0.38833
65061 | 4.24 | 1 | 365 | 4.8471 | 0.54125 | 5 | 0.38833
65063 | 5.04 | 1 | 365 | 5.7616 | 0.28488 | 6 | 0.046509
65065 | 16.96 | 1 | 365 | 19.3883 | 0.165 | 19 | 0.55333
65070 | 10 | 1 | 365 | 11.4318 | 0.2954 | 11 | 0.7272
65222 | 7.875 | 1 | 365 | 9.0025 | 0.0076275 | 9 | 0.01017
65409 | 6.625 | 1 | 365 | 7.5736 | 0.7207 | 8 | 0.29427
65439 | 4.77 | 1 | 365 | 5.453 | 0.35891 | 5 | 0.81187
65445 | 5.035 | 1 | 365 | 5.7559 | 0.26773 | 6 | 0.023645
65466 | 11.13 | 1 | 365 | 12.7236 | 0.17078 | 12 | 0.89437
65473 | 6.3 | 1 | 365 | 7.202 | 0.6061 | 7 | 0.80814
65477 | 2.915 | 1 | 365 | 3.3324 | 0.99711 | 4 | 0.32948
65482 | 4.77 | 1 | 365 | 5.453 | 0.35891 | 5 | 0.81187
65485 | 13.25 | 1 | 365 | 15.1471 | 0.4414 | 15 | 0.58854
65487 | 6.36 | 1 | 365 | 7.2706 | 0.81187 | 8 | 0.082499
65490 | 9.36 | 1 | 365 | 10.7002 | 0.10049 | 10 | 0.80066
65494 | 8.502 | 1 | 365 | 9.7193 | 0.15795 | 9 | 0.87727
65495 | 9.45 | 1 | 365 | 10.8031 | 0.40915 | 11 | 0.2122
65504 | 5.035 | 1 | 365 | 5.7559 | 0.26773 | 6 | 0.023645
65509 | 5.83 | 1 | 365 | 6.6647 | 0.99422 | 7 | 0.65896
65512 | 6.095 | 1 | 365 | 6.9677 | 0.90305 | 7 | 0.87073
65516 | 6.36 | 1 | 365 | 7.2706 | 0.81187 | 8 | 0.082499
65527 | 3.975 | 1 | 365 | 4.5441 | 0.63242 | 5 | 0.17656
65530 | 6.3 | 1 | 365 | 7.202 | 0.6061 | 7 | 0.80814
65532 | 10.07 | 1 | 365 | 11.5118 | 0.53547 | 12 | 0.04729
65534 | 5.035 | 1 | 365 | 5.7559 | 0.26773 | 6 | 0.023645
65544 | 4.24 | 1 | 365 | 4.8471 | 0.54125 | 5 | 0.38833
65549 | 2.915 | 1 | 365 | 3.3324 | 0.99711 | 4 | 0.32948
65551 | 11.395 | 1 | 365 | 13.0265 | 0.079608 | 13 | 0.10614
65553 | 8.745 | 1 | 365 | 9.9971 | 0.99133 | 10 | 0.98844
65555 | 13.25 | 1 | 365 | 15.1471 | 0.4414 | 15 | 0.58854
65561 | 4.77 | 1 | 365 | 5.453 | 0.35891 | 5 | 0.81187
65562 | 8.97 | 1 | 365 | 10.2543 | 0.76297 | 11 | 0.017298
65563 | 6.89 | 1 | 365 | 7.8765 | 0.62953 | 8 | 0.50604
65564 | 4.505 | 1 | 365 | 5.15 | 0.45008 | 5 | 0.6001
65567 | 18.27 | 1 | 365 | 20.8859 | 0.6577 | 21 | 0.54359
65575 | 4.32 | 1 | 365 | 4.9385 | 0.81561 | 5 | 0.75415
65580 | 4.5 | 1 | 365 | 5.1443 | 0.43293 | 5 | 0.57724
65593 | 9.36 | 1 | 365 | 10.7002 | 0.10049 | 10 | 0.80066
65597 | 8.505 | 1 | 365 | 9.7227 | 0.16824 | 9 | 0.89098
65598 | 7.04 | 1 | 365 | 8.048 | 0.14396 | 8 | 0.19195
65600 | 8.4 | 1 | 365 | 9.6027 | 0.80814 | 10 | 0.41085
44972 | 24.852 | 1 | 365 | 28.4103 | 0.23093 | 28 | 0.64124
65582 | 5.355 | 1 | 365 | 6.1217 | 0.36519 | 6 | 0.48692
65584 | 6.885 | 1 | 365 | 7.8708 | 0.61238 | 8 | 0.48318
49425 | 14.715 | 1 | 365 | 16.8219 | 0.46568 | 17 | 0.28757
64154 | 7.95 | 1 | 365 | 9.0883 | 0.26484 | 9 | 0.35312
65623 | 7.42 | 1 | 365 | 8.4824 | 0.44719 | 8 | 0.92958
64163 | 4.77 | 1 | 365 | 5.453 | 0.35891 | 5 | 0.81187
65626 | 5.7 | 1 | 365 | 6.5161 | 0.54838 | 7 | 0.064504
64158 | 8.48 | 1 | 365 | 9.6942 | 0.082499 | 9 | 0.77667
65643 | 11.4 | 1 | 365 | 13.0323 | 0.096756 | 13 | 0.12901
64082 | 4.5 | 1 | 365 | 5.1443 | 0.43293 | 5 | 0.57724
63093 | 7.56 | 1 | 365 | 8.6424 | 0.92732 | 9 | 0.56976
65655 | 3.9 | 1 | 365 | 4.4584 | 0.37521 | 4 | 0.83361
64733 | 13.2 | 1 | 365 | 15.09 | 0.26993 | 15 | 0.3599
65661 | 6.555 | 1 | 365 | 7.4935 | 0.48063 | 7 | 0.97418
65663 | 5.2 | 1 | 365 | 5.9445 | 0.83361 | 6 | 0.77814
62619 | 7.56 | 1 | 365 | 8.6424 | 0.92732 | 9 | 0.56976
65664 | 4.845 | 1 | 365 | 5.5387 | 0.61612 | 6 | 0.15483
64447 | 6.3 | 1 | 365 | 7.202 | 0.6061 | 7 | 0.80814
65666 | 11.4 | 1 | 365 | 13.0323 | 0.096756 | 13 | 0.12901
59963 | 12.48 | 1 | 365 | 14.2669 | 0.80066 | 15 | 0.067546
65668 | 8.7 | 1 | 365 | 9.9457 | 0.837 | 10 | 0.78266
63092 | 13.545 | 1 | 365 | 15.4844 | 0.45312 | 15 | 0.93749
65669 | 12.18 | 1 | 365 | 13.9239 | 0.7718 | 14 | 0.69573
65671 | 8.745 | 1 | 365 | 9.9971 | 0.99133 | 10 | 0.98844
62185 | 6.4 | 1 | 365 | 7.3164 | 0.94906 | 8 | 0.26541
65674 | 5.46 | 1 | 365 | 6.2418 | 0.72529 | 6 | 0.96705
65675 | 24.48 | 1 | 365 | 27.985 | 0.95514 | 28 | 0.94019
36151 | 14.96 | 1 | 365 | 17.102 | 0.30592 | 17 | 0.40789
65676 | 2.85 | 1 | 365 | 3.2581 | 0.77419 | 4 | 0.032252
63722 | 9.24 | 1 | 365 | 10.563 | 0.68895 | 11 | 0.25193
65677 | 6.96 | 1 | 365 | 7.9565 | 0.8696 | 8 | 0.82613
63720 | 12.18 | 1 | 365 | 13.9239 | 0.7718 | 14 | 0.69573
65678 | 7.02 | 1 | 365 | 8.0251 | 0.075371 | 8 | 0.10049
65681 | 7.68 | 1 | 365 | 8.7796 | 0.33887 | 9 | 0.11849
64458 | 6 | 1 | 365 | 6.8591 | 0.57724 | 7 | 0.43632
65685 | 5.72 | 1 | 365 | 6.539 | 0.61697 | 7 | 0.15596
65687 | 12.9 | 1 | 365 | 14.747 | 0.24107 | 14 | 0.98809
64467 | 24.852 | 1 | 365 | 28.4103 | 0.23093 | 28 | 0.64124
65688 | 7.194 | 1 | 365 | 8.224 | 0.67211 | 8 | 0.89615
65690 | 18.285 | 1 | 365 | 20.903 | 0.70914 | 21 | 0.61219
65313 | 13.5 | 1 | 365 | 15.4329 | 0.29879 | 15 | 0.73172
64326 | 7.74 | 1 | 365 | 8.8482 | 0.54464 | 9 | 0.39285
65694 | 7.245 | 1 | 365 | 8.2823 | 0.84702 | 9 | 0.12936
65700 | 6.89 | 1 | 365 | 7.8765 | 0.62953 | 8 | 0.50604
62072 | 6.625 | 1 | 365 | 7.5736 | 0.7207 | 8 | 0.29427
56950 | 14.88 | 1 | 365 | 17.0105 | 0.031555 | 17 | 0.042074
65707 | 7.2 | 1 | 365 | 8.2309 | 0.69269 | 8 | 0.92358
63254 | 5.83 | 1 | 365 | 6.6647 | 0.99422 | 7 | 0.65896
65716 | 10.14 | 1 | 365 | 11.5918 | 0.77554 | 12 | 0.36738
64146 | 5.46 | 1 | 365 | 6.2418 | 0.72529 | 6 | 0.96705
65717 | 7.41 | 1 | 365 | 8.471 | 0.41289 | 8 | 0.88386
64629 | 2.915 | 1 | 365 | 3.3324 | 0.99711 | 4 | 0.32948
62442 | 7.54 | 1 | 365 | 8.6196 | 0.85873 | 9 | 0.47831
65720 | 10.4 | 1 | 365 | 11.8891 | 0.66722 | 12 | 0.55629
64946 | 4.93 | 1 | 365 | 5.6359 | 0.90763 | 6 | 0.54351
65722 | 10.66 | 1 | 365 | 12.1863 | 0.5589 | 12 | 0.7452
35617 | 37.485 | 0.9 | 365 | 38.5669 | 0.70068 | 39 | 0.26757
65725 | 6.5 | 1 | 365 | 7.4307 | 0.29201 | 7 | 0.72268
65726 | 11.34 | 1 | 365 | 12.9637 | 0.89098 | 13 | 0.85464
65728 | 13.26 | 1 | 365 | 15.1586 | 0.4757 | 15 | 0.63427
65729 | 13 | 1 | 365 | 14.8613 | 0.58402 | 15 | 0.44536
65744 | 8.12 | 1 | 365 | 9.2826 | 0.84786 | 10 | 0.13049
63056 | 2.8 | 1 | 365 | 3.2009 | 0.60271 | 3 | 0.80362
64421 | 4.2 | 1 | 365 | 4.8014 | 0.40407 | 5 | 0.20542
65013 | 7.65 | 1 | 365 | 8.7453 | 0.23598 | 8 | 0.98131
65067 | 9.8 | 1 | 365 | 11.2032 | 0.60949 | 11 | 0.81266
63937 | 4.845 | 1 | 365 | 5.5387 | 0.61612 | 6 | 0.15483
65746 | 12.74 | 1 | 365 | 14.5641 | 0.69234 | 15 | 0.25645
63208 | 3.6 | 1 | 365 | 4.1154 | 0.34634 | 4 | 0.46179
65747 | 5.72 | 1 | 365 | 6.539 | 0.61697 | 7 | 0.15596
63799 | 4.8 | 1 | 365 | 5.4873 | 0.46179 | 5 | 0.94906
65748 | 4.93 | 1 | 365 | 5.6359 | 0.90763 | 6 | 0.54351
50068 | 3.6 | 1 | 365 | 4.1154 | 0.34634 | 4 | 0.46179
65749 | 3.705 | 1 | 365 | 4.2355 | 0.70645 | 4 | 0.94193
64299 | 6 | 1 | 365 | 6.8591 | 0.57724 | 7 | 0.43632
65750 | 7.28 | 1 | 365 | 8.3224 | 0.96705 | 9 | 0.2894
64477 | 8.4 | 1 | 365 | 9.6027 | 0.80814 | 10 | 0.41085
65751 | 4.275 | 1 | 365 | 4.8871 | 0.66128 | 5 | 0.54838
64482 | 5.1 | 1 | 365 | 5.8302 | 0.49065 | 6 | 0.32087
65752 | 6.36 | 1 | 365 | 7.2706 | 0.81187 | 8 | 0.082499
64041 | 8.48 | 1 | 365 | 9.6942 | 0.082499 | 9 | 0.77667
65753 | 4.56 | 1 | 365 | 5.2129 | 0.6387 | 5 | 0.8516
60516 | 11.1 | 1 | 365 | 12.6893 | 0.067894 | 12 | 0.75719
65754 | 6.84 | 1 | 365 | 7.8194 | 0.45805 | 8 | 0.2774
65755 | 6.48 | 1 | 365 | 7.4078 | 0.22342 | 7 | 0.63123
65757 | 6.24 | 1 | 365 | 7.1334 | 0.40033 | 7 | 0.53377
65758 | 4.68 | 1 | 365 | 5.3501 | 0.050247 | 5 | 0.40033
65759 | 13.395 | 1 | 365 | 15.3129 | 0.93869 | 16 | 0.25158
65760 | 9.36 | 1 | 365 | 10.7002 | 0.10049 | 10 | 0.80066
65761 | 7.42 | 1 | 365 | 8.4824 | 0.44719 | 8 | 0.92958
65763 | 5.98 | 1 | 365 | 6.8362 | 0.50865 | 7 | 0.34487
65764 | 3.9 | 1 | 365 | 4.4584 | 0.37521 | 4 | 0.83361
65765 | 3.48 | 1 | 365 | 3.9783 | 0.9348 | 4 | 0.91307
65766 | 6.67 | 1 | 365 | 7.625 | 0.87503 | 8 | 0.50004
65767 | 4.68 | 1 | 365 | 5.3501 | 0.050247 | 5 | 0.40033
65771 | 10.26 | 1 | 365 | 11.729 | 0.18708 | 11 | 0.91611
65772 | 3.705 | 1 | 365 | 4.2355 | 0.70645 | 4 | 0.94193
65773 | 5.035 | 1 | 365 | 5.7559 | 0.26773 | 6 | 0.023645
65775 | 7.41 | 1 | 365 | 8.471 | 0.41289 | 8 | 0.88386
65776 | 10.07 | 1 | 365 | 11.5118 | 0.53547 | 12 | 0.04729
65778 | 13.515 | 1 | 365 | 15.4501 | 0.35023 | 15 | 0.80031
65779 | 2.28 | 1 | 365 | 2.6065 | 0.81935 | 3 | 0.4258
65780 | 5.415 | 1 | 365 | 6.1903 | 0.57096 | 6 | 0.76128
65781 | 11.115 | 1 | 365 | 12.7064 | 0.11934 | 12 | 0.82578
65782 | 5.98 | 1 | 365 | 6.8362 | 0.50865 | 7 | 0.34487
65784 | 5.46 | 1 | 365 | 6.2418 | 0.72529 | 6 | 0.96705
65786 | 8.41 | 1 | 365 | 9.6141 | 0.84243 | 10 | 0.45658
65787 | 7.95 | 1 | 365 | 9.0883 | 0.26484 | 9 | 0.35312
65788 | 6.09 | 1 | 365 | 6.962 | 0.8859 | 7 | 0.84786
65802 | 6 | 1 | 365 | 6.8591 | 0.57724 | 7 | 0.43632
65804 | 8.4 | 1 | 365 | 9.6027 | 0.80814 | 10 | 0.41085
65805 | 5.36 | 1 | 365 | 6.1274 | 0.38233 | 6 | 0.50978
65807 | 9.81 | 1 | 365 | 11.2146 | 0.64379 | 11 | 0.85838
65809 | 6.9 | 1 | 365 | 7.8879 | 0.66383 | 8 | 0.55177
65817 | 11.66 | 1 | 365 | 13.3295 | 0.98844 | 14 | 0.31792
65818 | 7.28 | 1 | 365 | 8.3224 | 0.96705 | 9 | 0.2894
65820 | 12.75 | 1 | 365 | 14.5755 | 0.72663 | 15 | 0.30218
65821 | 10.395 | 1 | 365 | 11.8834 | 0.65007 | 12 | 0.53342
65824 | 3.36 | 1 | 365 | 3.8411 | 0.52325 | 4 | 0.36434
65827 | 10.14 | 1 | 365 | 11.5918 | 0.77554 | 12 | 0.36738
65828 | 11.4 | 1 | 365 | 13.0323 | 0.096756 | 13 | 0.12901
65829 | 5.4 | 1 | 365 | 6.1732 | 0.51952 | 6 | 0.69269
65838 | 6.38 | 1 | 365 | 7.2935 | 0.88047 | 8 | 0.17395
65841 | 8.06 | 1 | 365 | 9.214 | 0.64209 | 9 | 0.85612
65843 | 5.83 | 1 | 365 | 6.6647 | 0.99422 | 7 | 0.65896
65844 | 8.12 | 1 | 365 | 9.2826 | 0.84786 | 10 | 0.13049
65846 | 6.5 | 1 | 365 | 7.4307 | 0.29201 | 7 | 0.72268
65847 | 7.695 | 1 | 365 | 8.7968 | 0.39031 | 9 | 0.18708
65848 | 6.48 | 1 | 365 | 7.4078 | 0.22342 | 7 | 0.63123
65849 | 2.65 | 1 | 365 | 3.0294 | 0.088281 | 3 | 0.11771
65851 | 8.48 | 1 | 365 | 9.6942 | 0.082499 | 9 | 0.77667
65853 | 9 | 1 | 365 | 10.2886 | 0.86586 | 11 | 0.15448
65855 | 12.4 | 1 | 365 | 14.1754 | 0.5263 | 14 | 0.70173
65856 | 5.83 | 1 | 365 | 6.6647 | 0.99422 | 7 | 0.65896
65857 | 21.6 | 1 | 365 | 24.6927 | 0.078064 | 24 | 0.77075
65859 | 7.8 | 1 | 365 | 8.9168 | 0.75041 | 9 | 0.66722
65862 | 12.19 | 1 | 365 | 13.9354 | 0.80609 | 14 | 0.74146
65864 | 6.36 | 1 | 365 | 7.2706 | 0.81187 | 8 | 0.082499
65866 | 3.6 | 1 | 365 | 4.1154 | 0.34634 | 4 | 0.46179
65869 | 10.24 | 1 | 365 | 11.7062 | 0.11849 | 11 | 0.82465
65875 | 8.37 | 1 | 365 | 9.5684 | 0.70525 | 10 | 0.27367
65880 | 9.6 | 1 | 365 | 10.9745 | 0.92358 | 11 | 0.89811
65881 | 8.84 | 1 | 365 | 10.1057 | 0.31713 | 10 | 0.42284
65882 | 4.8 | 1 | 365 | 5.4873 | 0.46179 | 5 | 0.94906
65887 | 8.1 | 1 | 365 | 9.2598 | 0.77927 | 10 | 0.039032
65892 | 9 | 1 | 365 | 10.2886 | 0.86586 | 11 | 0.15448
65906 | 5.44 | 1 | 365 | 6.2189 | 0.6567 | 6 | 0.8756
65952 | 2.12 | 1 | 365 | 2.4235 | 0.27062 | 2 | 0.69417
65955 | 3.71 | 1 | 365 | 4.2412 | 0.72359 | 4 | 0.96479
65975 | 9.36 | 1 | 365 | 10.7002 | 0.10049 | 10 | 0.80066
65976 | 9.54 | 1 | 365 | 10.9059 | 0.71781 | 11 | 0.62375
65977 | 8.1 | 1 | 365 | 9.2598 | 0.77927 | 10 | 0.039032
65980 | 10.8 | 1 | 365 | 12.3463 | 0.039032 | 12 | 0.38538
65981 | 7.65 | 1 | 365 | 8.7453 | 0.23598 | 8 | 0.98131
65985 | 4.94 | 1 | 365 | 5.6473 | 0.94193 | 6 | 0.58924
65987 | 3.99 | 1 | 365 | 4.5613 | 0.68386 | 5 | 0.24515
65994 | 5.985 | 1 | 365 | 6.8419 | 0.5258 | 7 | 0.36773
66024 | 7.8 | 1 | 365 | 8.9168 | 0.75041 | 9 | 0.66722
66059 | 10.865 | 1 | 365 | 12.4207 | 0.26195 | 12 | 0.6826
66076 | 5.1 | 1 | 365 | 5.8302 | 0.49065 | 6 | 0.32087
66120 | 18.9 | 1 | 365 | 21.6061 | 0.81831 | 22 | 0.42441
66121 | 7.155 | 1 | 365 | 8.1795 | 0.53836 | 8 | 0.71781
66125 | 9.69 | 1 | 365 | 11.0774 | 0.23224 | 11 | 0.30966
66129 | 6.89 | 1 | 365 | 7.8765 | 0.62953 | 8 | 0.50604
66133 | 3.975 | 1 | 365 | 4.5441 | 0.63242 | 5 | 0.17656
66140 | 9.01 | 1 | 365 | 10.3001 | 0.90016 | 11 | 0.20021
66156 | 4.24 | 1 | 365 | 4.8471 | 0.54125 | 5 | 0.38833
66161 | 5.565 | 1 | 365 | 6.3618 | 0.08539 | 6 | 0.44719
66163 | 8.215 | 1 | 365 | 9.3912 | 0.17367 | 9 | 0.56489
66182 | 6.095 | 1 | 365 | 6.9677 | 0.90305 | 7 | 0.87073
66188 | 3.12 | 1 | 365 | 3.5667 | 0.70016 | 4 | 0.26689
66232 | 4.8 | 1 | 365 | 5.4873 | 0.46179 | 5 | 0.94906
66233 | 9 | 1 | 365 | 10.2886 | 0.86586 | 11 | 0.15448
66235 | 5.4 | 1 | 365 | 6.1732 | 0.51952 | 6 | 0.69269
66237 | 9.6 | 1 | 365 | 10.9745 | 0.92358 | 11 | 0.89811
66240 | 4.2 | 1 | 365 | 4.8014 | 0.40407 | 5 | 0.20542
66247 | 5.2 | 1 | 365 | 5.9445 | 0.83361 | 6 | 0.77814
66254 | 3.6 | 1 | 365 | 4.1154 | 0.34634 | 4 | 0.46179
66258 | 7.8 | 1 | 365 | 8.9168 | 0.75041 | 9 | 0.66722
66259 | 5.4 | 1 | 365 | 6.1732 | 0.51952 | 6 | 0.69269
66260 | 10.965 | 1 | 365 | 12.535 | 0.60491 | 13 | 0.13987
66261 | 6.6 | 1 | 365 | 7.545 | 0.63496 | 8 | 0.17995
66262 | 8.4 | 1 | 365 | 9.6027 | 0.80814 | 10 | 0.41085
66263 | 7.5 | 1 | 365 | 8.5739 | 0.72155 | 9 | 0.2954
66265 | 7.5 | 1 | 365 | 8.5739 | 0.72155 | 9 | 0.2954
66270 | 4.14 | 1 | 365 | 4.7328 | 0.1983 | 4 | 0.93106
66284 | 8.4 | 1 | 365 | 9.6027 | 0.80814 | 10 | 0.41085
66286 | 5.7 | 1 | 365 | 6.5161 | 0.54838 | 7 | 0.064504
66292 | 6.27 | 1 | 365 | 7.1677 | 0.50322 | 7 | 0.67095
66293 | 6.76 | 1 | 365 | 7.7279 | 0.18369 | 7 | 0.91159
66295 | 9 | 1 | 365 | 10.2886 | 0.86586 | 11 | 0.15448
66297 | 8.215 | 1 | 365 | 9.3912 | 0.17367 | 9 | 0.56489
66396 | 8.4 | 1 | 365 | 9.6027 | 0.80814 | 10 | 0.41085
66411 | 17.1 | 1 | 365 | 19.5484 | 0.64513 | 20 | 0.19351
66425 | 12.16 | 1 | 365 | 13.9011 | 0.70321 | 14 | 0.60428
66437 | 7.625 | 1 | 365 | 8.7167 | 0.15024 | 8 | 0.86699
66442 | 11.895 | 1 | 365 | 13.5981 | 0.79438 | 14 | 0.3925
66502 | 8.175 | 1 | 365 | 9.3455 | 0.03649 | 9 | 0.38199
66513 | 3.2 | 1 | 365 | 3.6582 | 0.97453 | 4 | 0.6327
66526 | 5.94 | 1 | 365 | 6.7905 | 0.37147 | 7 | 0.16196
66529 | 6.5 | 1 | 365 | 7.4307 | 0.29201 | 7 | 0.72268
66530 | 10.4 | 1 | 365 | 11.8891 | 0.66722 | 12 | 0.55629
66531 | 5.3 | 1 | 365 | 6.0589 | 0.17656 | 6 | 0.23542
66532 | 12.6 | 1 | 365 | 14.4041 | 0.2122 | 14 | 0.61627
66534 | 7.245 | 1 | 365 | 8.2823 | 0.84702 | 9 | 0.12936
66535 | 4.5 | 1 | 365 | 5.1443 | 0.43293 | 5 | 0.57724
66537 | 18.639 | 1 | 365 | 21.3077 | 0.9232 | 22 | 0.23093
66539 | 6.3 | 1 | 365 | 7.202 | 0.6061 | 7 | 0.80814
66543 | 5.1 | 1 | 365 | 5.8302 | 0.49065 | 6 | 0.32087
66547 | 2.4 | 1 | 365 | 2.7436 | 0.2309 | 2 | 0.97453
66558 | 13.5 | 1 | 365 | 15.4329 | 0.29879 | 15 | 0.73172
66563 | 22.12 | 1 | 365 | 25.2871 | 0.86142 | 26 | 0.14857
66564 | 12.4 | 1 | 365 | 14.1754 | 0.5263 | 14 | 0.70173
66566 | 2.943 | 1 | 365 | 3.3644 | 0.093136 | 3 | 0.45751
66567 | 10.07 | 1 | 365 | 11.5118 | 0.53547 | 12 | 0.04729
66568 | 8.8 | 1 | 365 | 10.06 | 0.17995 | 10 | 0.23994
66569 | 7.685 | 1 | 365 | 8.7853 | 0.35601 | 9 | 0.14135
66572 | 6.3 | 1 | 365 | 7.202 | 0.6061 | 7 | 0.80814
66573 | 10.62 | 1 | 365 | 12.1406 | 0.42171 | 12 | 0.56229
66597 | 11.772 | 1 | 365 | 13.4575 | 0.37254 | 13 | 0.83006
66600 | 7.04 | 1 | 365 | 8.048 | 0.14396 | 8 | 0.19195
66601 | 5.83 | 1 | 365 | 6.6647 | 0.99422 | 7 | 0.65896
66602 | 9 | 1 | 365 | 10.2886 | 0.86586 | 11 | 0.15448
66603 | 9.28 | 1 | 365 | 10.6087 | 0.82613 | 11 | 0.43484
60760 | 2.5 | 1 | 365 | 2.858 | 0.57385 | 3 | 0.4318
60191 | 9.975 | 1 | 365 | 11.4032 | 0.20966 | 11 | 0.61288
34355 | 28.449 | 0.9 | 365 | 29.2701 | 0.81029 | 30 | 0.08038
63334 | 32.76 | 0.9 | 365 | 33.7055 | 0.11656 | 33 | 0.82208
63048 | 98.1 | 1 | 365 | 112.146 | 0.43787 | 112 | 0.58383
36652 | 200.52 | 0.9 | 365 | 206.3074 | 0.92222 | 207 | 0.22963
7472 | 506.835 | 0.9 | 365 | 521.4633 | 0.38982 | 521 | 0.85309
7478 | 449.82 | 0.9 | 365 | 462.8027 | 0.40811 | 463 | 0.21082
7477 | 404.43 | 0.9 | 365 | 416.1027 | 0.30798 | 416 | 0.41063
35049 | 64 | 0.9 | 365 | 65.8472 | 0.5415 | 66 | 0.38867
42344 | 9 | 1 | 365 | 10.2886 | 0.86586 | 11 | 0.15448
45068 | 9 | 1 | 365 | 10.2886 | 0.86586 | 11 | 0.15448
47942 | 7.8 | 1 | 365 | 8.9168 | 0.75041 | 9 | 0.66722
49160 | 4.505 | 1 | 365 | 5.15 | 0.45008 | 5 | 0.6001
49733 | 7.56 | 1 | 365 | 8.6424 | 0.92732 | 9 | 0.56976
50983 | 11.4 | 1 | 365 | 13.0323 | 0.096756 | 13 | 0.12901
51041 | 12.825 | 1 | 365 | 14.6613 | 0.98385 | 15 | 0.64513
51538 | 13.26 | 1 | 365 | 15.1586 | 0.4757 | 15 | 0.63427
62927 | 9.483 | 1 | 365 | 10.8408 | 0.52233 | 11 | 0.3631
63195 | 7.15 | 1 | 365 | 8.1737 | 0.52121 | 8 | 0.69495
64799 | 8.7 | 1 | 365 | 9.9457 | 0.837 | 10 | 0.78266
65025 | 6.75 | 1 | 365 | 7.7165 | 0.1494 | 7 | 0.86586
65093 | 8.215 | 1 | 365 | 9.3912 | 0.17367 | 9 | 0.56489
65380 | 5.4 | 1 | 365 | 6.1732 | 0.51952 | 6 | 0.69269
65392 | 7.2 | 1 | 365 | 8.2309 | 0.69269 | 8 | 0.92358
65393 | 7.5 | 1 | 365 | 8.5739 | 0.72155 | 9 | 0.2954
65397 | 6.615 | 1 | 365 | 7.5621 | 0.68641 | 8 | 0.24854
65403 | 16.32 | 1 | 365 | 18.6567 | 0.97009 | 19 | 0.62679
65417 | 8.829 | 1 | 365 | 10.0931 | 0.27941 | 10 | 0.37254
65428 | 7.8 | 1 | 365 | 8.9168 | 0.75041 | 9 | 0.66722
65429 | 7.2 | 1 | 365 | 8.2309 | 0.69269 | 8 | 0.92358
65431 | 3.42 | 1 | 365 | 3.9097 | 0.72903 | 4 | 0.6387
65435 | 4.24 | 1 | 365 | 4.8471 | 0.54125 | 5 | 0.38833
65454 | 9.6 | 1 | 365 | 10.9745 | 0.92358 | 11 | 0.89811
65459 | 22.8 | 1 | 365 | 26.0645 | 0.19351 | 26 | 0.25802
65461 | 5.7 | 1 | 365 | 6.5161 | 0.54838 | 7 | 0.064504
65463 | 3.71 | 1 | 365 | 4.2412 | 0.72359 | 4 | 0.96479
65503 | 5.3 | 1 | 365 | 6.0589 | 0.17656 | 6 | 0.23542
65506 | 10.2 | 1 | 365 | 11.6604 | 0.98131 | 12 | 0.64174
65513 | 6.5 | 1 | 365 | 7.4307 | 0.29201 | 7 | 0.72268
65517 | 2.65 | 1 | 365 | 3.0294 | 0.088281 | 3 | 0.11771
65522 | 7.2 | 1 | 365 | 8.2309 | 0.69269 | 8 | 0.92358
65537 | 5.3 | 1 | 365 | 6.0589 | 0.17656 | 6 | 0.23542
65548 | 5.4 | 1 | 365 | 6.1732 | 0.51952 | 6 | 0.69269
65769 | 7.83 | 1 | 365 | 8.9511 | 0.8533 | 9 | 0.8044
60563 | 6.76 | 1 | 365 | 7.7279 | 0.18369 | 7 | 0.91159
60735 | 8.32 | 1 | 365 | 9.5113 | 0.53377 | 10 | 0.04503
60881 | 10.66 | 1 | 365 | 12.1863 | 0.5589 | 12 | 0.7452
60932 | 5.83 | 1 | 365 | 6.6647 | 0.99422 | 7 | 0.65896
61479 | 3.315 | 1 | 365 | 3.7896 | 0.36893 | 4 | 0.15857
66606 | 6.48 | 1 | 365 | 7.4078 | 0.22342 | 7 | 0.63123
66609 | 11.04 | 1 | 365 | 12.6207 | 0.86212 | 13 | 0.48283
66636 | 7.8 | 1 | 365 | 8.9168 | 0.75041 | 9 | 0.66722
65200 | 8.7 | 1 | 365 | 9.9457 | 0.837 | 10 | 0.78266
66656 | 12.42 | 1 | 365 | 14.1983 | 0.59489 | 14 | 0.79318
66664 | 7.194 | 1 | 365 | 8.224 | 0.67211 | 8 | 0.89615
66666 | 12.4 | 1 | 365 | 14.1754 | 0.5263 | 14 | 0.70173
66667 | 8.7 | 1 | 365 | 9.9457 | 0.837 | 10 | 0.78266
66671 | 6 | 1 | 365 | 6.8591 | 0.57724 | 7 | 0.43632
43856 | 8.4 | 1 | 365 | 9.6027 | 0.80814 | 10 | 0.41085
65916 | 6.44 | 1 | 365 | 7.3621 | 0.086238 | 7 | 0.44832
65917 | 11.2 | 1 | 365 | 12.8036 | 0.41085 | 13 | 0.21446
66257 | 7.2 | 1 | 365 | 8.2309 | 0.69269 | 8 | 0.92358
61543 | 4.5 | 1 | 365 | 5.1443 | 0.43293 | 5 | 0.57724
59608 | 24.91 | 1 | 365 | 28.4766 | 0.42984 | 28 | 0.90646
61549 | 20.4 | 1 | 365 | 23.3209 | 0.96262 | 24 | 0.28349
64334 | 10.8 | 1 | 365 | 12.3463 | 0.039032 | 12 | 0.38538
66271 | 2.16 | 1 | 365 | 2.4693 | 0.40781 | 2 | 0.87708
66698 | 10.35 | 1 | 365 | 11.8319 | 0.49574 | 12 | 0.32765
66716 | 7.2 | 1 | 365 | 8.2309 | 0.69269 | 8 | 0.92358
64503 | 3.975 | 1 | 365 | 4.5441 | 0.63242 | 5 | 0.17656
63420 | 3.64 | 1 | 365 | 4.1612 | 0.48353 | 4 | 0.6447
63858 | 4.77 | 1 | 365 | 5.453 | 0.35891 | 5 | 0.81187
48228 | 7.56 | 1 | 365 | 8.6424 | 0.92732 | 9 | 0.56976
62197 | 6.93 | 1 | 365 | 7.9222 | 0.76671 | 8 | 0.68895
63869 | 6.213 | 1 | 365 | 7.1026 | 0.30773 | 7 | 0.41031
64119 | 5.355 | 1 | 365 | 6.1217 | 0.36519 | 6 | 0.48692
64683 | 9.6 | 1 | 365 | 10.9745 | 0.92358 | 11 | 0.89811
65293 | 12.06 | 1 | 365 | 13.7868 | 0.36025 | 14 | 0.147
63573 | 10.8 | 1 | 365 | 12.3463 | 0.039032 | 12 | 0.38538
36543 | 988.35 | 1 | 365 | 1129.862 | 0.58586 | 1130 | 0.44781
65898 | 7.155 | 1 | 365 | 8.1795 | 0.53836 | 8 | 0.71781
66732 | 8.28 | 1 | 365 | 9.4655 | 0.39659 | 9 | 0.86212
64129 | 11.4 | 1 | 365 | 13.0323 | 0.096756 | 13 | 0.12901
66736 | 2.76 | 1 | 365 | 3.1552 | 0.46553 | 3 | 0.62071
66751 | 6.095 | 1 | 365 | 6.9677 | 0.90305 | 7 | 0.87073
64243 | 22.8 | 1 | 365 | 26.0645 | 0.19351 | 26 | 0.25802
66756 | 6.67 | 1 | 365 | 7.625 | 0.87503 | 8 | 0.50004
63416 | 16.815 | 1 | 365 | 19.2226 | 0.66772 | 19 | 0.89029
45247 | 9.975 | 1 | 365 | 11.4032 | 0.20966 | 11 | 0.61288
66773 | 3.45 | 1 | 365 | 3.944 | 0.83191 | 4 | 0.77588
66446 | 12 | 1 | 365 | 13.7182 | 0.15448 | 13 | 0.87264
61320 | 16.64 | 1 | 365 | 19.0225 | 0.067546 | 19 | 0.090061
66778 | 8.28 | 1 | 365 | 9.4655 | 0.39659 | 9 | 0.86212
61405 | 9.28 | 1 | 365 | 10.6087 | 0.82613 | 11 | 0.43484
66786 | 9.6 | 1 | 365 | 10.9745 | 0.92358 | 11 | 0.89811
66811 | 11.89 | 1 | 365 | 13.5924 | 0.77723 | 14 | 0.36964
63468 | 9.3 | 1 | 365 | 10.6316 | 0.89472 | 11 | 0.5263
66281 | 15.9 | 1 | 365 | 18.1766 | 0.52969 | 18 | 0.70625
65721 | 13.395 | 1 | 365 | 15.3129 | 0.93869 | 16 | 0.25158
66288 | 5.035 | 1 | 365 | 5.7559 | 0.26773 | 6 | 0.023645
66301 | 8.1 | 1 | 365 | 9.2598 | 0.77927 | 10 | 0.039032
65724 | 8.55 | 1 | 365 | 9.7742 | 0.32257 | 10 | 0.096756
66304 | 8.96 | 1 | 365 | 10.2429 | 0.72868 | 10 | 0.97157
64152 | 4.68 | 1 | 365 | 5.3501 | 0.050247 | 5 | 0.40033
66896 | 8.829 | 1 | 365 | 10.0931 | 0.27941 | 10 | 0.37254
51227 | 6.5 | 1 | 365 | 7.4307 | 0.29201 | 7 | 0.72268
63292 | 7.95 | 1 | 365 | 9.0883 | 0.26484 | 9 | 0.35312
66919 | 4.905 | 1 | 365 | 5.6073 | 0.82189 | 6 | 0.42919
66927 | 9.81 | 1 | 365 | 11.2146 | 0.64379 | 11 | 0.85838
65352 | 12 | 1 | 365 | 13.7182 | 0.15448 | 13 | 0.87264
63973 | 13.78 | 1 | 365 | 15.753 | 0.25906 | 16 | 0.012082
66552 | 9.69 | 1 | 365 | 11.0774 | 0.23224 | 11 | 0.30966
62246 | 3.15 | 1 | 365 | 3.601 | 0.80305 | 4 | 0.40407
66745 | 5.72 | 1 | 365 | 6.539 | 0.61697 | 7 | 0.15596
65719 | 15.86 | 1 | 365 | 18.1308 | 0.3925 | 18 | 0.52334
66748 | 5.1 | 1 | 365 | 5.8302 | 0.49065 | 6 | 0.32087
65770 | 4.32 | 1 | 365 | 4.9385 | 0.81561 | 5 | 0.75415
66639 | 8.1 | 1 | 365 | 9.2598 | 0.77927 | 10 | 0.039032
27165 | 3222.63 | 0.9 | 365 | 3315.6415 | 0.92464 | 3316 | 0.56619
59974 | 6.625 | 1 | 365 | 7.5736 | 0.7207 | 8 | 0.29427
34548 | 285 | 0.9 | 365 | 293.2257 | 0.67701 | 293 | 0.90268
64654 | 5.7 | 1 | 365 | 6.5161 | 0.54838 | 7 | 0.064504
65080 | 108.46 | 0.9 | 365 | 111.5904 | 0.77112 | 112 | 0.36149
65913 | 10.08 | 1 | 365 | 11.5233 | 0.56976 | 12 | 0.093018
66879 | 8.4 | 1 | 365 | 9.6027 | 0.80814 | 10 | 0.41085
66785 | 13.44 | 1 | 365 | 15.3643 | 0.093018 | 15 | 0.45736
44172 | 8.55 | 1 | 365 | 9.7742 | 0.32257 | 10 | 0.096756
63730 | 12.753 | 1 | 365 | 14.579 | 0.73692 | 15 | 0.3159
63732 | 8.175 | 1 | 365 | 9.3455 | 0.03649 | 9 | 0.38199
61683 | 6.3 | 1 | 365 | 7.202 | 0.6061 | 7 | 0.80814
62235 | 12.4 | 1 | 365 | 14.1754 | 0.5263 | 14 | 0.70173
44936 | 58.14 | 0.9 | 365 | 59.818 | 0.45411 | 60 | 0.27215
66940 | 7.8 | 1 | 365 | 8.9168 | 0.75041 | 9 | 0.66722
66942 | 4.8 | 1 | 365 | 5.4873 | 0.46179 | 5 | 0.94906
66982 | 7.56 | 1 | 365 | 8.6424 | 0.92732 | 9 | 0.56976
66984 | 12.6 | 1 | 365 | 14.4041 | 0.2122 | 14 | 0.61627
66985 | 6.54 | 1 | 365 | 7.4764 | 0.42919 | 7 | 0.90559
66986 | 7.41 | 1 | 365 | 8.471 | 0.41289 | 8 | 0.88386
66998 | 8.96 | 1 | 365 | 10.2429 | 0.72868 | 10 | 0.97157
67007 | 8.1 | 1 | 365 | 9.2598 | 0.77927 | 10 | 0.039032
67017 | 7.95 | 1 | 365 | 9.0883 | 0.26484 | 9 | 0.35312
67018 | 14.7 | 1 | 365 | 16.8047 | 0.41424 | 17 | 0.21898
67019 | 10.8 | 1 | 365 | 12.3463 | 0.039032 | 12 | 0.38538
67024 | 12 | 1 | 365 | 13.7182 | 0.15448 | 13 | 0.87264
67025 | 7.15 | 1 | 365 | 8.1737 | 0.52121 | 8 | 0.69495
67027 | 5.3 | 1 | 365 | 6.0589 | 0.17656 | 6 | 0.23542
67029 | 6 | 1 | 365 | 6.8591 | 0.57724 | 7 | 0.43632
67030 | 14.49 | 1 | 365 | 16.5647 | 0.69403 | 17 | 0.25871
67046 | 3.64 | 1 | 365 | 4.1612 | 0.48353 | 4 | 0.6447
67047 | 6.16 | 1 | 365 | 7.042 | 0.12597 | 7 | 0.16796
64815 | 3.375 | 1 | 365 | 3.8582 | 0.5747 | 4 | 0.43293
61409 | 7.56 | 1 | 365 | 8.6424 | 0.92732 | 9 | 0.56976
35801 | 30.45 | 0.9 | 365 | 31.3288 | 0.98654 | 32 | 0.31539
66031 | 7.68 | 1 | 365 | 8.7796 | 0.33887 | 9 | 0.11849
65800 | 3.51 | 1 | 365 | 4.0126 | 0.037685 | 4 | 0.050247
63465 | 631.84 | 0.8 | 365 | 577.8455 | 0.53644 | 578 | 0.38192
57992 | 6.48 | 1 | 365 | 7.4078 | 0.22342 | 7 | 0.63123
67051 | 4.76 | 1 | 365 | 5.4415 | 0.32461 | 5 | 0.76615
67053 | 5.88 | 1 | 365 | 6.7219 | 0.1657 | 6 | 0.88759
67063 | 6.72 | 1 | 365 | 7.6822 | 0.046509 | 7 | 0.72868
67016 | 12.375 | 1 | 365 | 14.1469 | 0.44056 | 14 | 0.58741
67074 | 9.3 | 1 | 365 | 10.6316 | 0.89472 | 11 | 0.5263
67077 | 9.483 | 1 | 365 | 10.8408 | 0.52233 | 11 | 0.3631
67089 | 5.83 | 1 | 365 | 6.6647 | 0.99422 | 7 | 0.65896
67091 | 10.675 | 1 | 365 | 12.2034 | 0.61034 | 12 | 0.81379
67093 | 6.89 | 1 | 365 | 7.8765 | 0.62953 | 8 | 0.50604
67110 | 6.3 | 1 | 365 | 7.202 | 0.6061 | 7 | 0.80814
67156 | 8.48 | 1 | 365 | 9.6942 | 0.082499 | 9 | 0.77667
67189 | 11.13 | 1 | 365 | 12.7236 | 0.17078 | 12 | 0.89437
67003 | 5.8 | 1 | 365 | 6.6304 | 0.89133 | 7 | 0.52178
67230 | 4.8 | 1 | 365 | 5.4873 | 0.46179 | 5 | 0.94906
67313 | 7.59 | 1 | 365 | 8.6767 | 0.030209 | 8 | 0.70694
67317 | 4.56 | 1 | 365 | 5.2129 | 0.6387 | 5 | 0.8516
67321 | 9.81 | 1 | 365 | 11.2146 | 0.64379 | 11 | 0.85838
67333 | 15.39 | 1 | 365 | 17.5935 | 0.78062 | 18 | 0.37416
67336 | 4.64 | 1 | 365 | 5.3044 | 0.91307 | 6 | 0.21742
67339 | 9.975 | 1 | 365 | 11.4032 | 0.20966 | 11 | 0.61288
67340 | 4.83 | 1 | 365 | 5.5216 | 0.56468 | 6 | 0.086238
67345 | 11.118 | 1 | 365 | 12.7099 | 0.12963 | 12 | 0.8395
67346 | 6.84 | 1 | 365 | 7.8194 | 0.45805 | 8 | 0.2774
67348 | 8.55 | 1 | 365 | 9.7742 | 0.32257 | 10 | 0.096756
67363 | 8 | 1 | 365 | 9.1454 | 0.43632 | 9 | 0.58176
64792 | 7.15 | 1 | 365 | 8.1737 | 0.52121 | 8 | 0.69495
65879 | 2.943 | 1 | 365 | 3.3644 | 0.093136 | 3 | 0.45751
64793 | 6.4 | 1 | 365 | 7.3164 | 0.94906 | 8 | 0.26541
66250 | 5.7 | 1 | 365 | 6.5161 | 0.54838 | 7 | 0.064504
64795 | 4.59 | 1 | 365 | 5.2472 | 0.74159 | 5 | 0.98878
34362 | 115.758 | 0.9 | 365 | 119.099 | 0.29702 | 119 | 0.39603
67395 | 3.9 | 1 | 365 | 4.4584 | 0.37521 | 4 | 0.83361
65662 | 10.26 | 1 | 365 | 11.729 | 0.18708 | 11 | 0.91611
65689 | 13.34 | 1 | 365 | 15.25 | 0.75006 | 16 | 8.48e-05
65693 | 13.34 | 1 | 365 | 15.25 | 0.75006 | 16 | 8.48e-05
65835 | 6.48 | 1 | 365 | 7.4078 | 0.22342 | 7 | 0.63123
43249 | 384.8 | 0.9 | 365 | 395.9061 | 0.71829 | 396 | 0.62439
67427 | 6.36 | 1 | 365 | 7.2706 | 0.81187 | 8 | 0.082499
67432 | 6.3 | 1 | 365 | 7.202 | 0.6061 | 7 | 0.80814
65894 | 9.35 | 1 | 365 | 10.6887 | 0.066199 | 10 | 0.75493
67435 | 7.685 | 1 | 365 | 8.7853 | 0.35601 | 9 | 0.14135
67438 | 9.69 | 1 | 365 | 11.0774 | 0.23224 | 11 | 0.30966
65904 | 7.685 | 1 | 365 | 8.7853 | 0.35601 | 9 | 0.14135
67441 | 8 | 1 | 365 | 9.1454 | 0.43632 | 9 | 0.58176
67443 | 7.8 | 1 | 365 | 8.9168 | 0.75041 | 9 | 0.66722
67442 | 9.483 | 1 | 365 | 10.8408 | 0.52233 | 11 | 0.3631
64521 | 2.52 | 1 | 365 | 2.8808 | 0.64244 | 3 | 0.52325
67445 | 11.7 | 1 | 365 | 13.3752 | 0.12562 | 13 | 0.50082
63203 | 6 | 1 | 365 | 6.8591 | 0.57724 | 7 | 0.43632
46634 | 5 | 1 | 365 | 5.7159 | 0.1477 | 5 | 0.8636
66267 | 12 | 1 | 365 | 13.7182 | 0.15448 | 13 | 0.87264
33916 | 612.48 | 1 | 365 | 700.1749 | 0.52466 | 700 | 0.69955
67582 | 6.21 | 1 | 365 | 7.0991 | 0.29744 | 7 | 0.39659
67637 | 8.96 | 1 | 365 | 10.2429 | 0.72868 | 10 | 0.97157
67638 | 7.36 | 1 | 365 | 8.4138 | 0.24141 | 8 | 0.65522
67324 | 12.753 | 1 | 365 | 14.579 | 0.73692 | 15 | 0.3159
67447 | 12.16 | 1 | 365 | 13.9011 | 0.70321 | 14 | 0.60428
65702 | 9.765 | 1 | 365 | 11.1632 | 0.48946 | 11 | 0.65261
67451 | 9.6 | 1 | 365 | 10.9745 | 0.92358 | 11 | 0.89811
67453 | 12.48 | 1 | 365 | 14.2669 | 0.80066 | 15 | 0.067546
67455 | 6.4 | 1 | 365 | 7.3164 | 0.94906 | 8 | 0.26541
67460 | 8.32 | 1 | 365 | 9.5113 | 0.53377 | 10 | 0.04503
67463 | 12.19 | 1 | 365 | 13.9354 | 0.80609 | 14 | 0.74146
67462 | 13.23 | 1 | 365 | 15.1243 | 0.37281 | 15 | 0.49709
67465 | 9.9 | 1 | 365 | 11.3175 | 0.95245 | 12 | 0.26993
67467 | 13.8 | 1 | 365 | 15.7759 | 0.32765 | 16 | 0.10354
66607 | 8.64 | 1 | 365 | 9.8771 | 0.63123 | 10 | 0.5083
67476 | 7.56 | 1 | 365 | 8.6424 | 0.92732 | 9 | 0.56976
67479 | 9.86 | 1 | 365 | 11.2718 | 0.81526 | 12 | 0.087019
67480 | 8.7 | 1 | 365 | 9.9457 | 0.837 | 10 | 0.78266
67482 | 10.2 | 1 | 365 | 11.6604 | 0.98131 | 12 | 0.64174
67483 | 8.06 | 1 | 365 | 9.214 | 0.64209 | 9 | 0.85612
35266 | 31.065 | 0.9 | 365 | 31.9616 | 0.88479 | 32 | 0.84639
67485 | 6.63 | 1 | 365 | 7.5793 | 0.73785 | 8 | 0.31713
67489 | 8.4 | 1 | 365 | 9.6027 | 0.80814 | 10 | 0.41085
67520 | 12.42 | 1 | 365 | 14.1983 | 0.59489 | 14 | 0.79318
67525 | 4.16 | 1 | 365 | 4.7556 | 0.26689 | 5 | 0.022515
66700 | 7.8 | 1 | 365 | 8.9168 | 0.75041 | 9 | 0.66722
67571 | 10.335 | 1 | 365 | 11.8148 | 0.4443 | 12 | 0.25906
67581 | 8.48 | 1 | 365 | 9.6942 | 0.082499 | 9 | 0.77667
66718 | 10.2 | 1 | 365 | 11.6604 | 0.98131 | 12 | 0.64174
64604 | 3.92 | 1 | 365 | 4.4813 | 0.4438 | 4 | 0.92506
66719 | 11.4 | 1 | 365 | 13.0323 | 0.096756 | 13 | 0.12901
66256 | 9.9 | 1 | 365 | 11.3175 | 0.95245 | 12 | 0.26993
66721 | 11.4 | 1 | 365 | 13.0323 | 0.096756 | 13 | 0.12901
66724 | 11.34 | 1 | 365 | 12.9637 | 0.89098 | 13 | 0.85464
46333 | 9.69 | 1 | 365 | 11.0774 | 0.23224 | 11 | 0.30966
67440 | 12 | 1 | 365 | 13.7182 | 0.15448 | 13 | 0.87264
67613 | 12 | 1 | 365 | 13.7182 | 0.15448 | 13 | 0.87264
67622 | 10.5 | 1 | 365 | 12.0034 | 0.01017 | 12 | 0.01356
66782 | 12 | 1 | 365 | 13.7182 | 0.15448 | 13 | 0.87264
67623 | 6.12 | 1 | 365 | 6.9963 | 0.98878 | 7 | 0.98505
67624 | 11.475 | 1 | 365 | 13.118 | 0.35397 | 13 | 0.47196
67626 | 2.75 | 1 | 365 | 3.1437 | 0.43124 | 3 | 0.57498
67629 | 6.12 | 1 | 365 | 6.9963 | 0.98878 | 7 | 0.98505
67630 | 6.84 | 1 | 365 | 7.8194 | 0.45805 | 8 | 0.2774
60795 | 2.04 | 1 | 365 | 2.3321 | 0.99626 | 3 | 0.32835
67631 | 4.335 | 1 | 365 | 4.9557 | 0.86706 | 5 | 0.82274
67633 | 6.72 | 1 | 365 | 7.6822 | 0.046509 | 7 | 0.72868
67636 | 4.59 | 1 | 365 | 5.2472 | 0.74159 | 5 | 0.98878
67641 | 5.1 | 1 | 365 | 5.8302 | 0.49065 | 6 | 0.32087
67639 | 5.175 | 1 | 365 | 5.916 | 0.74787 | 6 | 0.66383
67644 | 6.72 | 1 | 365 | 7.6822 | 0.046509 | 7 | 0.72868
66274 | 14.56 | 1 | 365 | 16.6447 | 0.9341 | 17 | 0.5788
67645 | 7.02 | 1 | 365 | 8.0251 | 0.075371 | 8 | 0.10049
67646 | 13.12 | 1 | 365 | 14.9985 | 0.99556 | 15 | 0.99409
67648 | 10.88 | 1 | 365 | 12.4378 | 0.3134 | 12 | 0.75119
67650 | 6.76 | 1 | 365 | 7.7279 | 0.18369 | 7 | 0.91159
67651 | 6.24 | 1 | 365 | 7.1334 | 0.40033 | 7 | 0.53377
67653 | 4.24 | 1 | 365 | 4.8471 | 0.54125 | 5 | 0.38833
67056 | 7.95 | 1 | 365 | 9.0883 | 0.26484 | 9 | 0.35312
67049 | 5.6 | 1 | 365 | 6.4018 | 0.20542 | 6 | 0.60723
51293 | 7.2 | 1 | 365 | 8.2309 | 0.69269 | 8 | 0.92358
61916 | 7.155 | 1 | 365 | 8.1795 | 0.53836 | 8 | 0.71781
66717 | 8.19 | 1 | 365 | 9.3626 | 0.087933 | 9 | 0.45058
60709 | 6.75 | 1 | 365 | 7.7165 | 0.1494 | 7 | 0.86586
62269 | 2.65 | 1 | 365 | 3.0294 | 0.088281 | 3 | 0.11771
46626 | 5 | 1 | 365 | 5.7159 | 0.1477 | 5 | 0.8636
67092 | 13.5 | 1 | 365 | 15.4329 | 0.29879 | 15 | 0.73172
58365 | 3.64 | 1 | 365 | 4.1612 | 0.48353 | 4 | 0.6447
66987 | 6.6 | 1 | 365 | 7.545 | 0.63496 | 8 | 0.17995
67458 | 12.9 | 1 | 365 | 14.747 | 0.24107 | 14 | 0.98809
63833 | 7.5 | 1 | 365 | 8.5739 | 0.72155 | 9 | 0.2954
67216 | 3.6 | 1 | 365 | 4.1154 | 0.34634 | 4 | 0.46179
58648 | 3.975 | 1 | 365 | 4.5441 | 0.63242 | 5 | 0.17656
66252 | 7.95 | 1 | 365 | 9.0883 | 0.26484 | 9 | 0.35312
66937 | 6.555 | 1 | 365 | 7.4935 | 0.48063 | 7 | 0.97418
67112 | 9 | 1 | 365 | 10.2886 | 0.86586 | 11 | 0.15448
67145 | 9.45 | 1 | 365 | 10.8031 | 0.40915 | 11 | 0.2122
67353 | 6.4 | 1 | 365 | 7.3164 | 0.94906 | 8 | 0.26541
66192 | 1.995 | 1 | 365 | 2.2806 | 0.84193 | 3 | 0.12258
66275 | 8.745 | 1 | 365 | 9.9971 | 0.99133 | 10 | 0.98844
67487 | 6.3 | 1 | 365 | 7.202 | 0.6061 | 7 | 0.80814
66720 | 13.34 | 1 | 365 | 15.25 | 0.75006 | 16 | 8.48e-05
64443 | 12.24 | 1 | 365 | 13.9925 | 0.97757 | 14 | 0.97009
64322 | 11.2 | 1 | 365 | 12.8036 | 0.41085 | 13 | 0.21446
65715 | 13.33 | 1 | 365 | 15.2386 | 0.71577 | 15 | 0.95436
62046 | 8.829 | 1 | 365 | 10.0931 | 0.27941 | 10 | 0.37254
50849 | 6.82 | 1 | 365 | 7.7965 | 0.38946 | 8 | 0.18595
50703 | 7.98 | 1 | 365 | 9.1226 | 0.36773 | 9 | 0.49031
61693 | 15.075 | 1 | 365 | 17.2334 | 0.70032 | 17 | 0.93375
66540 | 5.72 | 1 | 365 | 6.539 | 0.61697 | 7 | 0.15596
60542 | 10.2 | 1 | 365 | 11.6604 | 0.98131 | 12 | 0.64174
66524 | 12.19 | 1 | 365 | 13.9354 | 0.80609 | 14 | 0.74146
66948 | 9 | 1 | 365 | 10.2886 | 0.86586 | 11 | 0.15448
67203 | 10.865 | 1 | 365 | 12.4207 | 0.26195 | 12 | 0.6826
65756 | 6.75 | 1 | 365 | 7.7165 | 0.1494 | 7 | 0.86586
66565 | 3.18 | 1 | 365 | 3.6353 | 0.90594 | 4 | 0.54125
66945 | 7.395 | 1 | 365 | 8.4538 | 0.36145 | 8 | 0.81526
66979 | 7.56 | 1 | 365 | 8.6424 | 0.92732 | 9 | 0.56976
66983 | 10.2 | 1 | 365 | 11.6604 | 0.98131 | 12 | 0.64174
67264 | 8.12 | 1 | 365 | 9.2826 | 0.84786 | 10 | 0.13049
66923 | 9.135 | 1 | 365 | 10.4429 | 0.32885 | 10 | 0.7718
66980 | 10.464 | 1 | 365 | 11.9622 | 0.88671 | 12 | 0.84894
67128 | 5.12 | 1 | 365 | 5.8531 | 0.55924 | 6 | 0.41233
67133 | 9.6 | 1 | 365 | 10.9745 | 0.92358 | 11 | 0.89811
67137 | 7.28 | 1 | 365 | 8.3224 | 0.96705 | 9 | 0.2894
67141 | 12.075 | 1 | 365 | 13.8039 | 0.4117 | 14 | 0.21559
67146 | 4.69 | 1 | 365 | 5.3615 | 0.084543 | 5 | 0.44606
67152 | 12.22 | 1 | 365 | 13.9697 | 0.90898 | 14 | 0.87864
67155 | 13.5 | 1 | 365 | 15.4329 | 0.29879 | 15 | 0.73172
67158 | 11.34 | 1 | 365 | 12.9637 | 0.89098 | 13 | 0.85464
67160 | 9.6 | 1 | 365 | 10.9745 | 0.92358 | 11 | 0.89811
67162 | 8.175 | 1 | 365 | 9.3455 | 0.03649 | 9 | 0.38199
67165 | 9.36 | 1 | 365 | 10.7002 | 0.10049 | 10 | 0.80066
67197 | 9 | 1 | 365 | 10.2886 | 0.86586 | 11 | 0.15448
67201 | 12.24 | 1 | 365 | 13.9925 | 0.97757 | 14 | 0.97009
67207 | 8.625 | 1 | 365 | 9.8599 | 0.57978 | 10 | 0.43971
67229 | 5.76 | 1 | 365 | 6.5847 | 0.75415 | 7 | 0.33887
67233 | 13.2 | 1 | 365 | 15.09 | 0.26993 | 15 | 0.3599
67235 | 9.54 | 1 | 365 | 10.9059 | 0.71781 | 11 | 0.62375
67298 | 9.6 | 1 | 365 | 10.9745 | 0.92358 | 11 | 0.89811
67327 | 5.232 | 1 | 365 | 5.9811 | 0.94335 | 6 | 0.92447
67563 | 12.8 | 1 | 365 | 14.6327 | 0.89811 | 15 | 0.53082
67564 | 11.16 | 1 | 365 | 12.7579 | 0.27367 | 13 | 0.031555
67575 | 9.483 | 1 | 365 | 10.8408 | 0.52233 | 11 | 0.3631
67620 | 9.405 | 1 | 365 | 10.7516 | 0.25482 | 11 | 0.0064316
67131 | 6.72 | 1 | 365 | 7.6822 | 0.046509 | 7 | 0.72868
67288 | 11.48 | 1 | 365 | 13.1237 | 0.37112 | 13 | 0.49483
65226 | 89.32 | 0.9 | 365 | 91.898 | 0.69386 | 92 | 0.59182
67320 | 7.194 | 1 | 365 | 8.224 | 0.67211 | 8 | 0.89615
67477 | 6.213 | 1 | 365 | 7.1026 | 0.30773 | 7 | 0.41031
67567 | 9.81 | 1 | 365 | 11.2146 | 0.64379 | 11 | 0.85838
66878 | 12.6 | 1 | 365 | 14.4041 | 0.2122 | 14 | 0.61627
66243 | 10.8 | 1 | 365 | 12.3463 | 0.039032 | 12 | 0.38538
63724 | 10.05 | 1 | 365 | 11.489 | 0.46688 | 11 | 0.95584
64340 | 3.35 | 1 | 365 | 3.8297 | 0.48896 | 4 | 0.31861
61697 | 6.6 | 1 | 365 | 7.545 | 0.63496 | 8 | 0.17995
61700 | 8.1 | 1 | 365 | 9.2598 | 0.77927 | 10 | 0.039032
46267 | 7.44 | 1 | 365 | 8.5053 | 0.51578 | 9 | 0.021037
66238 | 4.24 | 1 | 365 | 4.8471 | 0.54125 | 5 | 0.38833
59837 | 12.19 | 1 | 365 | 13.9354 | 0.80609 | 14 | 0.74146
66195 | 8.12 | 1 | 365 | 9.2826 | 0.84786 | 10 | 0.13049
66737 | 9.18 | 1 | 365 | 10.4944 | 0.48318 | 10 | 0.97757
66775 | 11.118 | 1 | 365 | 12.7099 | 0.12963 | 12 | 0.8395
66883 | 9 | 1 | 365 | 10.2886 | 0.86586 | 11 | 0.15448
66905 | 10.137 | 1 | 365 | 11.5884 | 0.76525 | 12 | 0.35366
66904 | 15.87 | 1 | 365 | 18.1423 | 0.4268 | 18 | 0.56907
66903 | 6.867 | 1 | 365 | 7.8502 | 0.55065 | 8 | 0.40087
66772 | 5.559 | 1 | 365 | 6.3549 | 0.064813 | 6 | 0.41975
66865 | 8.502 | 1 | 365 | 9.7193 | 0.15795 | 9 | 0.87727
66868 | 8.829 | 1 | 365 | 10.0931 | 0.27941 | 10 | 0.37254
66869 | 7.848 | 1 | 365 | 8.9717 | 0.91503 | 9 | 0.88671
66885 | 10.385 | 1 | 365 | 11.8719 | 0.61577 | 12 | 0.4877
67386 | 3 | 1 | 365 | 3.4295 | 0.28862 | 3 | 0.71816
67484 | 13.395 | 1 | 365 | 15.3129 | 0.93869 | 16 | 0.25158
67495 | 4.48 | 1 | 365 | 5.1214 | 0.36434 | 5 | 0.48579
64863 | 4.24 | 1 | 365 | 4.8471 | 0.54125 | 5 | 0.38833
66705 | 4.64 | 1 | 365 | 5.3044 | 0.91307 | 6 | 0.21742
66549 | 5.865 | 1 | 365 | 6.7048 | 0.11425 | 6 | 0.819
66816 | 4.06 | 1 | 365 | 4.6413 | 0.92393 | 5 | 0.56524
66723 | 13.26 | 1 | 365 | 15.1586 | 0.4757 | 15 | 0.63427
67362 | 4.83 | 1 | 365 | 5.5216 | 0.56468 | 6 | 0.086238
67367 | 4.83 | 1 | 365 | 5.5216 | 0.56468 | 6 | 0.086238
66111 | 2.6 | 1 | 365 | 2.9723 | 0.9168 | 3 | 0.88907
61092 | 6.6 | 1 | 365 | 7.545 | 0.63496 | 8 | 0.17995
65926 | 6.5 | 1 | 365 | 7.4307 | 0.29201 | 7 | 0.72268
61769 | 9.805 | 1 | 365 | 11.2089 | 0.62664 | 11 | 0.83552
61883 | 7.02 | 1 | 365 | 8.0251 | 0.075371 | 8 | 0.10049
50806 | 7.848 | 1 | 365 | 8.9717 | 0.91503 | 9 | 0.88671
62302 | 10.66 | 1 | 365 | 12.1863 | 0.5589 | 12 | 0.7452
62315 | 8.84 | 1 | 365 | 10.1057 | 0.31713 | 10 | 0.42284
62341 | 7.8 | 1 | 365 | 8.9168 | 0.75041 | 9 | 0.66722
62347 | 4.42 | 1 | 365 | 5.0529 | 0.15857 | 5 | 0.21142
62359 | 16.12 | 1 | 365 | 18.4281 | 0.28418 | 18 | 0.71225
67186 | 7.04 | 1 | 365 | 8.048 | 0.14396 | 8 | 0.19195
62396 | 4.335 | 1 | 365 | 4.9557 | 0.86706 | 5 | 0.82274
62405 | 5.2 | 1 | 365 | 5.9445 | 0.83361 | 6 | 0.77814
62429 | 4.16 | 1 | 365 | 4.7556 | 0.26689 | 5 | 0.022515
62452 | 9.36 | 1 | 365 | 10.7002 | 0.10049 | 10 | 0.80066
67365 | 12.16 | 1 | 365 | 13.9011 | 0.70321 | 14 | 0.60428
61812 | 9.9 | 1 | 365 | 11.3175 | 0.95245 | 12 | 0.26993
62136 | 6.9 | 1 | 365 | 7.8879 | 0.66383 | 8 | 0.55177
62391 | 9.945 | 1 | 365 | 11.3689 | 0.10678 | 11 | 0.4757
62162 | 10.175 | 1 | 365 | 11.6319 | 0.89557 | 12 | 0.52743
63128 | 10.395 | 1 | 365 | 11.8834 | 0.65007 | 12 | 0.53342
63051 | 23.94 | 1 | 365 | 27.3677 | 0.10319 | 27 | 0.47092
63542 | 5.4 | 1 | 365 | 6.1732 | 0.51952 | 6 | 0.69269
33740 | 347.2 | 0.9 | 365 | 357.2209 | 0.66266 | 357 | 0.88355
64142 | 7.68 | 1 | 365 | 8.7796 | 0.33887 | 9 | 0.11849
64336 | 7.2 | 1 | 365 | 8.2309 | 0.69269 | 8 | 0.92358
34468 | 1300.005 | 0.9 | 365 | 1337.5257 | 0.57723 | 1338 | 0.10298
49975 | 7.848 | 1 | 365 | 8.9717 | 0.91503 | 9 | 0.88671
64396 | 2.7 | 1 | 365 | 3.0866 | 0.25976 | 3 | 0.34634
64430 | 12 | 1 | 365 | 13.7182 | 0.15448 | 13 | 0.87264
51029 | 7.56 | 1 | 365 | 8.6424 | 0.92732 | 9 | 0.56976
64471 | 4.69 | 1 | 365 | 5.3615 | 0.084543 | 5 | 0.44606
64475 | 7.155 | 1 | 365 | 8.1795 | 0.53836 | 8 | 0.71781
64476 | 9 | 1 | 365 | 10.2886 | 0.86586 | 11 | 0.15448
64479 | 13.34 | 1 | 365 | 15.25 | 0.75006 | 16 | 8.48e-05
64607 | 7.68 | 1 | 365 | 8.7796 | 0.33887 | 9 | 0.11849
64612 | 13.34 | 1 | 365 | 15.25 | 0.75006 | 16 | 8.48e-05
64614 | 5.795 | 1 | 365 | 6.6247 | 0.87418 | 7 | 0.49891
64576 | 5.44 | 1 | 365 | 6.2189 | 0.6567 | 6 | 0.8756
64474 | 11.6 | 1 | 365 | 13.2609 | 0.78266 | 14 | 0.043552
64545 | 12.19 | 1 | 365 | 13.9354 | 0.80609 | 14 | 0.74146
64699 | 11.925 | 1 | 365 | 13.6324 | 0.89726 | 14 | 0.52969
33810 | 620.16 | 0.9 | 365 | 638.0591 | 0.17717 | 638 | 0.23623
29619 | 1309.68 | 1 | 365 | 1497.2 | 0.59995 | 1497 | 0.79993
64713 | 10.5 | 1 | 365 | 12.0034 | 0.01017 | 12 | 0.01356
64698 | 5.4 | 1 | 365 | 6.1732 | 0.51952 | 6 | 0.69269
43653 | 14.96 | 1 | 365 | 17.102 | 0.30592 | 17 | 0.40789
44484 | 11.34 | 1 | 365 | 12.9637 | 0.89098 | 13 | 0.85464
33931 | 60.495 | 0.9 | 365 | 62.241 | 0.72302 | 62 | 0.96403
46119 | 11.4 | 1 | 365 | 13.0323 | 0.096756 | 13 | 0.12901
64804 | 2.85 | 1 | 365 | 3.2581 | 0.77419 | 4 | 0.032252
63328 | 43.68 | 0.9 | 365 | 44.9407 | 0.82208 | 45 | 0.76277
64805 | 7.32 | 1 | 365 | 8.3681 | 0.10423 | 8 | 0.47231
64807 | 8.1 | 1 | 365 | 9.2598 | 0.77927 | 10 | 0.039032
64831 | 10.965 | 1 | 365 | 12.535 | 0.60491 | 13 | 0.13987
64833 | 5.2 | 1 | 365 | 5.9445 | 0.83361 | 6 | 0.77814
64606 | 9.44 | 1 | 365 | 10.7916 | 0.37486 | 11 | 0.16648
64893 | 4.41 | 1 | 365 | 5.0414 | 0.12427 | 5 | 0.1657
64920 | 5.985 | 1 | 365 | 6.8419 | 0.5258 | 7 | 0.36773
64947 | 7.685 | 1 | 365 | 8.7853 | 0.35601 | 9 | 0.14135
64088 | 4.725 | 1 | 365 | 5.4015 | 0.20458 | 5 | 0.6061
38119 | 259.875 | 1 | 365 | 297.0839 | 0.25171 | 297 | 0.33561
21030 | 639.78 | 0.8 | 365 | 585.107 | 0.32088 | 585 | 0.42784
64980 | 8.745 | 1 | 365 | 9.9971 | 0.99133 | 10 | 0.98844
64988 | 4.725 | 1 | 365 | 5.4015 | 0.20458 | 5 | 0.6061
65046 | 12.255 | 1 | 365 | 14.0097 | 0.029013 | 14 | 0.038684
64778 | 9.45 | 1 | 365 | 10.8031 | 0.40915 | 11 | 0.2122
65081 | 7.2 | 1 | 365 | 8.2309 | 0.69269 | 8 | 0.92358
65088 | 2.48 | 1 | 365 | 2.8351 | 0.50526 | 3 | 0.34035
32925 | 3953.52 | 0.9 | 365 | 4067.6265 | 0.87948 | 4068 | 0.50598
52395 | 312.32 | 0.8 | 365 | 285.6304 | 0.89115 | 286 | 0.52153
63957 | 103.74 | 0.9 | 365 | 106.7341 | 0.20243 | 106 | 0.93658
36653 | 19.38 | 1 | 365 | 22.1548 | 0.46449 | 22 | 0.61931
63958 | 115.32 | 0.9 | 365 | 118.6484 | 0.9451 | 119 | 0.59346
65143 | 5.72 | 1 | 365 | 6.539 | 0.61697 | 7 | 0.15596
65147 | 4.68 | 1 | 365 | 5.3501 | 0.050247 | 5 | 0.40033
63968 | 29.76 | 0.9 | 365 | 30.6189 | 0.8568 | 31 | 0.47573
65158 | 5.565 | 1 | 365 | 6.3618 | 0.08539 | 6 | 0.44719
65165 | 9.62 | 1 | 365 | 10.9974 | 0.99217 | 11 | 0.98957
57225 | 2.385 | 1 | 365 | 2.7265 | 0.17945 | 2 | 0.90594
65213 | 11.2 | 1 | 365 | 12.8036 | 0.41085 | 13 | 0.21446
32272 | 5994.88 | 0.8 | 365 | 5482.5815 | 0.7446 | 5483 | 0.32614
32293 | 1233.86 | 0.8 | 365 | 1128.4193 | 0.25778 | 1128 | 0.67704
64361 | 319.725 | 0.9 | 365 | 328.9529 | 0.85871 | 329 | 0.81161
35125 | 302.4 | 0.9 | 365 | 311.1279 | 0.38361 | 311 | 0.51148
64200 | 216.92 | 0.9 | 365 | 223.1807 | 0.54224 | 223 | 0.72298
65218 | 7.28 | 1 | 365 | 8.3224 | 0.96705 | 9 | 0.2894
63954 | 83.7 | 0.9 | 365 | 86.1157 | 0.34725 | 86 | 0.463
64954 | 4.77 | 1 | 365 | 5.453 | 0.35891 | 5 | 0.81187
65401 | 12.32 | 1 | 365 | 14.084 | 0.25193 | 14 | 0.33591
65414 | 10.464 | 1 | 365 | 11.9622 | 0.88671 | 12 | 0.84894
43637 | 7.93 | 1 | 365 | 9.0654 | 0.19625 | 9 | 0.26167
63971 | 23.87 | 0.8 | 365 | 21.8302 | 0.4905 | 22 | 0.32066
48241 | 12.73 | 1 | 365 | 14.5527 | 0.65804 | 15 | 0.21073
64911 | 5.12 | 1 | 365 | 5.8531 | 0.55924 | 6 | 0.41233
64327 | 4.2 | 0.8 | 365 | 3.8411 | 0.52325 | 4 | 0.36434
65510 | 2.915 | 1 | 365 | 3.3324 | 0.99711 | 4 | 0.32948
58323 | 9.6 | 0.8 | 365 | 8.7796 | 0.33887 | 9 | 0.11849
49192 | 7.84 | 1 | 365 | 8.9625 | 0.88759 | 9 | 0.85012
65605 | 6.7 | 1 | 365 | 7.6593 | 0.97792 | 8 | 0.63722
65606 | 9 | 1 | 365 | 10.2886 | 0.86586 | 11 | 0.15448
65617 | 16.677 | 1 | 365 | 19.0648 | 0.19444 | 19 | 0.25925
62852 | 6.76 | 1 | 365 | 7.7279 | 0.18369 | 7 | 0.91159
65629 | 13.44 | 1 | 365 | 15.3643 | 0.093018 | 15 | 0.45736
65660 | 6.27 | 1 | 365 | 7.1677 | 0.50322 | 7 | 0.67095
48752 | 12.825 | 1 | 365 | 14.6613 | 0.98385 | 15 | 0.64513
65697 | 10.2 | 1 | 365 | 11.6604 | 0.98131 | 12 | 0.64174
65703 | 9 | 0.8 | 365 | 8.2309 | 0.69269 | 8 | 0.92358
65712 | 3.78 | 1 | 365 | 4.3212 | 0.96366 | 5 | 0.28488
65657 | 13.34 | 1 | 365 | 15.25 | 0.75006 | 16 | 8.48e-05
65723 | 6.5 | 1 | 365 | 7.4307 | 0.29201 | 7 | 0.72268
65745 | 4.16 | 1 | 365 | 4.7556 | 0.26689 | 5 | 0.022515
65743 | 5.67 | 0.8 | 365 | 5.1855 | 0.55639 | 5 | 0.74186
65777 | 6.9 | 1 | 365 | 7.8879 | 0.66383 | 8 | 0.55177
65736 | 5.886 | 1 | 365 | 6.7288 | 0.18627 | 6 | 0.91503
10933 | 995.41 | 0.7 | 365 | 796.553 | 0.65889 | 797 | 0.21185
11354 | 995.41 | 0.7 | 365 | 796.553 | 0.65889 | 797 | 0.21185
65795 | 9.69 | 1 | 365 | 11.0774 | 0.23224 | 11 | 0.30966
65798 | 6.05 | 1 | 365 | 6.9162 | 0.74872 | 7 | 0.66496
65801 | 8.4 | 1 | 365 | 9.6027 | 0.80814 | 10 | 0.41085
65501 | 8.32 | 1 | 365 | 9.5113 | 0.53377 | 10 | 0.04503
48263 | 3.05 | 1 | 365 | 3.4867 | 0.4601 | 3 | 0.9468
65833 | 5.67 | 1 | 365 | 6.4818 | 0.44549 | 6 | 0.92732
65837 | 7.935 | 1 | 365 | 9.0711 | 0.2134 | 9 | 0.28453
65842 | 6.93 | 1 | 365 | 7.9222 | 0.76671 | 8 | 0.68895
65845 | 19.38 | 1 | 365 | 22.1548 | 0.46449 | 22 | 0.61931
65854 | 13.12 | 1 | 365 | 14.9985 | 0.99556 | 15 | 0.99409
65860 | 13.734 | 1 | 365 | 15.7004 | 0.1013 | 15 | 0.80174
65867 | 4.578 | 0.8 | 365 | 4.1868 | 0.56035 | 4 | 0.74713
65870 | 8.55 | 1 | 365 | 9.7742 | 0.32257 | 10 | 0.096756
65873 | 12.42 | 0.8 | 365 | 11.3586 | 0.075909 | 11 | 0.43455
65876 | 12 | 1 | 365 | 13.7182 | 0.15448 | 13 | 0.87264
65878 | 6.38 | 1 | 365 | 7.2935 | 0.88047 | 8 | 0.17395
65834 | 9.52 | 1 | 365 | 10.8831 | 0.64922 | 11 | 0.53229
65909 | 4.5 | 1 | 365 | 5.1443 | 0.43293 | 5 | 0.57724
32281 | 2261 | 0.8 | 365 | 2067.784 | 0.35195 | 2068 | 0.13594
65915 | 3.12 | 0.8 | 365 | 2.8534 | 0.56013 | 3 | 0.41351
65934 | 9.62 | 0.8 | 365 | 8.7979 | 0.39374 | 9 | 0.19165
65941 | 6.76 | 0.8 | 365 | 6.1823 | 0.54695 | 6 | 0.72927
65945 | 2.34 | 1 | 365 | 2.675 | 0.025124 | 2 | 0.70016
65949 | 11.22 | 1 | 365 | 12.8265 | 0.47944 | 13 | 0.30592
65951 | 9.88 | 1 | 365 | 11.2946 | 0.88386 | 12 | 0.17847
65953 | 5.83 | 1 | 365 | 6.6647 | 0.99422 | 7 | 0.65896
65954 | 8.58 | 1 | 365 | 9.8085 | 0.42545 | 10 | 0.23394
65956 | 4.77 | 1 | 365 | 5.453 | 0.35891 | 5 | 0.81187
65082 | 85.25 | 0.9 | 365 | 87.7105 | 0.13146 | 87 | 0.84194
65958 | 10.88 | 1 | 365 | 12.4378 | 0.3134 | 12 | 0.75119
65347 | 7.8 | 1 | 365 | 8.9168 | 0.75041 | 9 | 0.66722
65962 | 8.28 | 0.8 | 365 | 7.5724 | 0.71727 | 8 | 0.2897
65970 | 5.1 | 0.8 | 365 | 4.6642 | 0.99252 | 5 | 0.6567
65971 | 5.61 | 0.8 | 365 | 5.1306 | 0.39178 | 5 | 0.52237
65852 | 18 | 1 | 365 | 20.5772 | 0.73172 | 21 | 0.30896
65988 | 6.76 | 1 | 365 | 7.7279 | 0.18369 | 7 | 0.91159
65986 | 12.6 | 1 | 365 | 14.4041 | 0.2122 | 14 | 0.61627
65965 | 7.5 | 1 | 365 | 8.5739 | 0.72155 | 9 | 0.2954
66043 | 11.7 | 1 | 365 | 13.3752 | 0.12562 | 13 | 0.50082
66045 | 7.28 | 1 | 365 | 8.3224 | 0.96705 | 9 | 0.2894
66052 | 4.68 | 1 | 365 | 5.3501 | 0.050247 | 5 | 0.40033
66056 | 10.4 | 1 | 365 | 11.8891 | 0.66722 | 12 | 0.55629
66051 | 8.84 | 0.8 | 365 | 8.0846 | 0.25371 | 8 | 0.33828
66068 | 8.58 | 1 | 365 | 9.8085 | 0.42545 | 10 | 0.23394
66070 | 12.88 | 1 | 365 | 14.7242 | 0.17248 | 14 | 0.89663
63969 | 3.48 | 1 | 365 | 3.9783 | 0.9348 | 4 | 0.91307
66291 | 2.65 | 1 | 365 | 3.0294 | 0.088281 | 3 | 0.11771
67584 | 4.5 | 1 | 365 | 5.1443 | 0.43293 | 5 | 0.57724
66071 | 9.57 | 1 | 365 | 10.9402 | 0.8207 | 11 | 0.76093
66069 | 10.07 | 0.8 | 365 | 9.2095 | 0.62837 | 9 | 0.83783
12766 | 649.04 | 0.8 | 365 | 593.5756 | 0.72691 | 594 | 0.30255
65959 | 8.16 | 0.8 | 365 | 7.4627 | 0.38804 | 7 | 0.85072
66078 | 12.15 | 0.8 | 365 | 11.1117 | 0.33513 | 11 | 0.44684
66079 | 5.44 | 1 | 365 | 6.2189 | 0.6567 | 6 | 0.8756
65967 | 8.16 | 0.8 | 365 | 7.4627 | 0.38804 | 7 | 0.85072
66090 | 5.46 | 1 | 365 | 6.2418 | 0.72529 | 6 | 0.96705
27518 | 8.16 | 1 | 365 | 9.3283 | 0.98505 | 10 | 0.3134
65905 | 9.86 | 1 | 365 | 11.2718 | 0.81526 | 12 | 0.087019
66114 | 11.1 | 0.8 | 365 | 10.1514 | 0.45432 | 10 | 0.60575
66116 | 3.15 | 1 | 365 | 3.601 | 0.80305 | 4 | 0.40407
66117 | 8.84 | 1 | 365 | 10.1057 | 0.31713 | 10 | 0.42284
66119 | 8.04 | 0.8 | 365 | 7.3529 | 0.058801 | 7 | 0.41174
66118 | 5.2 | 1 | 365 | 5.9445 | 0.83361 | 6 | 0.77814
66128 | 2.86 | 1 | 365 | 3.2695 | 0.80848 | 4 | 0.077979
66130 | 4.42 | 1 | 365 | 5.0529 | 0.15857 | 5 | 0.21142
66131 | 11.6 | 1 | 365 | 13.2609 | 0.78266 | 14 | 0.043552
66134 | 7.28 | 1 | 365 | 8.3224 | 0.96705 | 9 | 0.2894
66142 | 7.28 | 0.8 | 365 | 6.6579 | 0.97364 | 7 | 0.63152
66143 | 8.32 | 1 | 365 | 9.5113 | 0.53377 | 10 | 0.04503
66148 | 11.96 | 1 | 365 | 13.6724 | 0.017298 | 13 | 0.68973
66149 | 3.64 | 0.8 | 365 | 3.3289 | 0.98682 | 4 | 0.31576
66152 | 4.16 | 0.8 | 365 | 3.8045 | 0.41351 | 4 | 0.21801
66157 | 9.62 | 0.8 | 365 | 8.7979 | 0.39374 | 9 | 0.19165
66158 | 3.64 | 1 | 365 | 4.1612 | 0.48353 | 4 | 0.6447
66167 | 6.44 | 0.8 | 365 | 5.8897 | 0.66899 | 6 | 0.55865
66168 | 10.15 | 1 | 365 | 11.6033 | 0.80983 | 12 | 0.41311
66190 | 4.24 | 1 | 365 | 4.8471 | 0.54125 | 5 | 0.38833
66191 | 7.95 | 0.8 | 365 | 7.2706 | 0.81187 | 8 | 0.082499
66199 | 6.89 | 1 | 365 | 7.8765 | 0.62953 | 8 | 0.50604
66202 | 3.975 | 1 | 365 | 4.5441 | 0.63242 | 5 | 0.17656
66203 | 5.3 | 1 | 365 | 6.0589 | 0.17656 | 6 | 0.23542
66204 | 4.24 | 1 | 365 | 4.8471 | 0.54125 | 5 | 0.38833
66189 | 11.985 | 0.8 | 365 | 10.9608 | 0.88243 | 11 | 0.84324
65921 | 6.44 | 1 | 365 | 7.3621 | 0.086238 | 7 | 0.44832
66231 | 7.8 | 1 | 365 | 8.9168 | 0.75041 | 9 | 0.66722
66241 | 5.98 | 0.8 | 365 | 5.469 | 0.40692 | 5 | 0.87589
66264 | 7.2 | 0.8 | 365 | 6.5847 | 0.75415 | 7 | 0.33887
66266 | 12.06 | 0.8 | 365 | 11.0294 | 0.088202 | 11 | 0.1176
65840 | 8.16 | 1 | 365 | 9.3283 | 0.98505 | 10 | 0.3134
55212 | 2.45 | 1 | 365 | 2.8008 | 0.40237 | 3 | 0.20316
32269 | 1996.14 | 0.8 | 365 | 1825.5579 | 0.67358 | 1826 | 0.23144
64697 | 410.8 | 1 | 365 | 469.6183 | 0.85503 | 470 | 0.47338
31323 | 227.43 | 0.9 | 365 | 233.9941 | 0.98225 | 234 | 0.97634
49599 | 13.455 | 1 | 365 | 15.3815 | 0.14446 | 15 | 0.52595
65604 | 9.66 | 1 | 365 | 11.0431 | 0.12936 | 11 | 0.17248
65699 | 7.245 | 1 | 365 | 8.2823 | 0.84702 | 9 | 0.12936
65701 | 9.66 | 1 | 365 | 11.0431 | 0.12936 | 11 | 0.17248
65713 | 7.194 | 0.8 | 365 | 6.5792 | 0.73769 | 7 | 0.31692
65836 | 8.04 | 1 | 365 | 9.1912 | 0.5735 | 9 | 0.76467
65858 | 4.905 | 1 | 365 | 5.6073 | 0.82189 | 6 | 0.42919
65863 | 8.175 | 1 | 365 | 9.3455 | 0.03649 | 9 | 0.38199
61319 | 3.42 | 1 | 365 | 3.9097 | 0.72903 | 4 | 0.6387
31092 | 2909.09 | 0.8 | 365 | 2660.4908 | 0.47241 | 2660 | 0.96322
62306 | 14.04 | 1 | 365 | 16.0502 | 0.15074 | 16 | 0.20099
63931 | 13.5 | 1 | 365 | 15.4329 | 0.29879 | 15 | 0.73172
64483 | 9.405 | 1 | 365 | 10.7516 | 0.25482 | 11 | 0.0064316
64615 | 7.875 | 1 | 365 | 9.0025 | 0.0076275 | 9 | 0.01017
43144 | 13.86 | 1 | 365 | 15.8445 | 0.53342 | 16 | 0.3779
64619 | 93.6 | 0.9 | 365 | 96.3015 | 0.90445 | 97 | 0.20593
64700 | 9.12 | 1 | 365 | 10.4258 | 0.2774 | 10 | 0.70321
64924 | 22.2 | 1 | 365 | 25.3786 | 0.13579 | 25 | 0.51438
31327 | 238.14 | 1 | 365 | 272.2369 | 0.71066 | 272 | 0.94754
65670 | 4.64 | 1 | 365 | 5.3044 | 0.91307 | 6 | 0.21742
65711 | 13.44 | 1 | 365 | 15.3643 | 0.093018 | 15 | 0.45736
65727 | 8.12 | 1 | 365 | 9.2826 | 0.84786 | 10 | 0.13049
65785 | 5.13 | 1 | 365 | 5.8645 | 0.59354 | 6 | 0.45805
65831 | 17.98 | 1 | 365 | 20.5544 | 0.66313 | 21 | 0.21751
65871 | 5.7 | 1 | 365 | 6.5161 | 0.54838 | 7 | 0.064504
65872 | 24.96 | 1 | 365 | 28.5338 | 0.60132 | 29 | 0.13509
65963 | 8.12 | 1 | 365 | 9.2826 | 0.84786 | 10 | 0.13049
65969 | 13.52 | 1 | 365 | 15.4558 | 0.36738 | 15 | 0.82317
58578 | 996.74 | 0.9 | 365 | 1025.5079 | 0.52373 | 1026 | 0.03164
66077 | 7.125 | 0.8 | 365 | 6.5161 | 0.54838 | 7 | 0.064504
66081 | 8.64 | 0.8 | 365 | 7.9017 | 0.70498 | 8 | 0.60664
66102 | 7.54 | 1 | 365 | 8.6196 | 0.85873 | 9 | 0.47831
66074 | 8.745 | 1 | 365 | 9.9971 | 0.99133 | 10 | 0.98844
65515 | 9.69 | 1 | 365 | 11.0774 | 0.23224 | 11 | 0.30966
66197 | 4.505 | 1 | 365 | 5.15 | 0.45008 | 5 | 0.6001
64870 | 9.86 | 1 | 365 | 11.2718 | 0.81526 | 12 | 0.087019
31329 | 610.47 | 1 | 365 | 697.8771 | 0.63128 | 698 | 0.50838
65154 | 13.08 | 1 | 365 | 14.9528 | 0.85838 | 15 | 0.81118
36178 | 17.004 | 1 | 365 | 19.4386 | 0.3159 | 19 | 0.75453
65850 | 19.38 | 1 | 365 | 22.1548 | 0.46449 | 22 | 0.61931
62687 | 4.24 | 1 | 365 | 4.8471 | 0.54125 | 5 | 0.38833
62692 | 5.565 | 1 | 365 | 6.3618 | 0.08539 | 6 | 0.44719
62961 | 3.9 | 1 | 365 | 4.4584 | 0.37521 | 4 | 0.83361
63575 | 9.765 | 1 | 365 | 11.1632 | 0.48946 | 11 | 0.65261
63961 | 13.545 | 1 | 365 | 15.4844 | 0.45312 | 15 | 0.93749
10986 | 2062.08 | 1 | 365 | 2357.3286 | 0.98584 | 2358 | 0.31446
64441 | 11.445 | 1 | 365 | 13.0837 | 0.25109 | 13 | 0.33478
64484 | 4.8 | 1 | 365 | 5.4873 | 0.46179 | 5 | 0.94906
64800 | 5.22 | 1 | 365 | 5.9674 | 0.9022 | 6 | 0.8696
65456 | 12.6 | 1 | 365 | 14.4041 | 0.2122 | 14 | 0.61627
66884 | 5.36 | 1 | 365 | 6.1274 | 0.38233 | 6 | 0.50978
64687 | 9.28 | 1 | 365 | 10.6087 | 0.82613 | 11 | 0.43484
34494 | 2568.87 | 1 | 365 | 2936.6808 | 0.04242 | 2936 | 0.72323
34447 | 249.795 | 0.9 | 365 | 257.0046 | 0.01375 | 257 | 0.018333
34478 | 154.665 | 0.9 | 365 | 159.1289 | 0.38682 | 159 | 0.51576
44120 | 5.98 | 1 | 365 | 6.8362 | 0.50865 | 7 | 0.34487
49014 | 24.14 | 1 | 365 | 27.5964 | 0.7891 | 28 | 0.38546
34484 | 30.87 | 0.9 | 365 | 31.761 | 0.28291 | 32 | 0.04388
64409 | 308 | 0.9 | 365 | 316.8895 | 0.66849 | 317 | 0.55798
64821 | 4.77 | 1 | 365 | 5.453 | 0.35891 | 5 | 0.81187
64822 | 2.385 | 1 | 365 | 2.7265 | 0.17945 | 2 | 0.90594
64824 | 4.42 | 1 | 365 | 5.0529 | 0.15857 | 5 | 0.21142
64830 | 5.355 | 1 | 365 | 6.1217 | 0.36519 | 6 | 0.48692
64832 | 3.12 | 1 | 365 | 3.5667 | 0.70016 | 4 | 0.26689
64834 | 3.64 | 1 | 365 | 4.1612 | 0.48353 | 4 | 0.6447
64835 | 2.08 | 1 | 365 | 2.3778 | 0.13344 | 2 | 0.51126
64837 | 7.02 | 1 | 365 | 8.0251 | 0.075371 | 8 | 0.10049
64839 | 8.745 | 1 | 365 | 9.9971 | 0.99133 | 10 | 0.98844
64840 | 9.62 | 1 | 365 | 10.9974 | 0.99217 | 11 | 0.98957
64843 | 7.8 | 1 | 365 | 8.9168 | 0.75041 | 9 | 0.66722
64845 | 5.035 | 1 | 365 | 5.7559 | 0.26773 | 6 | 0.023645
33823 | 498.96 | 0.9 | 365 | 513.361 | 0.082951 | 513 | 0.44393
34491 | 241.92 | 0.9 | 365 | 248.9023 | 0.70689 | 249 | 0.60918
64864 | 7.28 | 1 | 365 | 8.3224 | 0.96705 | 9 | 0.2894
64865 | 5.035 | 1 | 365 | 5.7559 | 0.26773 | 6 | 0.023645
64892 | 14.31 | 1 | 365 | 16.3589 | 0.076717 | 16 | 0.43562
61607 | 13.25 | 1 | 365 | 15.1471 | 0.4414 | 15 | 0.58854
63266 | 5.565 | 1 | 365 | 6.3618 | 0.08539 | 6 | 0.44719
62211 | 5.3 | 1 | 365 | 6.0589 | 0.17656 | 6 | 0.23542
24010 | 3.9 | 1 | 365 | 4.4584 | 0.37521 | 4 | 0.83361
50902 | 3.64 | 1 | 365 | 4.1612 | 0.48353 | 4 | 0.6447
64937 | 5.2 | 1 | 365 | 5.9445 | 0.83361 | 6 | 0.77814
64942 | 18.72 | 1 | 365 | 21.4003 | 0.20099 | 21 | 0.60132
64949 | 8.84 | 1 | 365 | 10.1057 | 0.31713 | 10 | 0.42284
51064 | 10.4 | 1 | 365 | 11.8891 | 0.66722 | 12 | 0.55629
50824 | 5.46 | 1 | 365 | 6.2418 | 0.72529 | 6 | 0.96705
22443 | 8.84 | 1 | 365 | 10.1057 | 0.31713 | 10 | 0.42284
44931 | 11.7 | 1 | 365 | 13.3752 | 0.12562 | 13 | 0.50082
47862 | 8.06 | 1 | 365 | 9.214 | 0.64209 | 9 | 0.85612
64989 | 6.625 | 1 | 365 | 7.5736 | 0.7207 | 8 | 0.29427
64992 | 8.06 | 1 | 365 | 9.214 | 0.64209 | 9 | 0.85612
65019 | 3.18 | 1 | 365 | 3.6353 | 0.90594 | 4 | 0.54125
50912 | 9.1 | 1 | 365 | 10.4029 | 0.20881 | 10 | 0.61175
22420 | 10.92 | 1 | 365 | 12.4835 | 0.45058 | 12 | 0.9341
49111 | 8.58 | 1 | 365 | 9.8085 | 0.42545 | 10 | 0.23394
46254 | 5.72 | 1 | 365 | 6.539 | 0.61697 | 7 | 0.15596
51375 | 8.84 | 1 | 365 | 10.1057 | 0.31713 | 10 | 0.42284
32351 | 8.06 | 1 | 365 | 9.214 | 0.64209 | 9 | 0.85612
37114 | 8.32 | 1 | 365 | 9.5113 | 0.53377 | 10 | 0.04503
65030 | 6.36 | 1 | 365 | 7.2706 | 0.81187 | 8 | 0.082499
65076 | 11.4 | 1 | 365 | 13.0323 | 0.096756 | 13 | 0.12901
65029 | 68 | 0.9 | 365 | 69.9626 | 0.88785 | 70 | 0.85046
49571 | 992.07 | 0.9 | 365 | 1020.7031 | 0.10937 | 1020 | 0.8125
36725 | 645.12 | 0.8 | 365 | 589.9906 | 0.97188 | 590 | 0.9625
32538 | 639.36 | 0.8 | 365 | 584.7229 | 0.16856 | 584 | 0.89141
32541 | 4124.16 | 0.8 | 365 | 3771.7258 | 0.17735 | 3771 | 0.90313
32530 | 639.36 | 0.8 | 365 | 584.7229 | 0.16856 | 584 | 0.89141
32536 | 639.36 | 0.8 | 365 | 584.7229 | 0.16856 | 584 | 0.89141
30423 | 639.36 | 0.8 | 365 | 584.7229 | 0.16856 | 584 | 0.89141
54267 | 2.34 | 1 | 365 | 2.675 | 0.025124 | 2 | 0.70016
56999 | 17.94 | 1 | 365 | 20.5086 | 0.52595 | 21 | 0.034597
58635 | 9.315 | 1 | 365 | 10.6487 | 0.94617 | 11 | 0.59489
65173 | 5.232 | 1 | 365 | 5.9811 | 0.94335 | 6 | 0.92447
57239 | 2.385 | 1 | 365 | 2.7265 | 0.17945 | 2 | 0.90594
52842 | 6.24 | 1 | 365 | 7.1334 | 0.40033 | 7 | 0.53377
58191 | 12.985 | 1 | 365 | 14.8442 | 0.53258 | 15 | 0.37677
65225 | 4.94 | 1 | 365 | 5.6473 | 0.94193 | 6 | 0.58924
65237 | 4.94 | 1 | 365 | 5.6473 | 0.94193 | 6 | 0.58924
65253 | 5.98 | 1 | 365 | 6.8362 | 0.50865 | 7 | 0.34487
65412 | 7.685 | 1 | 365 | 8.7853 | 0.35601 | 9 | 0.14135
65418 | 3.71 | 1 | 365 | 4.2412 | 0.72359 | 4 | 0.96479
65419 | 3.78 | 1 | 365 | 4.3212 | 0.96366 | 5 | 0.28488
65416 | 9.945 | 1 | 365 | 11.3689 | 0.10678 | 11 | 0.4757
65447 | 9.765 | 1 | 365 | 11.1632 | 0.48946 | 11 | 0.65261
65476 | 5.035 | 1 | 365 | 5.7559 | 0.26773 | 6 | 0.023645
65546 | 9.36 | 1 | 365 | 10.7002 | 0.10049 | 10 | 0.80066
65568 | 5.3 | 1 | 365 | 6.0589 | 0.17656 | 6 | 0.23542
65574 | 7.155 | 1 | 365 | 8.1795 | 0.53836 | 8 | 0.71781
65578 | 10.92 | 1 | 365 | 12.4835 | 0.45058 | 12 | 0.9341
65586 | 3.64 | 1 | 365 | 4.1612 | 0.48353 | 4 | 0.6447
65589 | 4.24 | 1 | 365 | 4.8471 | 0.54125 | 5 | 0.38833
65595 | 5.985 | 1 | 365 | 6.8419 | 0.5258 | 7 | 0.36773
65599 | 10.07 | 1 | 365 | 11.5118 | 0.53547 | 12 | 0.04729
65603 | 3.06 | 0.8 | 365 | 2.7985 | 0.39551 | 3 | 0.19402
65634 | 6.89 | 0.8 | 365 | 6.3012 | 0.90362 | 7 | 0.20483
63412 | 67.5 | 0.9 | 365 | 69.4482 | 0.34456 | 69 | 0.79274
34783 | 75.64 | 1 | 365 | 86.4701 | 0.41041 | 86 | 0.88054
37612 | 13.52 | 1 | 365 | 15.4558 | 0.36738 | 15 | 0.82317
66594 | 10.56 | 1 | 365 | 12.072 | 0.21594 | 12 | 0.28792
61500 | 6.03 | 1 | 365 | 6.8934 | 0.68013 | 7 | 0.5735
60837 | 10.24 | 1 | 365 | 11.7062 | 0.11849 | 11 | 0.82465
63559 | 14.4 | 1 | 365 | 16.4618 | 0.38538 | 16 | 0.84717
67315 | 9.92 | 1 | 365 | 11.3403 | 0.021037 | 11 | 0.36138
63866 | 564.48 | 0.8 | 365 | 516.2418 | 0.72539 | 516 | 0.96719
67494 | 8.375 | 1 | 365 | 9.5741 | 0.7224 | 10 | 0.29653
63749 | 184 | 0.9 | 365 | 189.3106 | 0.93182 | 190 | 0.24243
50684 | 6.615 | 1 | 365 | 7.5621 | 0.68641 | 8 | 0.24854
64661 | 7.28 | 1 | 365 | 8.3224 | 0.96705 | 9 | 0.2894
64663 | 13.8 | 1 | 365 | 15.7759 | 0.32765 | 16 | 0.10354
64669 | 16.8 | 1 | 365 | 19.2054 | 0.61627 | 19 | 0.8217
64670 | 12.075 | 1 | 365 | 13.8039 | 0.4117 | 14 | 0.21559
34428 | 646.38 | 0.8 | 365 | 591.143 | 0.42885 | 591 | 0.5718
33800 | 645.84 | 0.8 | 365 | 590.6491 | 0.94729 | 591 | 0.59639
64763 | 2.745 | 1 | 365 | 3.138 | 0.41409 | 3 | 0.55212
64766 | 6.82 | 1 | 365 | 7.7965 | 0.38946 | 8 | 0.18595
64781 | 6.325 | 1 | 365 | 7.2306 | 0.69184 | 7 | 0.92245
64782 | 11.52 | 1 | 365 | 13.1694 | 0.5083 | 13 | 0.67773
64789 | 8 | 1 | 365 | 9.1454 | 0.43632 | 9 | 0.58176
64790 | 8.64 | 1 | 365 | 9.8771 | 0.63123 | 10 | 0.5083
64796 | 6.72 | 1 | 365 | 7.6822 | 0.046509 | 7 | 0.72868
64811 | 7.56 | 1 | 365 | 8.6424 | 0.92732 | 9 | 0.56976
64797 | 7.8 | 1 | 365 | 8.9168 | 0.75041 | 9 | 0.66722
64794 | 5.49 | 1 | 365 | 6.2761 | 0.82817 | 7 | 0.10423
64901 | 8.68 | 1 | 365 | 9.9228 | 0.76841 | 10 | 0.69121
64906 | 7.84 | 1 | 365 | 8.9625 | 0.88759 | 9 | 0.85012
64912 | 9.75 | 1 | 365 | 11.146 | 0.43801 | 11 | 0.58402
63841 | 4.8 | 1 | 365 | 5.4873 | 0.46179 | 5 | 0.94906
64917 | 10.26 | 1 | 365 | 11.729 | 0.18708 | 11 | 0.91611
64921 | 9.765 | 1 | 365 | 11.1632 | 0.48946 | 11 | 0.65261
64930 | 6.93 | 1 | 365 | 7.9222 | 0.76671 | 8 | 0.68895
64936 | 4.5 | 1 | 365 | 5.1443 | 0.43293 | 5 | 0.57724
64939 | 4.48 | 1 | 365 | 5.1214 | 0.36434 | 5 | 0.48579
50839 | 5.04 | 1 | 365 | 5.7616 | 0.28488 | 6 | 0.046509
46266 | 8.505 | 1 | 365 | 9.7227 | 0.16824 | 9 | 0.89098
49597 | 5.04 | 1 | 365 | 5.7616 | 0.28488 | 6 | 0.046509
35033 | 187.044 | 0.9 | 365 | 192.4425 | 0.32739 | 192 | 0.76986
65641 | 2.915 | 1 | 365 | 3.3324 | 0.99711 | 4 | 0.32948
65642 | 7.875 | 1 | 365 | 9.0025 | 0.0076275 | 9 | 0.01017
65644 | 4.68 | 1 | 365 | 5.3501 | 0.050247 | 5 | 0.40033
65646 | 7.685 | 0.8 | 365 | 7.0283 | 0.084812 | 7 | 0.11308
65648 | 4.24 | 1 | 365 | 4.8471 | 0.54125 | 5 | 0.38833
65649 | 8.745 | 1 | 365 | 9.9971 | 0.99133 | 10 | 0.98844
65650 | 5.83 | 1 | 365 | 6.6647 | 0.99422 | 7 | 0.65896
65653 | 4.59 | 0.8 | 365 | 4.1978 | 0.59327 | 4 | 0.79103
65665 | 7.54 | 0.8 | 365 | 6.8957 | 0.68699 | 7 | 0.58265
65667 | 6.36 | 0.8 | 365 | 5.8165 | 0.4495 | 6 | 0.266
51274 | 10.05 | 1 | 365 | 11.489 | 0.46688 | 11 | 0.95584
65134 | 9 | 1 | 365 | 10.2886 | 0.86586 | 11 | 0.15448
65166 | 6.72 | 1 | 365 | 7.6822 | 0.046509 | 7 | 0.72868
37098 | 5564.79 | 0.8 | 365 | 5089.2453 | 0.73592 | 5089 | 0.98122
33269 | 767 | 0.9 | 365 | 789.1372 | 0.41146 | 789 | 0.54862
34946 | 762.12 | 1 | 365 | 871.2403 | 0.72102 | 871 | 0.96137
23634 | 748.775 | 0.9 | 365 | 770.3861 | 0.15843 | 770 | 0.54458
34481 | 155.62 | 0.9 | 365 | 160.1115 | 0.33451 | 160 | 0.44602
65152 | 30.35 | 1 | 365 | 34.6955 | 0.086539 | 34 | 0.78205
65271 | 8.1 | 1 | 365 | 9.2598 | 0.77927 | 10 | 0.039032
65272 | 4.32 | 1 | 365 | 4.9385 | 0.81561 | 5 | 0.75415
65274 | 4.725 | 1 | 365 | 5.4015 | 0.20458 | 5 | 0.6061
65297 | 9.92 | 1 | 365 | 11.3403 | 0.021037 | 11 | 0.36138
65319 | 11.7 | 1 | 365 | 13.3752 | 0.12562 | 13 | 0.50082
65326 | 10.56 | 1 | 365 | 12.072 | 0.21594 | 12 | 0.28792
65288 | 24.9 | 1 | 365 | 28.4652 | 0.39555 | 28 | 0.86073
65351 | 10.07 | 1 | 365 | 11.5118 | 0.53547 | 12 | 0.04729
65353 | 9.275 | 1 | 365 | 10.603 | 0.80898 | 11 | 0.41198
65354 | 4.77 | 1 | 365 | 5.453 | 0.35891 | 5 | 0.81187
65357 | 4.24 | 1 | 365 | 4.8471 | 0.54125 | 5 | 0.38833
65361 | 4.24 | 1 | 365 | 4.8471 | 0.54125 | 5 | 0.38833
65362 | 4.24 | 1 | 365 | 4.8471 | 0.54125 | 5 | 0.38833
65363 | 6.625 | 1 | 365 | 7.5736 | 0.7207 | 8 | 0.29427
65370 | 14.04 | 1 | 365 | 16.0502 | 0.15074 | 16 | 0.20099
65375 | 8.745 | 1 | 365 | 9.9971 | 0.99133 | 10 | 0.98844
65360 | 9 | 1 | 365 | 10.2886 | 0.86586 | 11 | 0.15448
65378 | 14.84 | 1 | 365 | 16.9648 | 0.89437 | 17 | 0.85916
65384 | 6.095 | 1 | 365 | 6.9677 | 0.90305 | 7 | 0.87073
65390 | 7.95 | 1 | 365 | 9.0883 | 0.26484 | 9 | 0.35312
65395 | 5.83 | 1 | 365 | 6.6647 | 0.99422 | 7 | 0.65896
65299 | 7.28 | 1 | 365 | 8.3224 | 0.96705 | 9 | 0.2894
65400 | 6.36 | 1 | 365 | 7.2706 | 0.81187 | 8 | 0.082499
65434 | 5.035 | 1 | 365 | 5.7559 | 0.26773 | 6 | 0.023645
65437 | 2.915 | 1 | 365 | 3.3324 | 0.99711 | 4 | 0.32948
65443 | 5.83 | 1 | 365 | 6.6647 | 0.99422 | 7 | 0.65896
65446 | 10.335 | 1 | 365 | 11.8148 | 0.4443 | 12 | 0.25906
65452 | 7.95 | 1 | 365 | 9.0883 | 0.26484 | 9 | 0.35312
65462 | 5.83 | 1 | 365 | 6.6647 | 0.99422 | 7 | 0.65896
65364 | 10.791 | 1 | 365 | 12.3361 | 0.0081661 | 12 | 0.34422
65377 | 10.791 | 1 | 365 | 12.3361 | 0.0081661 | 12 | 0.34422
65464 | 3.18 | 1 | 365 | 3.6353 | 0.90594 | 4 | 0.54125
65335 | 10.64 | 1 | 365 | 12.1634 | 0.49031 | 12 | 0.65374
65465 | 11.96 | 1 | 365 | 13.6724 | 0.017298 | 13 | 0.68973
65467 | 10.64 | 1 | 365 | 12.1634 | 0.49031 | 12 | 0.65374
65475 | 8.96 | 1 | 365 | 10.2429 | 0.72868 | 10 | 0.97157
65479 | 12.255 | 1 | 365 | 14.0097 | 0.029013 | 14 | 0.038684
65481 | 5.7 | 1 | 365 | 6.5161 | 0.54838 | 7 | 0.064504
65483 | 5.88 | 1 | 365 | 6.7219 | 0.1657 | 6 | 0.88759
65484 | 10.36 | 1 | 365 | 11.8433 | 0.53003 | 12 | 0.37338
65486 | 5.88 | 1 | 365 | 6.7219 | 0.1657 | 6 | 0.88759
65488 | 6.44 | 1 | 365 | 7.3621 | 0.086238 | 7 | 0.44832
65491 | 6.63 | 1 | 365 | 7.5793 | 0.73785 | 8 | 0.31713
65492 | 5.46 | 1 | 365 | 6.2418 | 0.72529 | 6 | 0.96705
65497 | 10.88 | 1 | 365 | 12.4378 | 0.3134 | 12 | 0.75119
65499 | 3.18 | 1 | 365 | 3.6353 | 0.90594 | 4 | 0.54125
65507 | 10.6 | 1 | 365 | 12.1177 | 0.35312 | 12 | 0.47083
65514 | 8.48 | 1 | 365 | 9.6942 | 0.082499 | 9 | 0.77667
65519 | 7.44 | 1 | 365 | 8.5053 | 0.51578 | 9 | 0.021037
65520 | 7.155 | 1 | 365 | 8.1795 | 0.53836 | 8 | 0.71781
65523 | 9.01 | 1 | 365 | 10.3001 | 0.90016 | 11 | 0.20021
65533 | 11.66 | 1 | 365 | 13.3295 | 0.98844 | 14 | 0.31792
65536 | 4.24 | 1 | 365 | 4.8471 | 0.54125 | 5 | 0.38833
65538 | 9.275 | 1 | 365 | 10.603 | 0.80898 | 11 | 0.41198
65543 | 8.7 | 1 | 365 | 9.9457 | 0.837 | 10 | 0.78266
65545 | 11.14 | 1 | 365 | 12.735 | 0.20508 | 12 | 0.9401
65547 | 11.16 | 1 | 365 | 12.7579 | 0.27367 | 13 | 0.031555
65550 | 9.805 | 1 | 365 | 11.2089 | 0.62664 | 11 | 0.83552
59060 | 7.28 | 1 | 365 | 8.3224 | 0.96705 | 9 | 0.2894
65554 | 7.44 | 1 | 365 | 8.5053 | 0.51578 | 9 | 0.021037
65556 | 3.18 | 1 | 365 | 3.6353 | 0.90594 | 4 | 0.54125
65560 | 10.07 | 1 | 365 | 11.5118 | 0.53547 | 12 | 0.04729
65559 | 10.35 | 1 | 365 | 11.8319 | 0.49574 | 12 | 0.32765
65566 | 5.035 | 1 | 365 | 5.7559 | 0.26773 | 6 | 0.023645
65570 | 5.83 | 1 | 365 | 6.6647 | 0.99422 | 7 | 0.65896
65572 | 4.24 | 1 | 365 | 4.8471 | 0.54125 | 5 | 0.38833
65576 | 12.19 | 1 | 365 | 13.9354 | 0.80609 | 14 | 0.74146
65577 | 5.83 | 1 | 365 | 6.6647 | 0.99422 | 7 | 0.65896
65581 | 4.77 | 1 | 365 | 5.453 | 0.35891 | 5 | 0.81187
65591 | 6.095 | 1 | 365 | 6.9677 | 0.90305 | 7 | 0.87073
65592 | 10.2 | 1 | 365 | 11.6604 | 0.98131 | 12 | 0.64174
65618 | 10.07 | 1 | 365 | 11.5118 | 0.53547 | 12 | 0.04729
65614 | 9.805 | 1 | 365 | 11.2089 | 0.62664 | 11 | 0.83552
65619 | 11.66 | 1 | 365 | 13.3295 | 0.98844 | 14 | 0.31792
58672 | 3.975 | 1 | 365 | 4.5441 | 0.63242 | 5 | 0.17656
65622 | 6.625 | 1 | 365 | 7.5736 | 0.7207 | 8 | 0.29427
65624 | 12.48 | 1 | 365 | 14.2669 | 0.80066 | 15 | 0.067546
65625 | 13.25 | 1 | 365 | 15.1471 | 0.4414 | 15 | 0.58854
65627 | 7.42 | 1 | 365 | 8.4824 | 0.44719 | 8 | 0.92958
63165 | 3.18 | 1 | 365 | 3.6353 | 0.90594 | 4 | 0.54125
65628 | 13.78 | 1 | 365 | 15.753 | 0.25906 | 16 | 0.012082
63546 | 7.155 | 1 | 365 | 8.1795 | 0.53836 | 8 | 0.71781
63549 | 9.54 | 1 | 365 | 10.9059 | 0.71781 | 11 | 0.62375
63443 | 6.625 | 1 | 365 | 7.5736 | 0.7207 | 8 | 0.29427
63440 | 7.155 | 1 | 365 | 8.1795 | 0.53836 | 8 | 0.71781
63329 | 8.745 | 1 | 365 | 9.9971 | 0.99133 | 10 | 0.98844
63436 | 4.24 | 1 | 365 | 4.8471 | 0.54125 | 5 | 0.38833
63434 | 3.18 | 1 | 365 | 3.6353 | 0.90594 | 4 | 0.54125
63552 | 3.18 | 1 | 365 | 3.6353 | 0.90594 | 4 | 0.54125
63438 | 12.985 | 1 | 365 | 14.8442 | 0.53258 | 15 | 0.37677
63544 | 4.24 | 1 | 365 | 4.8471 | 0.54125 | 5 | 0.38833
63338 | 6.89 | 1 | 365 | 7.8765 | 0.62953 | 8 | 0.50604
63444 | 8.745 | 1 | 365 | 9.9971 | 0.99133 | 10 | 0.98844
63437 | 7.155 | 1 | 365 | 8.1795 | 0.53836 | 8 | 0.71781
65672 | 13.395 | 1 | 365 | 15.3129 | 0.93869 | 16 | 0.25158
65686 | 10.385 | 1 | 365 | 11.8719 | 0.61577 | 12 | 0.4877
65682 | 7.98 | 1 | 365 | 9.1226 | 0.36773 | 9 | 0.49031
65692 | 4.16 | 1 | 365 | 4.7556 | 0.26689 | 5 | 0.022515
65695 | 4.68 | 1 | 365 | 5.3501 | 0.050247 | 5 | 0.40033
65696 | 3.38 | 1 | 365 | 3.8639 | 0.59185 | 4 | 0.45579
50853 | 20.8 | 1 | 365 | 23.7781 | 0.33443 | 24 | 0.11258
65730 | 7.125 | 1 | 365 | 8.1452 | 0.43547 | 8 | 0.58063
65733 | 4.68 | 1 | 365 | 5.3501 | 0.050247 | 5 | 0.40033
65734 | 6.63 | 1 | 365 | 7.5793 | 0.73785 | 8 | 0.31713
65684 | 9.01 | 1 | 365 | 10.3001 | 0.90016 | 11 | 0.20021
65742 | 7.68 | 1 | 365 | 8.7796 | 0.33887 | 9 | 0.11849
65762 | 13.26 | 0.8 | 365 | 12.1269 | 0.38056 | 12 | 0.50741
65298 | 7.54 | 1 | 365 | 8.6196 | 0.85873 | 9 | 0.47831
65796 | 7.54 | 1 | 365 | 8.6196 | 0.85873 | 9 | 0.47831
65813 | 5.1 | 1 | 365 | 5.8302 | 0.49065 | 6 | 0.32087
65874 | 7.695 | 1 | 365 | 8.7968 | 0.39031 | 9 | 0.18708
65885 | 5.04 | 1 | 365 | 5.7616 | 0.28488 | 6 | 0.046509
65889 | 6.84 | 1 | 365 | 7.8194 | 0.45805 | 8 | 0.2774
65901 | 11.97 | 1 | 365 | 13.6839 | 0.051594 | 13 | 0.73546
65903 | 2.745 | 1 | 365 | 3.138 | 0.41409 | 3 | 0.55212
65907 | 6.405 | 1 | 365 | 7.3221 | 0.9662 | 8 | 0.28827
65928 | 6.5 | 1 | 365 | 7.4307 | 0.29201 | 7 | 0.72268
65930 | 13.78 | 1 | 365 | 15.753 | 0.25906 | 16 | 0.012082
65932 | 3.71 | 1 | 365 | 4.2412 | 0.72359 | 4 | 0.96479
65933 | 8.58 | 1 | 365 | 9.8085 | 0.42545 | 10 | 0.23394
65935 | 2.86 | 1 | 365 | 3.2695 | 0.80848 | 4 | 0.077979
65938 | 3.64 | 0.8 | 365 | 3.3289 | 0.98682 | 4 | 0.31576
65939 | 3.78 | 1 | 365 | 4.3212 | 0.96366 | 5 | 0.28488
65940 | 7.875 | 1 | 365 | 9.0025 | 0.0076275 | 9 | 0.01017
65942 | 5.985 | 0.8 | 365 | 5.4735 | 0.42064 | 5 | 0.89418
65944 | 4.725 | 0.8 | 365 | 4.3212 | 0.96366 | 5 | 0.28488
65946 | 2.6 | 1 | 365 | 2.9723 | 0.9168 | 3 | 0.88907
65947 | 9.88 | 0.8 | 365 | 9.0357 | 0.10708 | 9 | 0.14278
66112 | 9.62 | 1 | 365 | 10.9974 | 0.99217 | 11 | 0.98957
66166 | 5.98 | 1 | 365 | 6.8362 | 0.50865 | 7 | 0.34487
65072 | 8.64 | 1 | 365 | 9.8771 | 0.63123 | 10 | 0.5083
63462 | 5.7 | 1 | 365 | 6.5161 | 0.54838 | 7 | 0.064504
64465 | 8.745 | 1 | 365 | 9.9971 | 0.99133 | 10 | 0.98844
64036 | 6.36 | 1 | 365 | 7.2706 | 0.81187 | 8 | 0.082499
65639 | 5.7 | 1 | 365 | 6.5161 | 0.54838 | 7 | 0.064504
49121 | 5.5 | 1 | 365 | 6.2875 | 0.86247 | 7 | 0.14996
64564 | 5.83 | 1 | 365 | 6.6647 | 0.99422 | 7 | 0.65896
62314 | 11.52 | 1 | 365 | 13.1694 | 0.5083 | 13 | 0.67773
60182 | 4.95 | 1 | 365 | 5.6587 | 0.97622 | 6 | 0.63496
65891 | 10.35 | 1 | 365 | 11.8319 | 0.49574 | 12 | 0.32765
66193 | 11.66 | 1 | 365 | 13.3295 | 0.98844 | 14 | 0.31792
61895 | 19.08 | 1 | 365 | 21.8119 | 0.43562 | 22 | 0.2475
65068 | 5.67 | 1 | 365 | 6.4818 | 0.44549 | 6 | 0.92732
53954 | 64.89 | 0.9 | 365 | 66.7629 | 0.28857 | 67 | 0.051421
62484 | 3.12 | 1 | 365 | 3.5667 | 0.70016 | 4 | 0.26689
62150 | 10.2 | 1 | 365 | 11.6604 | 0.98131 | 12 | 0.64174
63032 | 6.93 | 1 | 365 | 7.9222 | 0.76671 | 8 | 0.68895
62783 | 5.83 | 1 | 365 | 6.6647 | 0.99422 | 7 | 0.65896
62966 | 17.1 | 1 | 365 | 19.5484 | 0.64513 | 20 | 0.19351
63029 | 3.38 | 1 | 365 | 3.8639 | 0.59185 | 4 | 0.45579
63226 | 8.55 | 1 | 365 | 9.7742 | 0.32257 | 10 | 0.096756
62964 | 10.83 | 1 | 365 | 12.3806 | 0.14192 | 12 | 0.52256
63138 | 6 | 1 | 365 | 6.8591 | 0.57724 | 7 | 0.43632
63645 | 14.76 | 1 | 365 | 16.8733 | 0.62001 | 17 | 0.49335
63851 | 11.2 | 1 | 365 | 12.8036 | 0.41085 | 13 | 0.21446
63980 | 9.1 | 1 | 365 | 10.4029 | 0.20881 | 10 | 0.61175
64132 | 3.12 | 1 | 365 | 3.5667 | 0.70016 | 4 | 0.26689
64642 | 6.3 | 1 | 365 | 7.202 | 0.6061 | 7 | 0.80814
65948 | 8.06 | 0.8 | 365 | 7.3712 | 0.11367 | 7 | 0.4849
64548 | 8.1 | 1 | 365 | 9.2598 | 0.77927 | 10 | 0.039032
65201 | 6.27 | 1 | 365 | 7.1677 | 0.50322 | 7 | 0.67095
30742 | 10.92 | 1 | 365 | 12.4835 | 0.45058 | 12 | 0.9341
65007 | 4.275 | 1 | 365 | 4.8871 | 0.66128 | 5 | 0.54838
63835 | 50.96 | 0.9 | 365 | 52.4308 | 0.29242 | 52 | 0.72323
32523 | 639.36 | 0.8 | 365 | 584.7229 | 0.16856 | 584 | 0.89141
65204 | 7 | 1 | 365 | 8.0023 | 0.00678 | 8 | 0.00904
65468 | 4.24 | 1 | 365 | 4.8471 | 0.54125 | 5 | 0.38833
65205 | 8.64 | 1 | 365 | 9.8771 | 0.63123 | 10 | 0.5083
65209 | 7.84 | 1 | 365 | 8.9625 | 0.88759 | 9 | 0.85012
65211 | 8.12 | 1 | 365 | 9.2826 | 0.84786 | 10 | 0.13049
65212 | 3.38 | 1 | 365 | 3.8639 | 0.59185 | 4 | 0.45579
65950 | 7.54 | 0.8 | 365 | 6.8957 | 0.68699 | 7 | 0.58265
65508 | 8.16 | 1 | 365 | 9.3283 | 0.98505 | 10 | 0.3134
65957 | 13.395 | 1 | 365 | 15.3129 | 0.93869 | 16 | 0.25158
65989 | 10.83 | 1 | 365 | 12.3806 | 0.14192 | 12 | 0.52256
65990 | 2.85 | 1 | 365 | 3.2581 | 0.77419 | 4 | 0.032252
65992 | 9.405 | 0.8 | 365 | 8.6013 | 0.80386 | 9 | 0.40515
65998 | 6.615 | 1 | 365 | 7.5621 | 0.68641 | 8 | 0.24854
65999 | 20.16 | 1 | 365 | 23.0465 | 0.13953 | 23 | 0.18604
66000 | 7.56 | 1 | 365 | 8.6424 | 0.92732 | 9 | 0.56976
66003 | 21.105 | 1 | 365 | 24.1268 | 0.38044 | 24 | 0.50726
66004 | 14.805 | 1 | 365 | 16.9248 | 0.77434 | 17 | 0.69912
66006 | 13.52 | 0.8 | 365 | 12.3646 | 0.093905 | 12 | 0.45854
66012 | 10.14 | 1 | 365 | 11.5918 | 0.77554 | 12 | 0.36738
66017 | 4.16 | 1 | 365 | 4.7556 | 0.26689 | 5 | 0.022515
66016 | 24.75 | 1 | 365 | 28.2937 | 0.88111 | 29 | 0.17482
66018 | 5.2 | 1 | 365 | 5.9445 | 0.83361 | 6 | 0.77814
66019 | 4.77 | 1 | 365 | 5.453 | 0.35891 | 5 | 0.81187
66020 | 6.095 | 0.8 | 365 | 5.5741 | 0.72244 | 6 | 0.29658
66021 | 7.685 | 0.8 | 365 | 7.0283 | 0.084812 | 7 | 0.11308
66023 | 4.42 | 1 | 365 | 5.0529 | 0.15857 | 5 | 0.21142
66029 | 4.725 | 0.8 | 365 | 4.3212 | 0.96366 | 5 | 0.28488
66030 | 5.49 | 1 | 365 | 6.2761 | 0.82817 | 7 | 0.10423
66035 | 3.66 | 1 | 365 | 4.184 | 0.55212 | 4 | 0.73616
66037 | 7.84 | 1 | 365 | 8.9625 | 0.88759 | 9 | 0.85012
66040 | 21.12 | 1 | 365 | 24.144 | 0.43188 | 24 | 0.57585
66041 | 6.84 | 1 | 365 | 7.8194 | 0.45805 | 8 | 0.2774
66042 | 13.395 | 1 | 365 | 15.3129 | 0.93869 | 16 | 0.25158
66044 | 4.77 | 1 | 365 | 5.453 | 0.35891 | 5 | 0.81187
66047 | 5.985 | 1 | 365 | 6.8419 | 0.5258 | 7 | 0.36773
66050 | 8.835 | 0.8 | 365 | 8.08 | 0.23999 | 8 | 0.31998
66053 | 3.135 | 1 | 365 | 3.5839 | 0.75161 | 4 | 0.33548
66054 | 4.275 | 1 | 365 | 4.8871 | 0.66128 | 5 | 0.54838
66057 | 2.28 | 1 | 365 | 2.6065 | 0.81935 | 3 | 0.4258
66058 | 3.705 | 1 | 365 | 4.2355 | 0.70645 | 4 | 0.94193
66060 | 9.405 | 1 | 365 | 10.7516 | 0.25482 | 11 | 0.0064316
66061 | 9.69 | 1 | 365 | 11.0774 | 0.23224 | 11 | 0.30966
66062 | 4.56 | 0.8 | 365 | 4.1703 | 0.51096 | 4 | 0.68128
66063 | 5.13 | 1 | 365 | 5.8645 | 0.59354 | 6 | 0.45805
66064 | 5.7 | 1 | 365 | 6.5161 | 0.54838 | 7 | 0.064504
66066 | 3.99 | 1 | 365 | 4.5613 | 0.68386 | 5 | 0.24515
66067 | 10.26 | 1 | 365 | 11.729 | 0.18708 | 11 | 0.91611
66072 | 9.69 | 1 | 365 | 11.0774 | 0.23224 | 11 | 0.30966
66084 | 5.7 | 0.8 | 365 | 5.2129 | 0.6387 | 5 | 0.8516
66085 | 7.695 | 0.8 | 365 | 7.0374 | 0.11225 | 7 | 0.14966
33452 | 7.8 | 1 | 365 | 8.9168 | 0.75041 | 9 | 0.66722
48707 | 13.26 | 1 | 365 | 15.1586 | 0.4757 | 15 | 0.63427
66087 | 7.14 | 0.8 | 365 | 6.5298 | 0.58953 | 7 | 0.11938
66096 | 13.26 | 0.8 | 365 | 12.1269 | 0.38056 | 12 | 0.50741
66106 | 11.2 | 1 | 365 | 12.8036 | 0.41085 | 13 | 0.21446
65406 | 7.95 | 1 | 365 | 9.0883 | 0.26484 | 9 | 0.35312
66123 | 13.11 | 1 | 365 | 14.9871 | 0.96127 | 15 | 0.94836
66127 | 4.2 | 1 | 365 | 4.8014 | 0.40407 | 5 | 0.20542
66135 | 7.98 | 0.8 | 365 | 7.2981 | 0.89418 | 8 | 0.19224
66141 | 9.975 | 1 | 365 | 11.4032 | 0.20966 | 11 | 0.61288
66144 | 3.99 | 1 | 365 | 4.5613 | 0.68386 | 5 | 0.24515
66145 | 9.12 | 1 | 365 | 10.4258 | 0.2774 | 10 | 0.70321
66146 | 10.66 | 1 | 365 | 12.1863 | 0.5589 | 12 | 0.7452
66147 | 8.265 | 1 | 365 | 9.4484 | 0.34515 | 9 | 0.79353
66150 | 7.695 | 1 | 365 | 8.7968 | 0.39031 | 9 | 0.18708
66151 | 10.26 | 1 | 365 | 11.729 | 0.18708 | 11 | 0.91611
66153 | 2.85 | 1 | 365 | 3.2581 | 0.77419 | 4 | 0.032252
66154 | 8.55 | 1 | 365 | 9.7742 | 0.32257 | 10 | 0.096756
66159 | 6.84 | 1 | 365 | 7.8194 | 0.45805 | 8 | 0.2774
66164 | 11.4 | 1 | 365 | 13.0323 | 0.096756 | 13 | 0.12901
66165 | 5.985 | 1 | 365 | 6.8419 | 0.5258 | 7 | 0.36773
66169 | 7.695 | 0.8 | 365 | 7.0374 | 0.11225 | 7 | 0.14966
66172 | 14.88 | 1 | 365 | 17.0105 | 0.031555 | 17 | 0.042074
66177 | 9.01 | 1 | 365 | 10.3001 | 0.90016 | 11 | 0.20021
66178 | 5.46 | 1 | 365 | 6.2418 | 0.72529 | 6 | 0.96705
66181 | 6.5 | 1 | 365 | 7.4307 | 0.29201 | 7 | 0.72268
66183 | 2.6 | 1 | 365 | 2.9723 | 0.9168 | 3 | 0.88907
65474 | 7.42 | 1 | 365 | 8.4824 | 0.44719 | 8 | 0.92958
55810 | 10.4 | 1 | 365 | 11.8891 | 0.66722 | 12 | 0.55629
54777 | 5.46 | 1 | 365 | 6.2418 | 0.72529 | 6 | 0.96705
56943 | 11.7 | 1 | 365 | 13.3752 | 0.12562 | 13 | 0.50082
65583 | 4.94 | 1 | 365 | 5.6473 | 0.94193 | 6 | 0.58924
66208 | 6.76 | 0.8 | 365 | 6.1823 | 0.54695 | 6 | 0.72927
66210 | 6.5 | 0.8 | 365 | 5.9445 | 0.83361 | 6 | 0.77814
66225 | 13.005 | 1 | 365 | 14.8671 | 0.60117 | 15 | 0.46822
66230 | 3.9 | 1 | 365 | 4.4584 | 0.37521 | 4 | 0.83361
65596 | 5.035 | 1 | 365 | 5.7559 | 0.26773 | 6 | 0.023645
64820 | 5.13 | 1 | 365 | 5.8645 | 0.59354 | 6 | 0.45805
66239 | 6.625 | 0.8 | 365 | 6.0589 | 0.17656 | 6 | 0.23542
54220 | 5.72 | 1 | 365 | 6.539 | 0.61697 | 7 | 0.15596
66246 | 7.56 | 1 | 365 | 8.6424 | 0.92732 | 9 | 0.56976
66249 | 8.16 | 0.8 | 365 | 7.4627 | 0.38804 | 7 | 0.85072
66253 | 3.38 | 0.8 | 365 | 3.0912 | 0.27348 | 3 | 0.36463
51602 | 14.3 | 1 | 365 | 16.3475 | 0.042422 | 16 | 0.3899
66268 | 11.66 | 0.8 | 365 | 10.6636 | 0.99075 | 11 | 0.65433
66269 | 2.86 | 0.8 | 365 | 2.6156 | 0.84679 | 3 | 0.46238
59156 | 14.04 | 1 | 365 | 16.0502 | 0.15074 | 16 | 0.20099
66289 | 14.04 | 1 | 365 | 16.0502 | 0.15074 | 16 | 0.20099
66287 | 11.44 | 1 | 365 | 13.078 | 0.23394 | 13 | 0.31192
27446 | 12.455 | 1 | 365 | 14.2383 | 0.71492 | 14 | 0.95323
30972 | 11.96 | 1 | 365 | 13.6724 | 0.017298 | 13 | 0.68973
66299 | 2.6 | 1 | 365 | 2.9723 | 0.9168 | 3 | 0.88907
66296 | 6.76 | 1 | 365 | 7.7279 | 0.18369 | 7 | 0.91159
50560 | 2.34 | 1 | 365 | 2.675 | 0.025124 | 2 | 0.70016
66309 | 8.58 | 1 | 365 | 9.8085 | 0.42545 | 10 | 0.23394
66314 | 5.46 | 1 | 365 | 6.2418 | 0.72529 | 6 | 0.96705
66316 | 6.24 | 1 | 365 | 7.1334 | 0.40033 | 7 | 0.53377
34055 | 861 | 1 | 365 | 984.278 | 0.83394 | 985 | 0.11192
34268 | 647.46 | 0.8 | 365 | 592.1307 | 0.39197 | 592 | 0.52263
36171 | 35.316 | 0.9 | 365 | 36.3353 | 0.0058712 | 36 | 0.34116
38514 | 266.4 | 0.9 | 365 | 274.0888 | 0.26651 | 274 | 0.35535
40516 | 426.24 | 0.9 | 365 | 438.5421 | 0.62642 | 439 | 0.16856
64976 | 26.24 | 0.9 | 365 | 26.9973 | 0.99202 | 27 | 0.98936
66317 | 5.46 | 1 | 365 | 6.2418 | 0.72529 | 6 | 0.96705
66303 | 7.02 | 1 | 365 | 8.0251 | 0.075371 | 8 | 0.10049
66321 | 9.945 | 1 | 365 | 11.3689 | 0.10678 | 11 | 0.4757
66320 | 7.14 | 1 | 365 | 8.1623 | 0.48692 | 8 | 0.64922
39697 | 4.68 | 1 | 365 | 5.3501 | 0.050247 | 5 | 0.40033
66323 | 6.24 | 1 | 365 | 7.1334 | 0.40033 | 7 | 0.53377
66326 | 6.5 | 1 | 365 | 7.4307 | 0.29201 | 7 | 0.72268
66327 | 9.945 | 1 | 365 | 11.3689 | 0.10678 | 11 | 0.4757
34553 | 349.74 | 0.9 | 365 | 359.8342 | 0.50259 | 360 | 0.33678
35982 | 10.35 | 0.8 | 365 | 9.4655 | 0.39659 | 9 | 0.86212
66560 | 6.12 | 1 | 365 | 6.9963 | 0.98878 | 7 | 0.98505
66781 | 9.81 | 1 | 365 | 11.2146 | 0.64379 | 11 | 0.85838
66777 | 6.54 | 1 | 365 | 7.4764 | 0.42919 | 7 | 0.90559
62500 | 10.2 | 1 | 365 | 11.6604 | 0.98131 | 12 | 0.64174
35306 | 69.36 | 0.8 | 365 | 63.4328 | 0.29832 | 63 | 0.73109
64905 | 9 | 1 | 365 | 10.2886 | 0.86586 | 11 | 0.15448
64953 | 7.685 | 1 | 365 | 8.7853 | 0.35601 | 9 | 0.14135
65168 | 6.89 | 1 | 365 | 7.8765 | 0.62953 | 8 | 0.50604
65186 | 10.6 | 1 | 365 | 12.1177 | 0.35312 | 12 | 0.47083
65190 | 6.625 | 1 | 365 | 7.5736 | 0.7207 | 8 | 0.29427
65196 | 10.6 | 1 | 365 | 12.1177 | 0.35312 | 12 | 0.47083
65282 | 4.8 | 1 | 365 | 5.4873 | 0.46179 | 5 | 0.94906
65920 | 9.72 | 1 | 365 | 11.1117 | 0.33513 | 11 | 0.44684
65997 | 5.7 | 1 | 365 | 6.5161 | 0.54838 | 7 | 0.064504
66008 | 7.705 | 1 | 365 | 8.8082 | 0.42461 | 9 | 0.23281
66034 | 8.64 | 1 | 365 | 9.8771 | 0.63123 | 10 | 0.5083
66139 | 12.96 | 1 | 365 | 14.8156 | 0.44684 | 15 | 0.26245
66171 | 12.4 | 1 | 365 | 14.1754 | 0.5263 | 14 | 0.70173
65797 | 23.04 | 1 | 365 | 26.3389 | 0.016602 | 26 | 0.35547
46287 | 43.82 | 0.9 | 365 | 45.0847 | 0.2542 | 45 | 0.33893
63423 | 9.275 | 1 | 365 | 10.603 | 0.80898 | 11 | 0.41198
65235 | 123.82 | 0.9 | 365 | 127.3937 | 0.18108 | 127 | 0.57477
61496 | 6 | 1 | 365 | 6.8591 | 0.57724 | 7 | 0.43632
63273 | 7.2 | 1 | 365 | 8.2309 | 0.69269 | 8 | 0.92358
65652 | 7.28 | 1 | 365 | 8.3224 | 0.96705 | 9 | 0.2894
32083 | 5.72 | 1 | 365 | 6.539 | 0.61697 | 7 | 0.15596
63301 | 5.16 | 1 | 365 | 5.8988 | 0.69643 | 6 | 0.59524
65238 | 5.565 | 1 | 365 | 6.3618 | 0.08539 | 6 | 0.44719
64508 | 8.625 | 1 | 365 | 9.8599 | 0.57978 | 10 | 0.43971
65415 | 5.3 | 1 | 365 | 6.0589 | 0.17656 | 6 | 0.23542
65449 | 7.42 | 1 | 365 | 8.4824 | 0.44719 | 8 | 0.92958
65451 | 5.565 | 1 | 365 | 6.3618 | 0.08539 | 6 | 0.44719
65455 | 5.2 | 1 | 365 | 5.9445 | 0.83361 | 6 | 0.77814
65502 | 5.3 | 1 | 365 | 6.0589 | 0.17656 | 6 | 0.23542
65511 | 5.3 | 1 | 365 | 6.0589 | 0.17656 | 6 | 0.23542
65528 | 5.3 | 1 | 365 | 6.0589 | 0.17656 | 6 | 0.23542
65535 | 3.18 | 1 | 365 | 3.6353 | 0.90594 | 4 | 0.54125
59157 | 2.12 | 1 | 365 | 2.4235 | 0.27062 | 2 | 0.69417
65571 | 5.565 | 1 | 365 | 6.3618 | 0.08539 | 6 | 0.44719
65579 | 9.805 | 1 | 365 | 11.2089 | 0.62664 | 11 | 0.83552
62696 | 8.48 | 1 | 365 | 9.6942 | 0.082499 | 9 | 0.77667
62850 | 6.625 | 1 | 365 | 7.5736 | 0.7207 | 8 | 0.29427
65630 | 10.335 | 1 | 365 | 11.8148 | 0.4443 | 12 | 0.25906
64268 | 3.71 | 1 | 365 | 4.2412 | 0.72359 | 4 | 0.96479
65633 | 2.52 | 1 | 365 | 2.8808 | 0.64244 | 3 | 0.52325
65635 | 10.335 | 1 | 365 | 11.8148 | 0.4443 | 12 | 0.25906
63554 | 2.12 | 1 | 365 | 2.4235 | 0.27062 | 2 | 0.69417
56743 | 2.08 | 1 | 365 | 2.3778 | 0.13344 | 2 | 0.51126
65705 | 24.885 | 1 | 365 | 28.448 | 0.3441 | 28 | 0.79214
65714 | 8.415 | 0.8 | 365 | 7.6959 | 0.087663 | 7 | 0.78355
65908 | 6.825 | 1 | 365 | 7.8022 | 0.40661 | 8 | 0.20881
65923 | 5.4 | 1 | 365 | 6.1732 | 0.51952 | 6 | 0.69269
65489 | 2.835 | 1 | 365 | 3.2409 | 0.72275 | 3 | 0.96366
66088 | 9.805 | 0.8 | 365 | 8.9671 | 0.90131 | 9 | 0.86842
66092 | 6.84 | 0.8 | 365 | 6.2555 | 0.76644 | 7 | 0.021924
62154 | 14.061 | 1 | 365 | 16.0743 | 0.22276 | 16 | 0.29702
65902 | 8.125 | 0.8 | 365 | 7.4307 | 0.29201 | 7 | 0.72268
66194 | 5.2 | 0.8 | 365 | 4.7556 | 0.26689 | 5 | 0.022515
59671 | 8.48 | 1 | 365 | 9.6942 | 0.082499 | 9 | 0.77667
66206 | 2.34 | 1 | 365 | 2.675 | 0.025124 | 2 | 0.70016
64507 | 8.625 | 1 | 365 | 9.8599 | 0.57978 | 10 | 0.43971
65611 | 9.275 | 1 | 365 | 10.603 | 0.80898 | 11 | 0.41198
59898 | 2.65 | 1 | 365 | 3.0294 | 0.088281 | 3 | 0.11771
59920 | 5.3 | 1 | 365 | 6.0589 | 0.17656 | 6 | 0.23542
60092 | 3.18 | 1 | 365 | 3.6353 | 0.90594 | 4 | 0.54125
60097 | 4.77 | 1 | 365 | 5.453 | 0.35891 | 5 | 0.81187
59687 | 3.18 | 1 | 365 | 3.6353 | 0.90594 | 4 | 0.54125
57092 | 2.12 | 1 | 365 | 2.4235 | 0.27062 | 2 | 0.69417
29181 | 2.34 | 1 | 365 | 2.675 | 0.025124 | 2 | 0.70016
57494 | 2.08 | 1 | 365 | 2.3778 | 0.13344 | 2 | 0.51126
34258 | 2.34 | 1 | 365 | 2.675 | 0.025124 | 2 | 0.70016
66305 | 11.44 | 1 | 365 | 13.078 | 0.23394 | 13 | 0.31192
66324 | 2.08 | 1 | 365 | 2.3778 | 0.13344 | 2 | 0.51126
65587 | 4.76 | 0.8 | 365 | 4.3532 | 0.059688 | 4 | 0.41292
65588 | 10.36 | 0.8 | 365 | 9.4747 | 0.42403 | 9 | 0.8987
65656 | 7.56 | 0.8 | 365 | 6.914 | 0.74186 | 7 | 0.65581
65590 | 7.28 | 0.8 | 365 | 6.6579 | 0.97364 | 7 | 0.63152
65704 | 10.08 | 0.8 | 365 | 9.2186 | 0.65581 | 9 | 0.87441
65706 | 3.08 | 0.8 | 365 | 2.8168 | 0.45039 | 3 | 0.26718
65708 | 11.115 | 0.8 | 365 | 10.1652 | 0.49547 | 10 | 0.66063
65709 | 11.2 | 0.8 | 365 | 10.2429 | 0.72868 | 10 | 0.97157
65710 | 11.2 | 0.8 | 365 | 10.2429 | 0.72868 | 10 | 0.97157
65731 | 7.65 | 0.8 | 365 | 6.9963 | 0.98878 | 7 | 0.98505
65774 | 5.88 | 0.8 | 365 | 5.3775 | 0.13256 | 5 | 0.51007
65790 | 3.92 | 0.8 | 365 | 3.585 | 0.75504 | 4 | 0.34005
65794 | 9.01 | 0.8 | 365 | 8.24 | 0.72012 | 8 | 0.96017
67199 | 9.315 | 1 | 365 | 10.6487 | 0.94617 | 11 | 0.59489
66086 | 3.71 | 0.8 | 365 | 3.393 | 0.17887 | 3 | 0.57183
66091 | 5.88 | 0.8 | 365 | 5.3775 | 0.13256 | 5 | 0.51007
66095 | 5.04 | 0.8 | 365 | 4.6093 | 0.82791 | 5 | 0.43721
66097 | 6.44 | 0.8 | 365 | 5.8897 | 0.66899 | 6 | 0.55865
66099 | 6.89 | 0.8 | 365 | 6.3012 | 0.90362 | 7 | 0.20483
66100 | 6.885 | 0.8 | 365 | 6.2966 | 0.88991 | 7 | 0.18654
66105 | 9.24 | 0.8 | 365 | 8.4504 | 0.35116 | 8 | 0.80155
67318 | 12.47 | 1 | 365 | 14.2555 | 0.76636 | 15 | 0.021818
66107 | 10.36 | 0.8 | 365 | 9.4747 | 0.42403 | 9 | 0.8987
66212 | 7.84 | 0.8 | 365 | 7.17 | 0.51007 | 7 | 0.6801
66214 | 6.72 | 0.8 | 365 | 6.1457 | 0.43721 | 6 | 0.58294
66215 | 11.2 | 0.8 | 365 | 10.2429 | 0.72868 | 10 | 0.97157
64253 | 5.13 | 1 | 365 | 5.8645 | 0.59354 | 6 | 0.45805
66216 | 7.28 | 0.8 | 365 | 6.6579 | 0.97364 | 7 | 0.63152
66217 | 3.36 | 0.8 | 365 | 3.0729 | 0.2186 | 3 | 0.29147
57082 | 8.84 | 1 | 365 | 10.1057 | 0.31713 | 10 | 0.42284
66218 | 7.28 | 0.8 | 365 | 6.6579 | 0.97364 | 7 | 0.63152
65478 | 3.71 | 1 | 365 | 4.2412 | 0.72359 | 4 | 0.96479
66219 | 3.18 | 0.8 | 365 | 2.9082 | 0.72475 | 3 | 0.633
65615 | 4.505 | 1 | 365 | 5.15 | 0.45008 | 5 | 0.6001
66220 | 6.16 | 0.8 | 365 | 5.6336 | 0.90077 | 6 | 0.53436
66221 | 10.36 | 0.8 | 365 | 9.4747 | 0.42403 | 9 | 0.8987
66222 | 6.3 | 0.8 | 365 | 5.7616 | 0.28488 | 6 | 0.046509
66223 | 13.5 | 0.8 | 365 | 12.3463 | 0.039032 | 12 | 0.38538
66224 | 6.76 | 0.8 | 365 | 6.1823 | 0.54695 | 6 | 0.72927
66226 | 8.32 | 0.8 | 365 | 7.609 | 0.82702 | 8 | 0.43602
66227 | 6.89 | 0.8 | 365 | 6.3012 | 0.90362 | 7 | 0.20483
66228 | 10.4 | 0.8 | 365 | 9.5113 | 0.53377 | 10 | 0.04503
64489 | 4.16 | 1 | 365 | 4.7556 | 0.26689 | 5 | 0.022515
65645 | 13.25 | 0.8 | 365 | 12.1177 | 0.35312 | 12 | 0.47083
65658 | 4.505 | 0.8 | 365 | 4.12 | 0.36006 | 4 | 0.48008
65659 | 5.72 | 0.8 | 365 | 5.2312 | 0.69358 | 5 | 0.92477
65737 | 6.095 | 0.8 | 365 | 5.5741 | 0.72244 | 6 | 0.29658
65738 | 10.07 | 0.8 | 365 | 9.2095 | 0.62837 | 9 | 0.83783
65739 | 6.36 | 0.8 | 365 | 5.8165 | 0.4495 | 6 | 0.266
65832 | 9.805 | 0.8 | 365 | 8.9671 | 0.90131 | 9 | 0.86842
66319 | 4.42 | 1 | 365 | 5.0529 | 0.15857 | 5 | 0.21142
66329 | 6.24 | 1 | 365 | 7.1334 | 0.40033 | 7 | 0.53377
66330 | 6.375 | 1 | 365 | 7.2878 | 0.86332 | 8 | 0.15109
66334 | 8.32 | 1 | 365 | 9.5113 | 0.53377 | 10 | 0.04503
50619 | 20.4 | 1 | 365 | 23.3209 | 0.96262 | 24 | 0.28349
66337 | 6.885 | 1 | 365 | 7.8708 | 0.61238 | 8 | 0.48318
66338 | 6.5 | 1 | 365 | 7.4307 | 0.29201 | 7 | 0.72268
66340 | 5.72 | 1 | 365 | 6.539 | 0.61697 | 7 | 0.15596
66344 | 5.035 | 1 | 365 | 5.7559 | 0.26773 | 6 | 0.023645
66347 | 6.89 | 1 | 365 | 7.8765 | 0.62953 | 8 | 0.50604
66349 | 11.7 | 1 | 365 | 13.3752 | 0.12562 | 13 | 0.50082
40232 | 8.06 | 1 | 365 | 9.214 | 0.64209 | 9 | 0.85612
65895 | 4.24 | 1 | 365 | 4.8471 | 0.54125 | 5 | 0.38833
65899 | 11.2 | 1 | 365 | 12.8036 | 0.41085 | 13 | 0.21446
66361 | 5.3 | 1 | 365 | 6.0589 | 0.17656 | 6 | 0.23542
50429 | 4.34 | 1 | 365 | 4.9614 | 0.8842 | 5 | 0.8456
66362 | 4.24 | 1 | 365 | 4.8471 | 0.54125 | 5 | 0.38833
66368 | 5.565 | 1 | 365 | 6.3618 | 0.08539 | 6 | 0.44719
66366 | 4.845 | 1 | 365 | 5.5387 | 0.61612 | 6 | 0.15483
66364 | 5.865 | 0.8 | 365 | 5.3638 | 0.091402 | 5 | 0.4552
66371 | 6.24 | 1 | 365 | 7.1334 | 0.40033 | 7 | 0.53377
66369 | 5.46 | 1 | 365 | 6.2418 | 0.72529 | 6 | 0.96705
66376 | 4.16 | 1 | 365 | 4.7556 | 0.26689 | 5 | 0.022515
66374 | 5.61 | 1 | 365 | 6.4132 | 0.23972 | 6 | 0.65296
66380 | 8.84 | 1 | 365 | 10.1057 | 0.31713 | 10 | 0.42284
66383 | 8.06 | 1 | 365 | 9.214 | 0.64209 | 9 | 0.85612
66278 | 11.52 | 1 | 365 | 13.1694 | 0.5083 | 13 | 0.67773
66370 | 10.5 | 0.8 | 365 | 9.6027 | 0.80814 | 10 | 0.41085
66382 | 9.36 | 1 | 365 | 10.7002 | 0.10049 | 10 | 0.80066
66386 | 2.86 | 1 | 365 | 3.2695 | 0.80848 | 4 | 0.077979
66384 | 4.24 | 1 | 365 | 4.8471 | 0.54125 | 5 | 0.38833
66387 | 5.83 | 1 | 365 | 6.6647 | 0.99422 | 7 | 0.65896
66389 | 6.24 | 1 | 365 | 7.1334 | 0.40033 | 7 | 0.53377
66393 | 4.94 | 1 | 365 | 5.6473 | 0.94193 | 6 | 0.58924
66397 | 6.36 | 1 | 365 | 7.2706 | 0.81187 | 8 | 0.082499
66395 | 8.215 | 1 | 365 | 9.3912 | 0.17367 | 9 | 0.56489
66400 | 7.95 | 1 | 365 | 9.0883 | 0.26484 | 9 | 0.35312
66402 | 2.6 | 1 | 365 | 2.9723 | 0.9168 | 3 | 0.88907
66403 | 8.4 | 1 | 365 | 9.6027 | 0.80814 | 10 | 0.41085
66406 | 7.54 | 0.8 | 365 | 6.8957 | 0.68699 | 7 | 0.58265
66407 | 5.72 | 1 | 365 | 6.539 | 0.61697 | 7 | 0.15596
66408 | 4.94 | 1 | 365 | 5.6473 | 0.94193 | 6 | 0.58924
66412 | 7.28 | 1 | 365 | 8.3224 | 0.96705 | 9 | 0.2894
66414 | 3.975 | 1 | 365 | 4.5441 | 0.63242 | 5 | 0.17656
66417 | 9.36 | 0.8 | 365 | 8.5601 | 0.6804 | 9 | 0.24053
66418 | 6.36 | 1 | 365 | 7.2706 | 0.81187 | 8 | 0.082499
66421 | 4.94 | 1 | 365 | 5.6473 | 0.94193 | 6 | 0.58924
66424 | 7.42 | 0.8 | 365 | 6.7859 | 0.35775 | 7 | 0.14367
60126 | 8.06 | 1 | 365 | 9.214 | 0.64209 | 9 | 0.85612
65814 | 9.54 | 1 | 365 | 10.9059 | 0.71781 | 11 | 0.62375
66426 | 6.36 | 1 | 365 | 7.2706 | 0.81187 | 8 | 0.082499
66427 | 4.77 | 1 | 365 | 5.453 | 0.35891 | 5 | 0.81187
66429 | 5.035 | 0.8 | 365 | 4.6047 | 0.81419 | 5 | 0.41892
66428 | 5.565 | 1 | 365 | 6.3618 | 0.08539 | 6 | 0.44719
66431 | 5.3 | 1 | 365 | 6.0589 | 0.17656 | 6 | 0.23542
66432 | 6.89 | 1 | 365 | 7.8765 | 0.62953 | 8 | 0.50604
66434 | 3.975 | 1 | 365 | 4.5441 | 0.63242 | 5 | 0.17656
66435 | 4.505 | 1 | 365 | 5.15 | 0.45008 | 5 | 0.6001
66436 | 3.64 | 1 | 365 | 4.1612 | 0.48353 | 4 | 0.6447
66438 | 7.42 | 1 | 365 | 8.4824 | 0.44719 | 8 | 0.92958
66439 | 6.095 | 1 | 365 | 6.9677 | 0.90305 | 7 | 0.87073
66440 | 6.095 | 1 | 365 | 6.9677 | 0.90305 | 7 | 0.87073
66445 | 6.5 | 1 | 365 | 7.4307 | 0.29201 | 7 | 0.72268
66449 | 4.68 | 0.8 | 365 | 4.2801 | 0.8402 | 5 | 0.12026
18624 | 17.94 | 1 | 365 | 20.5086 | 0.52595 | 21 | 0.034597
66451 | 6.76 | 0.8 | 365 | 6.1823 | 0.54695 | 6 | 0.72927
66447 | 9.805 | 1 | 365 | 11.2089 | 0.62664 | 11 | 0.83552
55468 | 5.2 | 1 | 365 | 5.9445 | 0.83361 | 6 | 0.77814
66454 | 6.5 | 1 | 365 | 7.4307 | 0.29201 | 7 | 0.72268
66450 | 5.2 | 0.8 | 365 | 4.7556 | 0.26689 | 5 | 0.022515
66456 | 5.2 | 1 | 365 | 5.9445 | 0.83361 | 6 | 0.77814
66455 | 6.16 | 1 | 365 | 7.042 | 0.12597 | 7 | 0.16796
66457 | 3.975 | 1 | 365 | 4.5441 | 0.63242 | 5 | 0.17656
61172 | 4.505 | 1 | 365 | 5.15 | 0.45008 | 5 | 0.6001
66458 | 10.6 | 1 | 365 | 12.1177 | 0.35312 | 12 | 0.47083
66461 | 6.615 | 0.8 | 365 | 6.0497 | 0.14913 | 6 | 0.19883
66448 | 4.24 | 1 | 365 | 4.8471 | 0.54125 | 5 | 0.38833
66464 | 7.28 | 1 | 365 | 8.3224 | 0.96705 | 9 | 0.2894
66463 | 6.76 | 1 | 365 | 7.7279 | 0.18369 | 7 | 0.91159
66466 | 9.1 | 0.8 | 365 | 8.3224 | 0.96705 | 9 | 0.2894
66467 | 3.18 | 0.8 | 365 | 2.9082 | 0.72475 | 3 | 0.633
66470 | 4.41 | 1 | 365 | 5.0414 | 0.12427 | 5 | 0.1657
66472 | 9.36 | 0.8 | 365 | 8.5601 | 0.6804 | 9 | 0.24053
66471 | 9.45 | 1 | 365 | 10.8031 | 0.40915 | 11 | 0.2122
66473 | 5.46 | 1 | 365 | 6.2418 | 0.72529 | 6 | 0.96705
66475 | 6.24 | 1 | 365 | 7.1334 | 0.40033 | 7 | 0.53377
66477 | 8.06 | 0.8 | 365 | 7.3712 | 0.11367 | 7 | 0.4849
66482 | 6.24 | 0.8 | 365 | 5.7068 | 0.12026 | 5 | 0.82702
66486 | 6.93 | 1 | 365 | 7.9222 | 0.76671 | 8 | 0.68895
66489 | 9.135 | 0.8 | 365 | 8.3544 | 0.063078 | 8 | 0.41744
66491 | 6.625 | 0.8 | 365 | 6.0589 | 0.17656 | 6 | 0.23542
66507 | 8.215 | 1 | 365 | 9.3912 | 0.17367 | 9 | 0.56489
66009 | 4.24 | 1 | 365 | 4.8471 | 0.54125 | 5 | 0.38833
66010 | 10.24 | 1 | 365 | 11.7062 | 0.11849 | 11 | 0.82465
66011 | 11.2 | 1 | 365 | 12.8036 | 0.41085 | 13 | 0.21446
66518 | 2.34 | 1 | 365 | 2.675 | 0.025124 | 2 | 0.70016
66517 | 5.46 | 1 | 365 | 6.2418 | 0.72529 | 6 | 0.96705
61444 | 11.13 | 1 | 365 | 12.7236 | 0.17078 | 12 | 0.89437
66521 | 5.04 | 1 | 365 | 5.7616 | 0.28488 | 6 | 0.046509
66522 | 6.5 | 1 | 365 | 7.4307 | 0.29201 | 7 | 0.72268
61458 | 15.86 | 1 | 365 | 18.1308 | 0.3925 | 18 | 0.52334
66523 | 4.24 | 0.8 | 365 | 3.8777 | 0.633 | 4 | 0.51067
66525 | 8.58 | 1 | 365 | 9.8085 | 0.42545 | 10 | 0.23394
66527 | 22.95 | 0.8 | 365 | 20.9888 | 0.96635 | 21 | 0.95514
66538 | 4.77 | 0.8 | 365 | 4.3624 | 0.087125 | 4 | 0.4495
66548 | 13 | 0.8 | 365 | 11.8891 | 0.66722 | 12 | 0.55629
66039 | 12.6 | 1 | 365 | 14.4041 | 0.2122 | 14 | 0.61627
66546 | 6.21 | 0.8 | 365 | 5.6793 | 0.037955 | 5 | 0.71727
66550 | 6.375 | 0.8 | 365 | 5.8302 | 0.49065 | 6 | 0.32087
66065 | 6.72 | 1 | 365 | 7.6822 | 0.046509 | 7 | 0.72868
66556 | 6.3 | 0.8 | 365 | 5.7616 | 0.28488 | 6 | 0.046509
66554 | 6 | 0.8 | 365 | 5.4873 | 0.46179 | 5 | 0.94906
66557 | 12.915 | 1 | 365 | 14.7642 | 0.29251 | 15 | 0.056679
66561 | 5.7 | 1 | 365 | 6.5161 | 0.54838 | 7 | 0.064504
61575 | 4.16 | 1 | 365 | 4.7556 | 0.26689 | 5 | 0.022515
66132 | 10.2 | 1 | 365 | 11.6604 | 0.98131 | 12 | 0.64174
66137 | 5.04 | 0.8 | 365 | 4.6093 | 0.82791 | 5 | 0.43721
65311 | 11.1 | 1 | 365 | 12.6893 | 0.067894 | 12 | 0.75719
40915 | 11.118 | 1 | 365 | 12.7099 | 0.12963 | 12 | 0.8395
65680 | 9.805 | 1 | 365 | 11.2089 | 0.62664 | 11 | 0.83552
66578 | 7.36 | 1 | 365 | 8.4138 | 0.24141 | 8 | 0.65522
66579 | 4.05 | 1 | 365 | 4.6299 | 0.88964 | 5 | 0.51952
66580 | 11.96 | 1 | 365 | 13.6724 | 0.017298 | 13 | 0.68973
66581 | 5.04 | 1 | 365 | 5.7616 | 0.28488 | 6 | 0.046509
66582 | 10.08 | 1 | 365 | 11.5233 | 0.56976 | 12 | 0.093018
66583 | 7.695 | 1 | 365 | 8.7968 | 0.39031 | 9 | 0.18708
66592 | 10.15 | 1 | 365 | 11.6033 | 0.80983 | 12 | 0.41311
66595 | 12.426 | 1 | 365 | 14.2052 | 0.61546 | 14 | 0.82062
50296 | 7.95 | 1 | 365 | 9.0883 | 0.26484 | 9 | 0.35312
66596 | 10.5 | 1 | 365 | 12.0034 | 0.01017 | 12 | 0.01356
66610 | 11.13 | 1 | 365 | 12.7236 | 0.17078 | 12 | 0.89437
66613 | 7.695 | 0.8 | 365 | 7.0374 | 0.11225 | 7 | 0.14966
66612 | 5.355 | 0.8 | 365 | 4.8974 | 0.69215 | 5 | 0.58953
66616 | 5.72 | 0.8 | 365 | 5.2312 | 0.69358 | 5 | 0.92477
66618 | 6.36 | 0.8 | 365 | 5.8165 | 0.4495 | 6 | 0.266
66619 | 9.01 | 0.8 | 365 | 8.24 | 0.72012 | 8 | 0.96017
66623 | 4.94 | 0.8 | 365 | 4.5178 | 0.55354 | 5 | 0.071389
66622 | 9.62 | 0.8 | 365 | 8.7979 | 0.39374 | 9 | 0.19165
66625 | 5.46 | 0.8 | 365 | 4.9934 | 0.98023 | 5 | 0.97364
66627 | 13.545 | 0.8 | 365 | 12.3875 | 0.1625 | 12 | 0.54999
65632 | 4.505 | 1 | 365 | 5.15 | 0.45008 | 5 | 0.6001
66628 | 4.16 | 0.8 | 365 | 3.8045 | 0.41351 | 4 | 0.21801
66626 | 9.805 | 0.8 | 365 | 8.9671 | 0.90131 | 9 | 0.86842
66630 | 10.66 | 0.8 | 365 | 9.749 | 0.24712 | 9 | 0.99616
66632 | 8.16 | 0.8 | 365 | 7.4627 | 0.38804 | 7 | 0.85072
66631 | 2.6 | 0.8 | 365 | 2.3778 | 0.13344 | 2 | 0.51126
66634 | 6.76 | 0.8 | 365 | 6.1823 | 0.54695 | 6 | 0.72927
66637 | 4.68 | 0.8 | 365 | 4.2801 | 0.8402 | 5 | 0.12026
66638 | 6.36 | 1 | 365 | 7.2706 | 0.81187 | 8 | 0.082499
66641 | 18.24 | 1 | 365 | 20.8516 | 0.55481 | 21 | 0.40641
66642 | 8.4 | 1 | 365 | 9.6027 | 0.80814 | 10 | 0.41085
66651 | 8.58 | 0.8 | 365 | 7.8468 | 0.54036 | 8 | 0.38715
66647 | 7.44 | 0.8 | 365 | 6.8042 | 0.41262 | 7 | 0.21683
66655 | 7.28 | 0.8 | 365 | 6.6579 | 0.97364 | 7 | 0.63152
66658 | 7.28 | 0.8 | 365 | 6.6579 | 0.97364 | 7 | 0.63152
66660 | 5.72 | 0.8 | 365 | 5.2312 | 0.69358 | 5 | 0.92477
66662 | 4.68 | 0.8 | 365 | 4.2801 | 0.8402 | 5 | 0.12026
66663 | 7.125 | 0.8 | 365 | 6.5161 | 0.54838 | 7 | 0.064504
66672 | 12 | 1 | 365 | 13.7182 | 0.15448 | 13 | 0.87264
66673 | 4.8 | 1 | 365 | 5.4873 | 0.46179 | 5 | 0.94906
66677 | 6.6 | 1 | 365 | 7.545 | 0.63496 | 8 | 0.17995
66678 | 8.4 | 1 | 365 | 9.6027 | 0.80814 | 10 | 0.41085
65283 | 12.6 | 1 | 365 | 14.4041 | 0.2122 | 14 | 0.61627
66683 | 3.9 | 0.8 | 365 | 3.5667 | 0.70016 | 4 | 0.26689
49726 | 9.735 | 1 | 365 | 11.1289 | 0.38657 | 11 | 0.51543
66684 | 9.36 | 0.8 | 365 | 8.5601 | 0.6804 | 9 | 0.24053
66685 | 8.82 | 0.8 | 365 | 8.0663 | 0.19883 | 8 | 0.26511
65355 | 10.03 | 1 | 365 | 11.4661 | 0.39829 | 11 | 0.86438
66686 | 10.14 | 0.8 | 365 | 9.2735 | 0.82043 | 10 | 0.093905
66689 | 2.415 | 1 | 365 | 2.7608 | 0.28234 | 3 | 0.043119
66691 | 4.578 | 1 | 365 | 5.2335 | 0.70043 | 5 | 0.93391
66694 | 4.69 | 1 | 365 | 5.3615 | 0.084543 | 5 | 0.44606
66695 | 11.66 | 1 | 365 | 13.3295 | 0.98844 | 14 | 0.31792
66696 | 4.59 | 1 | 365 | 5.2472 | 0.74159 | 5 | 0.98878
66138 | 3.64 | 0.8 | 365 | 3.3289 | 0.98682 | 4 | 0.31576
66701 | 5.7 | 0.8 | 365 | 5.2129 | 0.6387 | 5 | 0.8516
66703 | 6 | 0.8 | 365 | 5.4873 | 0.46179 | 5 | 0.94906
66704 | 6.27 | 1 | 365 | 7.1677 | 0.50322 | 7 | 0.67095
66709 | 8.58 | 0.8 | 365 | 7.8468 | 0.54036 | 8 | 0.38715
66711 | 5.565 | 0.8 | 365 | 5.0894 | 0.26831 | 5 | 0.35775
66714 | 5.98 | 0.8 | 365 | 5.469 | 0.40692 | 5 | 0.87589
66715 | 4.68 | 0.8 | 365 | 4.2801 | 0.8402 | 5 | 0.12026
66725 | 6.36 | 0.8 | 365 | 5.8165 | 0.4495 | 6 | 0.266
66728 | 4.42 | 0.8 | 365 | 4.0423 | 0.12685 | 4 | 0.16914
66726 | 13.23 | 0.8 | 365 | 12.0994 | 0.29825 | 12 | 0.39767
66730 | 8.32 | 0.8 | 365 | 7.609 | 0.82702 | 8 | 0.43602
66729 | 5.76 | 0.8 | 365 | 5.2678 | 0.80332 | 6 | 0.071094
66734 | 3.38 | 0.8 | 365 | 3.0912 | 0.27348 | 3 | 0.36463
66752 | 13.545 | 0.8 | 365 | 12.3875 | 0.1625 | 12 | 0.54999
66753 | 3.38 | 1 | 365 | 3.8639 | 0.59185 | 4 | 0.45579
66754 | 6.24 | 0.8 | 365 | 5.7068 | 0.12026 | 5 | 0.82702
66755 | 4.68 | 0.8 | 365 | 4.2801 | 0.8402 | 5 | 0.12026
66757 | 8.505 | 0.8 | 365 | 7.7782 | 0.33459 | 8 | 0.11279
66759 | 10.14 | 0.8 | 365 | 9.2735 | 0.82043 | 10 | 0.093905
66760 | 4.68 | 1 | 365 | 5.3501 | 0.050247 | 5 | 0.40033
66761 | 11.96 | 0.8 | 365 | 10.9379 | 0.81384 | 11 | 0.75178
66762 | 5.035 | 1 | 365 | 5.7559 | 0.26773 | 6 | 0.023645
66763 | 7.56 | 0.8 | 365 | 6.914 | 0.74186 | 7 | 0.65581
66764 | 6.24 | 0.8 | 365 | 5.7068 | 0.12026 | 5 | 0.82702
66765 | 12.6 | 0.8 | 365 | 11.5233 | 0.56976 | 12 | 0.093018
66766 | 9.52 | 0.8 | 365 | 8.7065 | 0.11938 | 8 | 0.82584
66767 | 4.24 | 0.8 | 365 | 3.8777 | 0.633 | 4 | 0.51067
66768 | 5.1 | 1 | 365 | 5.8302 | 0.49065 | 6 | 0.32087
66774 | 4.355 | 1 | 365 | 4.9785 | 0.93565 | 5 | 0.9142
66776 | 6 | 1 | 365 | 6.8591 | 0.57724 | 7 | 0.43632
66779 | 10.92 | 1 | 365 | 12.4835 | 0.45058 | 12 | 0.9341
66784 | 8.97 | 1 | 365 | 10.2543 | 0.76297 | 11 | 0.017298
66788 | 3.38 | 0.8 | 365 | 3.0912 | 0.27348 | 3 | 0.36463
66789 | 10.6 | 0.8 | 365 | 9.6942 | 0.082499 | 9 | 0.77667
66790 | 5.72 | 0.8 | 365 | 5.2312 | 0.69358 | 5 | 0.92477
66792 | 7.02 | 0.8 | 365 | 6.4201 | 0.2603 | 6 | 0.6804
66791 | 7.15 | 1 | 365 | 8.1737 | 0.52121 | 8 | 0.69495
66795 | 6.5 | 0.8 | 365 | 5.9445 | 0.83361 | 6 | 0.77814
66796 | 5.355 | 0.8 | 365 | 4.8974 | 0.69215 | 5 | 0.58953
66409 | 5.865 | 0.8 | 365 | 5.3638 | 0.091402 | 5 | 0.4552
66798 | 8.32 | 0.8 | 365 | 7.609 | 0.82702 | 8 | 0.43602
66797 | 5.12 | 1 | 365 | 5.8531 | 0.55924 | 6 | 0.41233
66799 | 11.7 | 0.8 | 365 | 10.7002 | 0.10049 | 10 | 0.80066
66800 | 6.625 | 0.8 | 365 | 6.0589 | 0.17656 | 6 | 0.23542
65408 | 8.58 | 1 | 365 | 9.8085 | 0.42545 | 10 | 0.23394
65383 | 11.055 | 1 | 365 | 12.6379 | 0.91356 | 13 | 0.55142
66080 | 9.045 | 1 | 365 | 10.3401 | 0.020189 | 10 | 0.36025
66802 | 9.275 | 0.8 | 365 | 8.4824 | 0.44719 | 8 | 0.92958
66807 | 6.24 | 0.8 | 365 | 5.7068 | 0.12026 | 5 | 0.82702
66808 | 5.13 | 0.8 | 365 | 4.6916 | 0.074832 | 4 | 0.76644
66812 | 7.245 | 1 | 365 | 8.2823 | 0.84702 | 9 | 0.12936
66815 | 5.76 | 1 | 365 | 6.5847 | 0.75415 | 7 | 0.33887
66818 | 11.4 | 1 | 365 | 13.0323 | 0.096756 | 13 | 0.12901
66817 | 3.52 | 1 | 365 | 4.024 | 0.071981 | 4 | 0.095974
65032 | 7.41 | 1 | 365 | 8.471 | 0.41289 | 8 | 0.88386
66820 | 13.395 | 1 | 365 | 15.3129 | 0.93869 | 16 | 0.25158
66822 | 6.76 | 0.8 | 365 | 6.1823 | 0.54695 | 6 | 0.72927
66823 | 3.9 | 0.8 | 365 | 3.5667 | 0.70016 | 4 | 0.26689
66824 | 7.98 | 0.8 | 365 | 7.2981 | 0.89418 | 8 | 0.19224
66828 | 5.7 | 0.8 | 365 | 5.2129 | 0.6387 | 5 | 0.8516
66830 | 7.125 | 0.8 | 365 | 6.5161 | 0.54838 | 7 | 0.064504
66831 | 13.395 | 0.8 | 365 | 12.2503 | 0.75095 | 13 | 0.0012675
66834 | 6.555 | 0.8 | 365 | 5.9948 | 0.98451 | 6 | 0.97934
66836 | 5.7 | 0.8 | 365 | 5.2129 | 0.6387 | 5 | 0.8516
66838 | 11.7 | 0.8 | 365 | 10.7002 | 0.10049 | 10 | 0.80066
66840 | 3.77 | 0.8 | 365 | 3.4478 | 0.34349 | 3 | 0.79132
66841 | 7.41 | 0.8 | 365 | 6.7768 | 0.33031 | 7 | 0.10708
66842 | 4.24 | 0.8 | 365 | 3.8777 | 0.633 | 4 | 0.51067
66845 | 6.84 | 0.8 | 365 | 6.2555 | 0.76644 | 7 | 0.021924
66846 | 5.67 | 0.8 | 365 | 5.1855 | 0.55639 | 5 | 0.74186
66847 | 10.83 | 0.8 | 365 | 9.9045 | 0.71353 | 10 | 0.61805
66848 | 7.28 | 0.8 | 365 | 6.6579 | 0.97364 | 7 | 0.63152
66849 | 6.5 | 0.8 | 365 | 5.9445 | 0.83361 | 6 | 0.77814
66850 | 3.705 | 0.8 | 365 | 3.3884 | 0.16516 | 3 | 0.55354
66852 | 3.99 | 0.8 | 365 | 3.649 | 0.94709 | 4 | 0.59612
66853 | 12.54 | 0.8 | 365 | 11.4684 | 0.40515 | 11 | 0.87353
66854 | 8.55 | 0.8 | 365 | 7.8194 | 0.45805 | 8 | 0.2774
66855 | 5.7 | 0.8 | 365 | 5.2129 | 0.6387 | 5 | 0.8516
66856 | 3.9 | 0.8 | 365 | 3.5667 | 0.70016 | 4 | 0.26689
66857 | 5.415 | 0.8 | 365 | 4.9523 | 0.85677 | 5 | 0.80902
66858 | 13.395 | 0.8 | 365 | 12.2503 | 0.75095 | 13 | 0.0012675
66859 | 6.84 | 0.8 | 365 | 6.2555 | 0.76644 | 7 | 0.021924
66860 | 10.44 | 0.8 | 365 | 9.5478 | 0.64352 | 10 | 0.19136
66861 | 2.6 | 0.8 | 365 | 2.3778 | 0.13344 | 2 | 0.51126
66862 | 11.4 | 0.8 | 365 | 10.4258 | 0.2774 | 10 | 0.70321
66863 | 7.695 | 0.8 | 365 | 7.0374 | 0.11225 | 7 | 0.14966
59622 | 8.4 | 1 | 365 | 9.6027 | 0.80814 | 10 | 0.41085
66866 | 4.94 | 0.8 | 365 | 4.5178 | 0.55354 | 5 | 0.071389
66870 | 8.19 | 0.8 | 365 | 7.4901 | 0.47035 | 7 | 0.96046
66874 | 7.685 | 1 | 365 | 8.7853 | 0.35601 | 9 | 0.14135
66872 | 4.77 | 0.8 | 365 | 4.3624 | 0.087125 | 4 | 0.4495
66333 | 8.58 | 1 | 365 | 9.8085 | 0.42545 | 10 | 0.23394
66880 | 10.695 | 1 | 365 | 12.2263 | 0.67893 | 12 | 0.90524
66886 | 3.975 | 0.8 | 365 | 3.6353 | 0.90594 | 4 | 0.54125
66888 | 11.18 | 0.8 | 365 | 10.2246 | 0.67381 | 10 | 0.89841
66890 | 7.92 | 1 | 365 | 9.054 | 0.16196 | 9 | 0.21594
66882 | 8.64 | 1 | 365 | 9.8771 | 0.63123 | 10 | 0.5083
66892 | 7.2 | 1 | 365 | 8.2309 | 0.69269 | 8 | 0.92358
66893 | 6.27 | 1 | 365 | 7.1677 | 0.50322 | 7 | 0.67095
66895 | 9.69 | 1 | 365 | 11.0774 | 0.23224 | 11 | 0.30966
66899 | 12.96 | 1 | 365 | 14.8156 | 0.44684 | 15 | 0.26245
66900 | 9.76 | 1 | 365 | 11.1574 | 0.47231 | 11 | 0.62975
36797 | 35.316 | 0.9 | 365 | 36.3353 | 0.0058712 | 36 | 0.34116
64812 | 12.48 | 1 | 365 | 14.2669 | 0.80066 | 15 | 0.067546
66780 | 10.26 | 1 | 365 | 11.729 | 0.18708 | 11 | 0.91611
66908 | 3.71 | 0.8 | 365 | 3.393 | 0.17887 | 3 | 0.57183
66914 | 7.155 | 0.8 | 365 | 6.5436 | 0.63069 | 7 | 0.17425
65740 | 15.36 | 1 | 365 | 17.5592 | 0.67773 | 18 | 0.23698
66916 | 4.16 | 1 | 365 | 4.7556 | 0.26689 | 5 | 0.022515
47877 | 48.36 | 0.9 | 365 | 49.7558 | 0.2673 | 50 | 0.023065
66918 | 3.38 | 1 | 365 | 3.8639 | 0.59185 | 4 | 0.45579
43098 | 34.21 | 0.9 | 365 | 35.1974 | 0.59211 | 35 | 0.78948
66922 | 25 | 1 | 365 | 28.5795 | 0.7385 | 29 | 0.318
66920 | 13.25 | 0.8 | 365 | 12.1177 | 0.35312 | 12 | 0.47083
66926 | 5.83 | 0.8 | 365 | 5.3318 | 0.99537 | 6 | 0.32717
66928 | 6.89 | 0.8 | 365 | 6.3012 | 0.90362 | 7 | 0.20483
66932 | 8.745 | 0.8 | 365 | 7.9977 | 0.99306 | 8 | 0.99075
66575 | 3.135 | 1 | 365 | 3.5839 | 0.75161 | 4 | 0.33548
67086 | 5.2 | 0.8 | 365 | 4.7556 | 0.26689 | 5 | 0.022515
66814 | 9.28 | 1 | 365 | 10.6087 | 0.82613 | 11 | 0.43484
62205 | 16.99 | 1 | 365 | 19.4226 | 0.26788 | 19 | 0.69051
66832 | 6.54 | 0.8 | 365 | 5.9811 | 0.94335 | 6 | 0.92447
66747 | 6.36 | 0.8 | 365 | 5.8165 | 0.4495 | 6 | 0.266
36944 | 15.045 | 1 | 365 | 17.1991 | 0.59743 | 17 | 0.79657
45582 | 9.62 | 1 | 365 | 10.9974 | 0.99217 | 11 | 0.98957
63687 | 5.3 | 1 | 365 | 6.0589 | 0.17656 | 6 | 0.23542
59784 | 8.55 | 1 | 365 | 9.7742 | 0.32257 | 10 | 0.096756
61932 | 110.88 | 0.9 | 365 | 114.0802 | 0.24066 | 114 | 0.32087
29686 | 595.68 | 0.9 | 365 | 612.8725 | 0.61755 | 613 | 0.49006
65194 | 10.6 | 1 | 365 | 12.1177 | 0.35312 | 12 | 0.47083
34497 | 1918.44 | 1 | 365 | 2193.1222 | 0.36672 | 2193 | 0.48896
66001 | 8.64 | 1 | 365 | 9.8771 | 0.63123 | 10 | 0.5083
50838 | 5.72 | 1 | 365 | 6.539 | 0.61697 | 7 | 0.15596
65496 | 8.06 | 1 | 365 | 9.214 | 0.64209 | 9 | 0.85612
65500 | 6.24 | 1 | 365 | 7.1334 | 0.40033 | 7 | 0.53377
65552 | 12.72 | 1 | 365 | 14.5412 | 0.62375 | 15 | 0.165
65830 | 4.24 | 0.8 | 365 | 3.8777 | 0.633 | 4 | 0.51067
65732 | 9 | 1 | 365 | 10.2886 | 0.86586 | 11 | 0.15448
65900 | 10.26 | 1 | 365 | 11.729 | 0.18708 | 11 | 0.91611
66015 | 5.04 | 1 | 365 | 5.7616 | 0.28488 | 6 | 0.046509
66055 | 5.415 | 1 | 365 | 6.1903 | 0.57096 | 6 | 0.76128
66093 | 7.41 | 1 | 365 | 8.471 | 0.41289 | 8 | 0.88386
66160 | 4.845 | 1 | 365 | 5.5387 | 0.61612 | 6 | 0.15483
65558 | 9.9 | 1 | 365 | 11.3175 | 0.95245 | 12 | 0.26993
66743 | 5.1 | 1 | 365 | 5.8302 | 0.49065 | 6 | 0.32087
66738 | 6.6 | 1 | 365 | 7.545 | 0.63496 | 8 | 0.17995
63650 | 7.54 | 1 | 365 | 8.6196 | 0.85873 | 9 | 0.47831
66680 | 11.34 | 1 | 365 | 12.9637 | 0.89098 | 13 | 0.85464
66679 | 11.34 | 1 | 365 | 12.9637 | 0.89098 | 13 | 0.85464
66643 | 6.63 | 1 | 365 | 7.5793 | 0.73785 | 8 | 0.31713
27723 | 3.57 | 1 | 365 | 4.0812 | 0.24346 | 4 | 0.32461
39043 | 6.375 | 1 | 365 | 7.2878 | 0.86332 | 8 | 0.15109
63177 | 3.975 | 1 | 365 | 4.5441 | 0.63242 | 5 | 0.17656
46917 | 7.705 | 0.8 | 365 | 7.0466 | 0.13968 | 7 | 0.18625
67355 | 10.92 | 0.8 | 365 | 9.9868 | 0.96046 | 10 | 0.94728
51273 | 7.8 | 1 | 365 | 8.9168 | 0.75041 | 9 | 0.66722
66901 | 11.2 | 1 | 365 | 12.8036 | 0.41085 | 13 | 0.21446
65402 | 7.56 | 1 | 365 | 8.6424 | 0.92732 | 9 | 0.56976
31502 | 2598.97 | 0.8 | 365 | 2376.8724 | 0.61726 | 2377 | 0.48968
63505 | 9.88 | 1 | 365 | 11.2946 | 0.88386 | 12 | 0.17847
65741 | 3.445 | 0.8 | 365 | 3.1506 | 0.45181 | 3 | 0.60242
59429 | 5.72 | 1 | 365 | 6.539 | 0.61697 | 7 | 0.15596
58527 | 10.66 | 1 | 365 | 12.1863 | 0.5589 | 12 | 0.7452
63163 | 2.6 | 1 | 365 | 2.9723 | 0.9168 | 3 | 0.88907
63377 | 4.24 | 1 | 365 | 4.8471 | 0.54125 | 5 | 0.38833
63069 | 8.32 | 1 | 365 | 9.5113 | 0.53377 | 10 | 0.04503
62884 | 5.83 | 1 | 365 | 6.6647 | 0.99422 | 7 | 0.65896
62807 | 5.46 | 1 | 365 | 6.2418 | 0.72529 | 6 | 0.96705
62691 | 3.975 | 1 | 365 | 4.5441 | 0.63242 | 5 | 0.17656
62685 | 7.14 | 1 | 365 | 8.1623 | 0.48692 | 8 | 0.64922
62702 | 7.155 | 1 | 365 | 8.1795 | 0.53836 | 8 | 0.71781
59575 | 9.435 | 1 | 365 | 10.7859 | 0.35771 | 11 | 0.14361
59535 | 2.34 | 1 | 365 | 2.675 | 0.025124 | 2 | 0.70016
48243 | 12.6 | 1 | 365 | 14.4041 | 0.2122 | 14 | 0.61627
66939 | 4.16 | 0.8 | 365 | 3.8045 | 0.41351 | 4 | 0.21801
66941 | 9.275 | 0.8 | 365 | 8.4824 | 0.44719 | 8 | 0.92958
66943 | 8.06 | 0.8 | 365 | 7.3712 | 0.11367 | 7 | 0.4849
66946 | 5.565 | 0.8 | 365 | 5.0894 | 0.26831 | 5 | 0.35775
66953 | 4.77 | 0.8 | 365 | 4.3624 | 0.087125 | 4 | 0.4495
66952 | 11.13 | 0.8 | 365 | 10.1789 | 0.53662 | 10 | 0.7155
66957 | 4.505 | 0.8 | 365 | 4.12 | 0.36006 | 4 | 0.48008
66960 | 6.36 | 0.8 | 365 | 5.8165 | 0.4495 | 6 | 0.266
66961 | 6.12 | 0.8 | 365 | 5.597 | 0.79103 | 6 | 0.38804
66962 | 2.915 | 0.8 | 365 | 2.6659 | 0.99769 | 3 | 0.66358
66965 | 6.48 | 0.8 | 365 | 5.9262 | 0.77874 | 6 | 0.70498
66967 | 6.625 | 0.8 | 365 | 6.0589 | 0.17656 | 6 | 0.23542
66966 | 4.77 | 0.8 | 365 | 4.3624 | 0.087125 | 4 | 0.4495
66964 | 3.9 | 0.8 | 365 | 3.5667 | 0.70016 | 4 | 0.26689
66970 | 10.865 | 0.8 | 365 | 9.9365 | 0.80956 | 10 | 0.74608
66971 | 13 | 0.8 | 365 | 11.8891 | 0.66722 | 12 | 0.55629
66972 | 4.86 | 0.8 | 365 | 4.4447 | 0.33405 | 4 | 0.77874
66968 | 3.445 | 0.8 | 365 | 3.1506 | 0.45181 | 3 | 0.60242
66974 | 3.9 | 0.8 | 365 | 3.5667 | 0.70016 | 4 | 0.26689
66978 | 4.16 | 0.8 | 365 | 3.8045 | 0.41351 | 4 | 0.21801
66989 | 5.46 | 0.8 | 365 | 4.9934 | 0.98023 | 5 | 0.97364
66991 | 3.18 | 0.8 | 365 | 2.9082 | 0.72475 | 3 | 0.633
66994 | 6.89 | 0.8 | 365 | 6.3012 | 0.90362 | 7 | 0.20483
66995 | 5.46 | 0.8 | 365 | 4.9934 | 0.98023 | 5 | 0.97364
66997 | 5.72 | 0.8 | 365 | 5.2312 | 0.69358 | 5 | 0.92477
66999 | 5.04 | 0.8 | 365 | 4.6093 | 0.82791 | 5 | 0.43721
67005 | 7.02 | 0.8 | 365 | 6.4201 | 0.2603 | 6 | 0.6804
66783 | 6.4 | 1 | 365 | 7.3164 | 0.94906 | 8 | 0.26541
63966 | 42.16 | 0.9 | 365 | 43.3768 | 0.13047 | 43 | 0.50729
63986 | 25.11 | 0.9 | 365 | 25.8347 | 0.50417 | 26 | 0.3389
45580 | 25.2 | 0.9 | 365 | 25.9273 | 0.78197 | 26 | 0.70929
67026 | 12.985 | 0.8 | 365 | 11.8754 | 0.62606 | 12 | 0.50142
66981 | 4.59 | 0.8 | 365 | 4.1978 | 0.59327 | 4 | 0.79103
67035 | 6.24 | 0.8 | 365 | 5.7068 | 0.12026 | 5 | 0.82702
67036 | 4.86 | 0.8 | 365 | 4.4447 | 0.33405 | 4 | 0.77874
67037 | 9.62 | 0.8 | 365 | 8.7979 | 0.39374 | 9 | 0.19165
67038 | 4.48 | 0.8 | 365 | 4.0972 | 0.29147 | 4 | 0.38863
67039 | 4.24 | 0.8 | 365 | 3.8777 | 0.633 | 4 | 0.51067
67040 | 7.95 | 0.8 | 365 | 7.2706 | 0.81187 | 8 | 0.082499
67045 | 9.36 | 0.8 | 365 | 8.5601 | 0.6804 | 9 | 0.24053
67052 | 15.105 | 0.8 | 365 | 13.8142 | 0.44256 | 14 | 0.25675
67058 | 6.36 | 0.8 | 365 | 5.8165 | 0.4495 | 6 | 0.266
67064 | 6.095 | 0.8 | 365 | 5.5741 | 0.72244 | 6 | 0.29658
67067 | 11.44 | 0.8 | 365 | 10.4624 | 0.38715 | 10 | 0.84953
67070 | 6.3 | 0.8 | 365 | 5.7616 | 0.28488 | 6 | 0.046509
67073 | 8.505 | 0.8 | 365 | 7.7782 | 0.33459 | 8 | 0.11279
67075 | 8.4 | 0.8 | 365 | 7.6822 | 0.046509 | 7 | 0.72868
67076 | 13.545 | 0.8 | 365 | 12.3875 | 0.1625 | 12 | 0.54999
67078 | 6.93 | 0.8 | 365 | 6.3378 | 0.01337 | 6 | 0.35116
67079 | 8.84 | 0.8 | 365 | 8.0846 | 0.25371 | 8 | 0.33828
67080 | 9.765 | 1 | 365 | 11.1632 | 0.48946 | 11 | 0.65261
67081 | 6.76 | 0.8 | 365 | 6.1823 | 0.54695 | 6 | 0.72927
67082 | 7.54 | 0.8 | 365 | 6.8957 | 0.68699 | 7 | 0.58265
67083 | 9.45 | 0.8 | 365 | 8.6424 | 0.92732 | 9 | 0.56976
67084 | 6.76 | 0.8 | 365 | 6.1823 | 0.54695 | 6 | 0.72927
67085 | 12.74 | 0.8 | 365 | 11.6513 | 0.95387 | 12 | 0.60516
67087 | 5.98 | 0.8 | 365 | 5.469 | 0.40692 | 5 | 0.87589
67088 | 12.285 | 0.8 | 365 | 11.2352 | 0.70552 | 11 | 0.94069
67094 | 3.975 | 0.8 | 365 | 3.6353 | 0.90594 | 4 | 0.54125
67095 | 8.48 | 0.8 | 365 | 7.7553 | 0.266 | 8 | 0.021332
67096 | 4.68 | 0.8 | 365 | 4.2801 | 0.8402 | 5 | 0.12026
67097 | 11.44 | 0.8 | 365 | 10.4624 | 0.38715 | 10 | 0.84953
67098 | 9.62 | 0.8 | 365 | 8.7979 | 0.39374 | 9 | 0.19165
67099 | 6.76 | 0.8 | 365 | 6.1823 | 0.54695 | 6 | 0.72927
67100 | 5.72 | 1 | 365 | 6.539 | 0.61697 | 7 | 0.15596
67102 | 8.48 | 0.8 | 365 | 7.7553 | 0.266 | 8 | 0.021332
67103 | 9.18 | 0.8 | 365 | 8.3955 | 0.18654 | 8 | 0.58206
67105 | 3.975 | 1 | 365 | 4.5441 | 0.63242 | 5 | 0.17656
67106 | 3.71 | 1 | 365 | 4.2412 | 0.72359 | 4 | 0.96479
63279 | 7.28 | 1 | 365 | 8.3224 | 0.96705 | 9 | 0.2894
67108 | 7.42 | 1 | 365 | 8.4824 | 0.44719 | 8 | 0.92958
66342 | 8.84 | 1 | 365 | 10.1057 | 0.31713 | 10 | 0.42284
67111 | 6.615 | 0.8 | 365 | 6.0497 | 0.14913 | 6 | 0.19883
67113 | 5.2 | 0.8 | 365 | 4.7556 | 0.26689 | 5 | 0.022515
67114 | 8.505 | 0.8 | 365 | 7.7782 | 0.33459 | 8 | 0.11279
67116 | 2.6 | 0.8 | 365 | 2.3778 | 0.13344 | 2 | 0.51126
67117 | 5.46 | 0.8 | 365 | 4.9934 | 0.98023 | 5 | 0.97364
67121 | 7.54 | 0.8 | 365 | 6.8957 | 0.68699 | 7 | 0.58265
67118 | 8.19 | 1 | 365 | 9.3626 | 0.087933 | 9 | 0.45058
67119 | 7.28 | 0.8 | 365 | 6.6579 | 0.97364 | 7 | 0.63152
67122 | 9.45 | 0.8 | 365 | 8.6424 | 0.92732 | 9 | 0.56976
67123 | 8.06 | 0.8 | 365 | 7.3712 | 0.11367 | 7 | 0.4849
67126 | 8.19 | 0.8 | 365 | 7.4901 | 0.47035 | 7 | 0.96046
67124 | 5.72 | 0.8 | 365 | 5.2312 | 0.69358 | 5 | 0.92477
67132 | 11.395 | 1 | 365 | 13.0265 | 0.079608 | 13 | 0.10614
67130 | 8.32 | 1 | 365 | 9.5113 | 0.53377 | 10 | 0.04503
67134 | 13.25 | 1 | 365 | 15.1471 | 0.4414 | 15 | 0.58854
67135 | 8.91 | 0.8 | 365 | 8.1486 | 0.44576 | 8 | 0.59435
67138 | 8.32 | 1 | 365 | 9.5113 | 0.53377 | 10 | 0.04503
67142 | 4.505 | 0.8 | 365 | 4.12 | 0.36006 | 4 | 0.48008
67144 | 8.58 | 1 | 365 | 9.8085 | 0.42545 | 10 | 0.23394
61036 | 8.745 | 1 | 365 | 9.9971 | 0.99133 | 10 | 0.98844
67147 | 6.625 | 1 | 365 | 7.5736 | 0.7207 | 8 | 0.29427
67151 | 5.565 | 0.8 | 365 | 5.0894 | 0.26831 | 5 | 0.35775
67150 | 6.36 | 0.8 | 365 | 5.8165 | 0.4495 | 6 | 0.266
67154 | 4.24 | 0.8 | 365 | 3.8777 | 0.633 | 4 | 0.51067
67159 | 7.29 | 0.8 | 365 | 6.667 | 0.0010773 | 6 | 0.6681
67164 | 7.42 | 0.8 | 365 | 6.7859 | 0.35775 | 7 | 0.14367
67166 | 10.865 | 0.8 | 365 | 9.9365 | 0.80956 | 10 | 0.74608
67168 | 6.625 | 0.8 | 365 | 6.0589 | 0.17656 | 6 | 0.23542
67170 | 8.48 | 1 | 365 | 9.6942 | 0.082499 | 9 | 0.77667
67171 | 12.42 | 0.8 | 365 | 11.3586 | 0.075909 | 11 | 0.43455
67172 | 3.78 | 0.8 | 365 | 3.457 | 0.37093 | 3 | 0.82791
67173 | 5.035 | 0.8 | 365 | 4.6047 | 0.81419 | 5 | 0.41892
67180 | 7.42 | 0.8 | 365 | 6.7859 | 0.35775 | 7 | 0.14367
67181 | 5.2 | 0.8 | 365 | 4.7556 | 0.26689 | 5 | 0.022515
67183 | 4.24 | 0.8 | 365 | 3.8777 | 0.633 | 4 | 0.51067
67184 | 8.06 | 0.8 | 365 | 7.3712 | 0.11367 | 7 | 0.4849
67193 | 8.96 | 1 | 365 | 10.2429 | 0.72868 | 10 | 0.97157
67200 | 15.68 | 1 | 365 | 17.9251 | 0.77519 | 18 | 0.70025
67205 | 13.25 | 0.8 | 365 | 12.1177 | 0.35312 | 12 | 0.47083
52000 | 4.68 | 1 | 365 | 5.3501 | 0.050247 | 5 | 0.40033
67214 | 10.6 | 0.8 | 365 | 9.6942 | 0.082499 | 9 | 0.77667
67212 | 6.72 | 1 | 365 | 7.6822 | 0.046509 | 7 | 0.72868
67215 | 7.68 | 1 | 365 | 8.7796 | 0.33887 | 9 | 0.11849
67218 | 5.83 | 0.8 | 365 | 5.3318 | 0.99537 | 6 | 0.32717
67219 | 7.695 | 1 | 365 | 8.7968 | 0.39031 | 9 | 0.18708
67221 | 7.15 | 1 | 365 | 8.1737 | 0.52121 | 8 | 0.69495
67222 | 14.4 | 1 | 365 | 16.4618 | 0.38538 | 16 | 0.84717
34885 | 466.83 | 0.9 | 365 | 480.3036 | 0.91094 | 481 | 0.21459
60478 | 150.04 | 0.9 | 365 | 154.3705 | 0.11136 | 154 | 0.48182
35337 | 65.96 | 0.9 | 365 | 67.8637 | 0.59121 | 68 | 0.45495
45091 | 34.8 | 0.9 | 365 | 35.8044 | 0.41319 | 36 | 0.21759
67306 | 27 | 0.9 | 365 | 27.7793 | 0.33782 | 28 | 0.1171
67307 | 27 | 0.9 | 365 | 27.7793 | 0.33782 | 28 | 0.1171
67308 | 27 | 0.9 | 365 | 27.7793 | 0.33782 | 28 | 0.1171
67224 | 4.86 | 0.8 | 365 | 4.4447 | 0.33405 | 4 | 0.77874
67246 | 5.355 | 0.8 | 365 | 4.8974 | 0.69215 | 5 | 0.58953
67206 | 11.2 | 1 | 365 | 12.8036 | 0.41085 | 13 | 0.21446
66969 | 6.24 | 0.8 | 365 | 5.7068 | 0.12026 | 5 | 0.82702
63281 | 12.22 | 1 | 365 | 13.9697 | 0.90898 | 14 | 0.87864
66506 | 7.875 | 0.8 | 365 | 7.202 | 0.6061 | 7 | 0.80814
66793 | 7.875 | 0.8 | 365 | 7.202 | 0.6061 | 7 | 0.80814
67606 | 8.1 | 0.8 | 365 | 7.4078 | 0.22342 | 7 | 0.63123
63710 | 5.2 | 1 | 365 | 5.9445 | 0.83361 | 6 | 0.77814
63009 | 7.02 | 1 | 365 | 8.0251 | 0.075371 | 8 | 0.10049
66007 | 8.25 | 1 | 365 | 9.4312 | 0.29371 | 9 | 0.72494
67902 | 8.37 | 0.8 | 365 | 7.6547 | 0.9642 | 8 | 0.61893
66617 | 3.38 | 0.8 | 365 | 3.0912 | 0.27348 | 3 | 0.36463
67814 | 9 | 0.8 | 365 | 8.2309 | 0.69269 | 8 | 0.92358
66355 | 13.25 | 1 | 365 | 15.1471 | 0.4414 | 15 | 0.58854
67739 | 12.19 | 0.8 | 365 | 11.1483 | 0.44487 | 11 | 0.59317
40836 | 11.772 | 1 | 365 | 13.4575 | 0.37254 | 13 | 0.83006
66420 | 7.8 | 0.8 | 365 | 7.1334 | 0.40033 | 7 | 0.53377
67136 | 7.42 | 0.8 | 365 | 6.7859 | 0.35775 | 7 | 0.14367
67227 | 4.16 | 0.8 | 365 | 3.8045 | 0.41351 | 4 | 0.21801
67293 | 6.21 | 0.8 | 365 | 5.6793 | 0.037955 | 5 | 0.71727
66577 | 9.28 | 1 | 365 | 10.6087 | 0.82613 | 11 | 0.43484
67228 | 4.77 | 0.8 | 365 | 4.3624 | 0.087125 | 4 | 0.4495
67232 | 4.59 | 0.8 | 365 | 4.1978 | 0.59327 | 4 | 0.79103
66033 | 3.2 | 1 | 365 | 3.6582 | 0.97453 | 4 | 0.6327
61579 | 6.36 | 1 | 365 | 7.2706 | 0.81187 | 8 | 0.082499
66336 | 3.825 | 1 | 365 | 4.3727 | 0.11799 | 4 | 0.49065
67751 | 8.1 | 0.8 | 365 | 7.4078 | 0.22342 | 7 | 0.63123
65914 | 7.08 | 1 | 365 | 8.0937 | 0.28114 | 8 | 0.37486
66013 | 7.56 | 1 | 365 | 8.6424 | 0.92732 | 9 | 0.56976
67240 | 5.67 | 0.8 | 365 | 5.1855 | 0.55639 | 5 | 0.74186
66917 | 11.61 | 0.8 | 365 | 10.6179 | 0.85357 | 11 | 0.47142
67242 | 13.78 | 0.8 | 365 | 12.6024 | 0.80725 | 13 | 0.40967
67618 | 8.4 | 1 | 365 | 9.6027 | 0.80814 | 10 | 0.41085
67839 | 3.445 | 0.8 | 365 | 3.1506 | 0.45181 | 3 | 0.60242
67243 | 5.98 | 0.8 | 365 | 5.469 | 0.40692 | 5 | 0.87589
67245 | 3.64 | 0.8 | 365 | 3.3289 | 0.98682 | 4 | 0.31576
66401 | 3.12 | 1 | 365 | 3.5667 | 0.70016 | 4 | 0.26689
67827 | 13.5 | 0.8 | 365 | 12.3463 | 0.039032 | 12 | 0.38538
67248 | 9.72 | 0.8 | 365 | 8.8894 | 0.6681 | 9 | 0.55747
67249 | 3.78 | 0.8 | 365 | 3.457 | 0.37093 | 3 | 0.82791
67251 | 14.04 | 0.8 | 365 | 12.8402 | 0.52059 | 13 | 0.36079
60832 | 5.565 | 1 | 365 | 6.3618 | 0.08539 | 6 | 0.44719
67250 | 5.94 | 0.8 | 365 | 5.4324 | 0.29717 | 5 | 0.72957
58559 | 11.7 | 1 | 365 | 13.3752 | 0.12562 | 13 | 0.50082
67260 | 5.94 | 0.8 | 365 | 5.4324 | 0.29717 | 5 | 0.72957
67261 | 13.78 | 0.8 | 365 | 12.6024 | 0.80725 | 13 | 0.40967
67263 | 2.65 | 0.8 | 365 | 2.4235 | 0.27062 | 2 | 0.69417
67266 | 5.46 | 0.8 | 365 | 4.9934 | 0.98023 | 5 | 0.97364
67265 | 14.04 | 0.8 | 365 | 12.8402 | 0.52059 | 13 | 0.36079
67157 | 7.29 | 0.8 | 365 | 6.667 | 0.0010773 | 6 | 0.6681
64836 | 9.135 | 1 | 365 | 10.4429 | 0.32885 | 10 | 0.7718
64853 | 11.7 | 1 | 365 | 13.3752 | 0.12562 | 13 | 0.50082
64848 | 3.38 | 1 | 365 | 3.8639 | 0.59185 | 4 | 0.45579
64571 | 5.67 | 1 | 365 | 6.4818 | 0.44549 | 6 | 0.92732
66551 | 4.16 | 1 | 365 | 4.7556 | 0.26689 | 5 | 0.022515
64520 | 5.72 | 1 | 365 | 6.539 | 0.61697 | 7 | 0.15596
50831 | 9.3 | 0.8 | 365 | 8.5053 | 0.51578 | 9 | 0.021037
64531 | 9.18 | 1 | 365 | 10.4944 | 0.48318 | 10 | 0.97757
66367 | 8.4 | 0.8 | 365 | 7.6822 | 0.046509 | 7 | 0.72868
67797 | 5.94 | 0.8 | 365 | 5.4324 | 0.29717 | 5 | 0.72957
67812 | 5.46 | 0.8 | 365 | 4.9934 | 0.98023 | 5 | 0.97364
64400 | 14.04 | 1 | 365 | 16.0502 | 0.15074 | 16 | 0.20099
62449 | 3.57 | 1 | 365 | 4.0812 | 0.24346 | 4 | 0.32461
67897 | 8.19 | 0.8 | 365 | 7.4901 | 0.47035 | 7 | 0.96046
64164 | 5.565 | 1 | 365 | 6.3618 | 0.08539 | 6 | 0.44719
67903 | 9.12 | 0.8 | 365 | 8.3406 | 0.021924 | 8 | 0.36257
63694 | 5.72 | 1 | 365 | 6.539 | 0.61697 | 7 | 0.15596
67975 | 5.4 | 0.8 | 365 | 4.9385 | 0.81561 | 5 | 0.75415
63042 | 3.71 | 1 | 365 | 4.2412 | 0.72359 | 4 | 0.96479
63990 | 7.02 | 1 | 365 | 8.0251 | 0.075371 | 8 | 0.10049
65471 | 3.71 | 1 | 365 | 4.2412 | 0.72359 | 4 | 0.96479
63943 | 6.24 | 1 | 365 | 7.1334 | 0.40033 | 7 | 0.53377
63913 | 5.035 | 1 | 365 | 5.7559 | 0.26773 | 6 | 0.023645
63796 | 4.725 | 1 | 365 | 5.4015 | 0.20458 | 5 | 0.6061
67275 | 5.72 | 0.8 | 365 | 5.2312 | 0.69358 | 5 | 0.92477
67276 | 9.45 | 0.8 | 365 | 8.6424 | 0.92732 | 9 | 0.56976
63790 | 14.04 | 1 | 365 | 16.0502 | 0.15074 | 16 | 0.20099
48865 | 7.695 | 1 | 365 | 8.7968 | 0.39031 | 9 | 0.18708
67268 | 5.72 | 0.8 | 365 | 5.2312 | 0.69358 | 5 | 0.92477
67277 | 6.48 | 0.8 | 365 | 5.9262 | 0.77874 | 6 | 0.70498
60969 | 5.035 | 1 | 365 | 5.7559 | 0.26773 | 6 | 0.023645
67278 | 11.88 | 0.8 | 365 | 10.8648 | 0.59435 | 11 | 0.45913
67280 | 4.42 | 0.8 | 365 | 4.0423 | 0.12685 | 4 | 0.16914
67267 | 8.1 | 0.8 | 365 | 7.4078 | 0.22342 | 7 | 0.63123
67282 | 3.24 | 0.8 | 365 | 2.9631 | 0.88937 | 3 | 0.85249
67269 | 12.15 | 0.8 | 365 | 11.1117 | 0.33513 | 11 | 0.44684
67271 | 7.8 | 0.8 | 365 | 7.1334 | 0.40033 | 7 | 0.53377
67283 | 7.8 | 0.8 | 365 | 7.1334 | 0.40033 | 7 | 0.53377
67287 | 4.59 | 0.8 | 365 | 4.1978 | 0.59327 | 4 | 0.79103
67273 | 5.83 | 0.8 | 365 | 5.3318 | 0.99537 | 6 | 0.32717
67291 | 4.59 | 0.8 | 365 | 4.1978 | 0.59327 | 4 | 0.79103
66955 | 12.15 | 0.8 | 365 | 11.1117 | 0.33513 | 11 | 0.44684
67295 | 6.625 | 0.8 | 365 | 6.0589 | 0.17656 | 6 | 0.23542
42446 | 8.415 | 1 | 365 | 9.6199 | 0.85958 | 10 | 0.47944
67294 | 2.28 | 0.8 | 365 | 2.0852 | 0.25548 | 2 | 0.34064
67297 | 12.15 | 0.8 | 365 | 11.1117 | 0.33513 | 11 | 0.44684
67302 | 12.6 | 0.8 | 365 | 11.5233 | 0.56976 | 12 | 0.093018
67303 | 11.34 | 0.8 | 365 | 10.3709 | 0.11279 | 10 | 0.48372
67304 | 5.7 | 1 | 365 | 6.5161 | 0.54838 | 7 | 0.064504
67310 | 3.24 | 0.8 | 365 | 2.9631 | 0.88937 | 3 | 0.85249
61033 | 2.915 | 1 | 365 | 3.3324 | 0.99711 | 4 | 0.32948
67312 | 14.85 | 0.8 | 365 | 13.581 | 0.74294 | 14 | 0.32391
67314 | 7.02 | 0.8 | 365 | 6.4201 | 0.2603 | 6 | 0.6804
66934 | 10.26 | 0.8 | 365 | 9.3832 | 0.14966 | 9 | 0.53289
65637 | 15.105 | 0.8 | 365 | 13.8142 | 0.44256 | 14 | 0.25675
67322 | 6.89 | 0.8 | 365 | 6.3012 | 0.90362 | 7 | 0.20483
63357 | 5.035 | 1 | 365 | 5.7559 | 0.26773 | 6 | 0.023645
67325 | 4.32 | 0.8 | 365 | 3.9508 | 0.85249 | 4 | 0.80332
65631 | 13.25 | 1 | 365 | 15.1471 | 0.4414 | 15 | 0.58854
62828 | 4.505 | 1 | 365 | 5.15 | 0.45008 | 5 | 0.6001
62273 | 14.045 | 1 | 365 | 16.056 | 0.16789 | 16 | 0.22385
67332 | 4.32 | 0.8 | 365 | 3.9508 | 0.85249 | 4 | 0.80332
67335 | 3.18 | 0.8 | 365 | 2.9082 | 0.72475 | 3 | 0.633
61067 | 5.3 | 1 | 365 | 6.0589 | 0.17656 | 6 | 0.23542
67343 | 4.68 | 0.8 | 365 | 4.2801 | 0.8402 | 5 | 0.12026
67349 | 3.51 | 0.8 | 365 | 3.21 | 0.63015 | 3 | 0.8402
67350 | 8.19 | 0.8 | 365 | 7.4901 | 0.47035 | 7 | 0.96046
67352 | 4.24 | 0.8 | 365 | 3.8777 | 0.633 | 4 | 0.51067
46628 | 5 | 1 | 365 | 5.7159 | 0.1477 | 5 | 0.8636
67354 | 12.72 | 0.8 | 365 | 11.633 | 0.899 | 12 | 0.532
67358 | 4.24 | 0.8 | 365 | 3.8777 | 0.633 | 4 | 0.51067
67359 | 5.83 | 0.8 | 365 | 5.3318 | 0.99537 | 6 | 0.32717
67366 | 11.34 | 0.8 | 365 | 10.3709 | 0.11279 | 10 | 0.48372
67375 | 6.21 | 0.8 | 365 | 5.6793 | 0.037955 | 5 | 0.71727
67376 | 4.32 | 0.8 | 365 | 3.9508 | 0.85249 | 4 | 0.80332
67377 | 7.56 | 0.8 | 365 | 6.914 | 0.74186 | 7 | 0.65581
67380 | 6.36 | 0.8 | 365 | 5.8165 | 0.4495 | 6 | 0.266
67381 | 7.02 | 0.8 | 365 | 6.4201 | 0.2603 | 6 | 0.6804
67383 | 6.75 | 0.8 | 365 | 6.1732 | 0.51952 | 6 | 0.69269
67385 | 3.18 | 0.8 | 365 | 2.9082 | 0.72475 | 3 | 0.633
67405 | 6.93 | 1 | 365 | 7.9222 | 0.76671 | 8 | 0.68895
67406 | 8.8 | 1 | 365 | 10.06 | 0.17995 | 10 | 0.23994
67407 | 3.6 | 1 | 365 | 4.1154 | 0.34634 | 4 | 0.46179
67396 | 8.4 | 1 | 365 | 9.6027 | 0.80814 | 10 | 0.41085
66794 | 4.16 | 1 | 365 | 4.7556 | 0.26689 | 5 | 0.022515
67401 | 7.56 | 1 | 365 | 8.6424 | 0.92732 | 9 | 0.56976
67393 | 5.1 | 1 | 365 | 5.8302 | 0.49065 | 6 | 0.32087
67412 | 3.24 | 1 | 365 | 3.7039 | 0.11171 | 3 | 0.81561
67414 | 3.975 | 1 | 365 | 4.5441 | 0.63242 | 5 | 0.17656
67416 | 8.06 | 0.8 | 365 | 7.3712 | 0.11367 | 7 | 0.4849
67417 | 4.76 | 0.8 | 365 | 4.3532 | 0.059688 | 4 | 0.41292
67418 | 5.12 | 0.8 | 365 | 4.6825 | 0.047396 | 4 | 0.72986
67421 | 4.578 | 0.8 | 365 | 4.1868 | 0.56035 | 4 | 0.74713
67422 | 24.852 | 0.8 | 365 | 22.7282 | 0.18474 | 22 | 0.91299
67423 | 4.41 | 0.8 | 365 | 4.0331 | 0.099417 | 4 | 0.13256
67424 | 7.36 | 0.8 | 365 | 6.731 | 0.19313 | 6 | 0.92418
67425 | 4.8 | 0.8 | 365 | 4.3898 | 0.16943 | 4 | 0.55924
67426 | 8.68 | 0.8 | 365 | 7.9382 | 0.81473 | 8 | 0.75297
67403 | 10.5 | 1 | 365 | 12.0034 | 0.01017 | 12 | 0.01356
67305 | 9.6 | 1 | 365 | 10.9745 | 0.92358 | 11 | 0.89811
67431 | 9.9 | 1 | 365 | 11.3175 | 0.95245 | 12 | 0.26993
67433 | 6.6 | 1 | 365 | 7.545 | 0.63496 | 8 | 0.17995
67434 | 14.49 | 1 | 365 | 16.5647 | 0.69403 | 17 | 0.25871
67437 | 4.32 | 0.8 | 365 | 3.9508 | 0.85249 | 4 | 0.80332
67428 | 7.68 | 1 | 365 | 8.7796 | 0.33887 | 9 | 0.11849
67429 | 4.77 | 1 | 365 | 5.453 | 0.35891 | 5 | 0.81187
67430 | 6.08 | 1 | 365 | 6.9505 | 0.8516 | 7 | 0.80214
49088 | 4.615 | 1 | 365 | 5.2758 | 0.82733 | 6 | 0.1031
67167 | 3.24 | 0.8 | 365 | 2.9631 | 0.88937 | 3 | 0.85249
67456 | 3.24 | 0.8 | 365 | 2.9631 | 0.88937 | 3 | 0.85249
67459 | 8.32 | 0.8 | 365 | 7.609 | 0.82702 | 8 | 0.43602
67466 | 4.41 | 0.8 | 365 | 4.0331 | 0.099417 | 4 | 0.13256
67502 | 8.64 | 0.8 | 365 | 7.9017 | 0.70498 | 8 | 0.60664
67504 | 11.96 | 0.8 | 365 | 10.9379 | 0.81384 | 11 | 0.75178
67505 | 8.68 | 0.8 | 365 | 7.9382 | 0.81473 | 8 | 0.75297
67506 | 5.04 | 0.8 | 365 | 4.6093 | 0.82791 | 5 | 0.43721
67507 | 8.32 | 0.8 | 365 | 7.609 | 0.82702 | 8 | 0.43602
67508 | 5.27 | 1 | 365 | 6.0246 | 0.073676 | 6 | 0.098234
67509 | 7.685 | 0.8 | 365 | 7.0283 | 0.084812 | 7 | 0.11308
67510 | 7.155 | 0.8 | 365 | 6.5436 | 0.63069 | 7 | 0.17425
48308 | 5.035 | 1 | 365 | 5.7559 | 0.26773 | 6 | 0.023645
67514 | 5.04 | 0.8 | 365 | 4.6093 | 0.82791 | 5 | 0.43721
48859 | 24.885 | 1 | 365 | 28.448 | 0.3441 | 28 | 0.79214
67518 | 3.78 | 0.8 | 365 | 3.457 | 0.37093 | 3 | 0.82791
67519 | 7.245 | 0.8 | 365 | 6.6259 | 0.87761 | 7 | 0.50349
67522 | 4.86 | 0.8 | 365 | 4.4447 | 0.33405 | 4 | 0.77874
67521 | 6.625 | 0.8 | 365 | 6.0589 | 0.17656 | 6 | 0.23542
67528 | 2.616 | 0.8 | 365 | 2.3924 | 0.17734 | 2 | 0.56979
67532 | 4.32 | 0.8 | 365 | 3.9508 | 0.85249 | 4 | 0.80332
43645 | 14.96 | 0.8 | 365 | 13.6816 | 0.044735 | 13 | 0.72631
67540 | 2.97 | 0.8 | 365 | 2.7162 | 0.14859 | 2 | 0.86478
67541 | 5.83 | 0.8 | 365 | 5.3318 | 0.99537 | 6 | 0.32717
67544 | 6.615 | 0.8 | 365 | 6.0497 | 0.14913 | 6 | 0.19883
67546 | 2.85 | 0.8 | 365 | 2.6065 | 0.81935 | 3 | 0.4258
67547 | 9.8 | 0.8 | 365 | 8.9625 | 0.88759 | 9 | 0.85012
67551 | 6.72 | 0.8 | 365 | 6.1457 | 0.43721 | 6 | 0.58294
67552 | 7.41 | 0.8 | 365 | 6.7768 | 0.33031 | 7 | 0.10708
67555 | 7.155 | 0.8 | 365 | 6.5436 | 0.63069 | 7 | 0.17425
67558 | 6.405 | 1 | 365 | 7.3221 | 0.9662 | 8 | 0.28827
67560 | 6.36 | 1 | 365 | 7.2706 | 0.81187 | 8 | 0.082499
67561 | 5.232 | 1 | 365 | 5.9811 | 0.94335 | 6 | 0.92447
67562 | 4.578 | 1 | 365 | 5.2335 | 0.70043 | 5 | 0.93391
60222 | 3.08 | 1 | 365 | 3.521 | 0.56298 | 4 | 0.083978
67500 | 10.14 | 0.8 | 365 | 9.2735 | 0.82043 | 10 | 0.093905
62669 | 3.12 | 1 | 365 | 3.5667 | 0.70016 | 4 | 0.26689
67586 | 3.18 | 0.8 | 365 | 2.9082 | 0.72475 | 3 | 0.633
67589 | 7.29 | 0.8 | 365 | 6.667 | 0.0010773 | 6 | 0.6681
67590 | 3 | 0.8 | 365 | 2.7436 | 0.2309 | 2 | 0.97453
67592 | 6.75 | 0.8 | 365 | 6.1732 | 0.51952 | 6 | 0.69269
67591 | 8.64 | 0.8 | 365 | 7.9017 | 0.70498 | 8 | 0.60664
67596 | 11.07 | 0.8 | 365 | 10.124 | 0.37201 | 10 | 0.49601
67598 | 10.72 | 0.8 | 365 | 9.8039 | 0.41174 | 10 | 0.21565
67600 | 4.68 | 0.8 | 365 | 4.2801 | 0.8402 | 5 | 0.12026
67602 | 4.02 | 0.8 | 365 | 3.6765 | 0.029401 | 3 | 0.70587
67601 | 5.98 | 0.8 | 365 | 5.469 | 0.40692 | 5 | 0.87589
67604 | 9.88 | 0.8 | 365 | 9.0357 | 0.10708 | 9 | 0.14278
67605 | 5.4 | 0.8 | 365 | 4.9385 | 0.81561 | 5 | 0.75415
67609 | 9.975 | 0.8 | 365 | 9.1226 | 0.36773 | 9 | 0.49031
67611 | 3.99 | 0.8 | 365 | 3.649 | 0.94709 | 4 | 0.59612
67610 | 6.54 | 1 | 365 | 7.4764 | 0.42919 | 7 | 0.90559
67615 | 6.375 | 0.8 | 365 | 5.8302 | 0.49065 | 6 | 0.32087
67616 | 7.695 | 1 | 365 | 8.7968 | 0.39031 | 9 | 0.18708
67614 | 4.251 | 0.8 | 365 | 3.8877 | 0.66318 | 4 | 0.55091
67617 | 9.6 | 1 | 365 | 10.9745 | 0.92358 | 11 | 0.89811
67642 | 10.545 | 0.8 | 365 | 9.6439 | 0.9316 | 10 | 0.57547
67643 | 3.825 | 0.8 | 365 | 3.4981 | 0.49439 | 3 | 0.99252
67659 | 9.275 | 0.8 | 365 | 8.4824 | 0.44719 | 8 | 0.92958
67663 | 10.6 | 1 | 365 | 12.1177 | 0.35312 | 12 | 0.47083
67667 | 5.72 | 0.8 | 365 | 5.2312 | 0.69358 | 5 | 0.92477
67666 | 5.13 | 0.8 | 365 | 4.6916 | 0.074832 | 4 | 0.76644
67669 | 7.02 | 0.8 | 365 | 6.4201 | 0.2603 | 6 | 0.6804
66977 | 11.34 | 1 | 365 | 12.9637 | 0.89098 | 13 | 0.85464
66947 | 6.76 | 1 | 365 | 7.7279 | 0.18369 | 7 | 0.91159
66924 | 9.61 | 0.8 | 365 | 8.7888 | 0.3663 | 9 | 0.15507
67515 | 9.6 | 0.8 | 365 | 8.7796 | 0.33887 | 9 | 0.11849
67022 | 10.545 | 1 | 365 | 12.0548 | 0.1645 | 12 | 0.21933
64935 | 4.68 | 1 | 365 | 5.3501 | 0.050247 | 5 | 0.40033
67262 | 7.29 | 0.8 | 365 | 6.667 | 0.0010773 | 6 | 0.6681
62383 | 7.28 | 1 | 365 | 8.3224 | 0.96705 | 9 | 0.2894
63975 | 7.02 | 1 | 365 | 8.0251 | 0.075371 | 8 | 0.10049
67225 | 3.975 | 0.8 | 365 | 3.6353 | 0.90594 | 4 | 0.54125
45375 | 9.88 | 1 | 365 | 11.2946 | 0.88386 | 12 | 0.17847
50453 | 9.69 | 0.8 | 365 | 8.8619 | 0.58579 | 9 | 0.44773
33886 | 1483.76 | 0.9 | 365 | 1526.5843 | 0.75284 | 1527 | 0.33712
67671 | 3.24 | 0.8 | 365 | 2.9631 | 0.88937 | 3 | 0.85249
67672 | 10.53 | 0.8 | 365 | 9.6301 | 0.89044 | 10 | 0.52059
67889 | 7.28 | 0.8 | 365 | 6.6579 | 0.97364 | 7 | 0.63152
67677 | 8.64 | 0.8 | 365 | 7.9017 | 0.70498 | 8 | 0.60664
67678 | 9.72 | 0.8 | 365 | 8.8894 | 0.6681 | 9 | 0.55747
67679 | 4.77 | 0.8 | 365 | 4.3624 | 0.087125 | 4 | 0.4495
67680 | 8.215 | 0.8 | 365 | 7.513 | 0.53894 | 8 | 0.051916
31364 | 1295.91 | 1 | 365 | 1481.4584 | 0.37518 | 1481 | 0.83358
34656 | 585 | 0.9 | 365 | 601.8843 | 0.65281 | 602 | 0.53708
67681 | 4.05 | 0.8 | 365 | 3.7039 | 0.11171 | 3 | 0.81561
67686 | 11.4 | 0.8 | 365 | 10.4258 | 0.2774 | 10 | 0.70321
67687 | 5.355 | 0.8 | 365 | 4.8974 | 0.69215 | 5 | 0.58953
67688 | 8.06 | 0.8 | 365 | 7.3712 | 0.11367 | 7 | 0.4849
67690 | 8.215 | 0.8 | 365 | 7.513 | 0.53894 | 8 | 0.051916
67691 | 5.98 | 0.8 | 365 | 5.469 | 0.40692 | 5 | 0.87589
67695 | 5.035 | 0.8 | 365 | 4.6047 | 0.81419 | 5 | 0.41892
67696 | 3.975 | 0.8 | 365 | 3.6353 | 0.90594 | 4 | 0.54125
67697 | 5.2 | 0.8 | 365 | 4.7556 | 0.26689 | 5 | 0.022515
67698 | 3.38 | 0.8 | 365 | 3.0912 | 0.27348 | 3 | 0.36463
67699 | 7.8 | 0.8 | 365 | 7.1334 | 0.40033 | 7 | 0.53377
67704 | 9.45 | 0.8 | 365 | 8.6424 | 0.92732 | 9 | 0.56976
67705 | 7.56 | 0.8 | 365 | 6.914 | 0.74186 | 7 | 0.65581
29155 | 6.5 | 1 | 365 | 7.4307 | 0.29201 | 7 | 0.72268
67706 | 7.29 | 0.8 | 365 | 6.667 | 0.0010773 | 6 | 0.6681
36340 | 5.355 | 1 | 365 | 6.1217 | 0.36519 | 6 | 0.48692
63445 | 7.155 | 1 | 365 | 8.1795 | 0.53836 | 8 | 0.71781
67708 | 12.22 | 0.8 | 365 | 11.1757 | 0.52718 | 11 | 0.70291
67709 | 7.56 | 0.8 | 365 | 6.914 | 0.74186 | 7 | 0.65581
67710 | 5.67 | 0.8 | 365 | 5.1855 | 0.55639 | 5 | 0.74186
67712 | 6.625 | 0.8 | 365 | 6.0589 | 0.17656 | 6 | 0.23542
67713 | 6.54 | 0.8 | 365 | 5.9811 | 0.94335 | 6 | 0.92447
67714 | 5.565 | 0.8 | 365 | 5.0894 | 0.26831 | 5 | 0.35775
67718 | 7.54 | 0.8 | 365 | 6.8957 | 0.68699 | 7 | 0.58265
67717 | 8.64 | 0.8 | 365 | 7.9017 | 0.70498 | 8 | 0.60664
67720 | 7.54 | 0.8 | 365 | 6.8957 | 0.68699 | 7 | 0.58265
67721 | 3.445 | 1 | 365 | 3.9383 | 0.81477 | 4 | 0.75302
67724 | 11.2 | 0.8 | 365 | 10.2429 | 0.72868 | 10 | 0.97157
67726 | 9.72 | 0.8 | 365 | 8.8894 | 0.6681 | 9 | 0.55747
67473 | 7.95 | 1 | 365 | 9.0883 | 0.26484 | 9 | 0.35312
67491 | 5.12 | 1 | 365 | 5.8531 | 0.55924 | 6 | 0.41233
67492 | 9.9 | 1 | 365 | 11.3175 | 0.95245 | 12 | 0.26993
67496 | 9.66 | 1 | 365 | 11.0431 | 0.12936 | 11 | 0.17248
67534 | 4.77 | 0.8 | 365 | 4.3624 | 0.087125 | 4 | 0.4495
67572 | 4.2 | 1 | 365 | 4.8014 | 0.40407 | 5 | 0.20542
67574 | 9.57 | 1 | 365 | 10.9402 | 0.8207 | 11 | 0.76093
39066 | 15.86 | 0.8 | 365 | 14.5047 | 0.514 | 15 | 0.018671
67728 | 4.86 | 0.8 | 365 | 4.4447 | 0.33405 | 4 | 0.77874
67730 | 8.64 | 0.8 | 365 | 7.9017 | 0.70498 | 8 | 0.60664
67731 | 7.56 | 0.8 | 365 | 6.914 | 0.74186 | 7 | 0.65581
67733 | 13.23 | 0.8 | 365 | 12.0994 | 0.29825 | 12 | 0.39767
48612 | 3.9 | 1 | 365 | 4.4584 | 0.37521 | 4 | 0.83361
67741 | 8.215 | 0.8 | 365 | 7.513 | 0.53894 | 8 | 0.051916
67743 | 4.68 | 0.8 | 365 | 4.2801 | 0.8402 | 5 | 0.12026
67744 | 9.62 | 0.8 | 365 | 8.7979 | 0.39374 | 9 | 0.19165
67745 | 9.135 | 0.8 | 365 | 8.3544 | 0.063078 | 8 | 0.41744
67746 | 6.24 | 0.8 | 365 | 5.7068 | 0.12026 | 5 | 0.82702
67747 | 9.18 | 0.8 | 365 | 8.3955 | 0.18654 | 8 | 0.58206
67749 | 9.805 | 0.8 | 365 | 8.9671 | 0.90131 | 9 | 0.86842
67754 | 9.18 | 0.8 | 365 | 8.3955 | 0.18654 | 8 | 0.58206
67755 | 9.6 | 0.8 | 365 | 8.7796 | 0.33887 | 9 | 0.11849
67760 | 6.867 | 0.8 | 365 | 6.2802 | 0.84052 | 7 | 0.12069
67766 | 7.29 | 0.8 | 365 | 6.667 | 0.0010773 | 6 | 0.6681
67775 | 4.59 | 0.8 | 365 | 4.1978 | 0.59327 | 4 | 0.79103
67776 | 8.4 | 1 | 365 | 9.6027 | 0.80814 | 10 | 0.41085
67777 | 7.04 | 1 | 365 | 8.048 | 0.14396 | 8 | 0.19195
67779 | 8.84 | 1 | 365 | 10.1057 | 0.31713 | 10 | 0.42284
67780 | 4.83 | 1 | 365 | 5.5216 | 0.56468 | 6 | 0.086238
67781 | 12.426 | 1 | 365 | 14.2052 | 0.61546 | 14 | 0.82062
67783 | 11.4 | 1 | 365 | 13.0323 | 0.096756 | 13 | 0.12901
67784 | 4.8 | 1 | 365 | 5.4873 | 0.46179 | 5 | 0.94906
67792 | 7.54 | 1 | 365 | 8.6196 | 0.85873 | 9 | 0.47831
67793 | 5.76 | 1 | 365 | 6.5847 | 0.75415 | 7 | 0.33887
67794 | 15.41 | 1 | 365 | 17.6164 | 0.84921 | 18 | 0.46562
67798 | 9.54 | 0.8 | 365 | 8.7247 | 0.17425 | 8 | 0.899
67800 | 6 | 0.8 | 365 | 5.4873 | 0.46179 | 5 | 0.94906
67801 | 11.2 | 0.8 | 365 | 10.2429 | 0.72868 | 10 | 0.97157
63315 | 22.1 | 1 | 365 | 25.2643 | 0.79283 | 26 | 0.057112
25775 | 3.9 | 1 | 365 | 4.4584 | 0.37521 | 4 | 0.83361
67816 | 7.02 | 1 | 365 | 8.0251 | 0.075371 | 8 | 0.10049
67818 | 10.865 | 0.8 | 365 | 9.9365 | 0.80956 | 10 | 0.74608
67821 | 11.66 | 0.8 | 365 | 10.6636 | 0.99075 | 11 | 0.65433
67823 | 3.24 | 0.8 | 365 | 2.9631 | 0.88937 | 3 | 0.85249
67824 | 7.56 | 0.8 | 365 | 6.914 | 0.74186 | 7 | 0.65581
67825 | 4.86 | 0.8 | 365 | 4.4447 | 0.33405 | 4 | 0.77874
67829 | 7.42 | 0.8 | 365 | 6.7859 | 0.35775 | 7 | 0.14367
67832 | 4.505 | 0.8 | 365 | 4.12 | 0.36006 | 4 | 0.48008
67833 | 4.77 | 0.8 | 365 | 4.3624 | 0.087125 | 4 | 0.4495
67834 | 7.2 | 1 | 365 | 8.2309 | 0.69269 | 8 | 0.92358
67835 | 13.25 | 0.8 | 365 | 12.1177 | 0.35312 | 12 | 0.47083
67841 | 13.5 | 0.8 | 365 | 12.3463 | 0.039032 | 12 | 0.38538
67844 | 3.445 | 0.8 | 365 | 3.1506 | 0.45181 | 3 | 0.60242
67845 | 6.72 | 0.8 | 365 | 6.1457 | 0.43721 | 6 | 0.58294
67847 | 9.8 | 0.8 | 365 | 8.9625 | 0.88759 | 9 | 0.85012
67850 | 5.04 | 0.8 | 365 | 4.6093 | 0.82791 | 5 | 0.43721
67852 | 8.64 | 0.8 | 365 | 7.9017 | 0.70498 | 8 | 0.60664
67853 | 2.6 | 0.8 | 365 | 2.3778 | 0.13344 | 2 | 0.51126
67854 | 7.7 | 0.8 | 365 | 7.042 | 0.12597 | 7 | 0.16796
67859 | 9.36 | 0.8 | 365 | 8.5601 | 0.6804 | 9 | 0.24053
67860 | 22.5 | 0.8 | 365 | 20.5772 | 0.73172 | 21 | 0.30896
67861 | 8 | 0.8 | 365 | 7.3164 | 0.94906 | 8 | 0.26541
67862 | 13.5 | 0.8 | 365 | 12.3463 | 0.039032 | 12 | 0.38538
67863 | 2.88 | 0.8 | 365 | 2.6339 | 0.90166 | 3 | 0.53555
67866 | 6.21 | 0.8 | 365 | 5.6793 | 0.037955 | 5 | 0.71727
67867 | 4.32 | 0.8 | 365 | 3.9508 | 0.85249 | 4 | 0.80332
67868 | 7.95 | 0.8 | 365 | 7.2706 | 0.81187 | 8 | 0.082499
67869 | 8.37 | 0.8 | 365 | 7.6547 | 0.9642 | 8 | 0.61893
67871 | 7.83 | 0.8 | 365 | 7.1609 | 0.48264 | 7 | 0.64352
67872 | 12.24 | 0.8 | 365 | 11.194 | 0.58206 | 11 | 0.77607
67874 | 3.18 | 0.8 | 365 | 2.9082 | 0.72475 | 3 | 0.633
67875 | 9.88 | 0.8 | 365 | 9.0357 | 0.10708 | 9 | 0.14278
67876 | 4.48 | 1 | 365 | 5.1214 | 0.36434 | 5 | 0.48579
67878 | 5.565 | 0.8 | 365 | 5.0894 | 0.26831 | 5 | 0.35775
67883 | 7.56 | 0.8 | 365 | 6.914 | 0.74186 | 7 | 0.65581
67884 | 7.02 | 0.8 | 365 | 6.4201 | 0.2603 | 6 | 0.6804
67886 | 5.94 | 0.8 | 365 | 5.4324 | 0.29717 | 5 | 0.72957
67890 | 8.91 | 0.8 | 365 | 8.1486 | 0.44576 | 8 | 0.59435
67891 | 9.45 | 0.8 | 365 | 8.6424 | 0.92732 | 9 | 0.56976
68031 | 7.56 | 0.8 | 365 | 6.914 | 0.74186 | 7 | 0.65581
68032 | 5.88 | 0.8 | 365 | 5.3775 | 0.13256 | 5 | 0.51007
68033 | 7.41 | 0.8 | 365 | 6.7768 | 0.33031 | 7 | 0.10708
68034 | 10.64 | 0.8 | 365 | 9.7307 | 0.19224 | 9 | 0.92299
68036 | 13.08 | 1 | 365 | 14.9528 | 0.85838 | 15 | 0.81118
68038 | 12.16 | 1 | 365 | 13.9011 | 0.70321 | 14 | 0.60428
65259 | 48 | 0.9 | 365 | 49.3854 | 0.15613 | 49 | 0.5415
63422 | 144 | 0.9 | 365 | 148.1561 | 0.46838 | 148 | 0.62451
68039 | 7.68 | 0.8 | 365 | 7.0237 | 0.071094 | 7 | 0.094792
68040 | 4.32 | 0.8 | 365 | 3.9508 | 0.85249 | 4 | 0.80332
68041 | 7.2 | 1 | 365 | 8.2309 | 0.69269 | 8 | 0.92358
68045 | 6.625 | 0.8 | 365 | 6.0589 | 0.17656 | 6 | 0.23542
68047 | 6.38 | 0.8 | 365 | 5.8348 | 0.50437 | 6 | 0.33916
68046 | 13.475 | 0.8 | 365 | 12.3235 | 0.97044 | 13 | 0.29392
68048 | 8.91 | 0.8 | 365 | 8.1486 | 0.44576 | 8 | 0.59435
68049 | 4.5 | 0.8 | 365 | 4.1154 | 0.34634 | 4 | 0.46179
65116 | 37.12 | 0.9 | 365 | 38.1914 | 0.57407 | 38 | 0.76543
65008 | 27.36 | 0.9 | 365 | 28.1497 | 0.44899 | 28 | 0.59866
65683 | 7.875 | 1 | 365 | 9.0025 | 0.0076275 | 9 | 0.01017
67879 | 7.82 | 0.8 | 365 | 7.1517 | 0.4552 | 7 | 0.60694
68055 | 5.88 | 0.8 | 365 | 5.3775 | 0.13256 | 5 | 0.51007
68056 | 9.52 | 0.8 | 365 | 8.7065 | 0.11938 | 8 | 0.82584
67413 | 10.07 | 1 | 365 | 11.5118 | 0.53547 | 12 | 0.04729
68058 | 11.895 | 0.8 | 365 | 10.8785 | 0.6355 | 11 | 0.514
66343 | 7.56 | 1 | 365 | 8.6424 | 0.92732 | 9 | 0.56976
66460 | 5.1 | 1 | 365 | 5.8302 | 0.49065 | 6 | 0.32087
66604 | 12.753 | 1 | 365 | 14.579 | 0.73692 | 15 | 0.3159
66615 | 7.56 | 0.8 | 365 | 6.914 | 0.74186 | 7 | 0.65581
63707 | 49.5 | 0.9 | 365 | 50.9287 | 0.78601 | 51 | 0.71468
66722 | 7.68 | 1 | 365 | 8.7796 | 0.33887 | 9 | 0.11849
66912 | 8.829 | 0.8 | 365 | 8.0745 | 0.22353 | 8 | 0.29804
66929 | 7.68 | 0.8 | 365 | 7.0237 | 0.071094 | 7 | 0.094792
66839 | 5.985 | 0.8 | 365 | 5.4735 | 0.42064 | 5 | 0.89418
66851 | 7.125 | 0.8 | 365 | 6.5161 | 0.54838 | 7 | 0.064504
66819 | 4.56 | 0.8 | 365 | 4.1703 | 0.51096 | 4 | 0.68128
67044 | 11.445 | 0.8 | 365 | 10.467 | 0.40087 | 10 | 0.86782
67050 | 11.2 | 1 | 365 | 12.8036 | 0.41085 | 13 | 0.21446
67054 | 6.44 | 0.8 | 365 | 5.8897 | 0.66899 | 6 | 0.55865
67055 | 8.4 | 1 | 365 | 9.6027 | 0.80814 | 10 | 0.41085
67057 | 11.2 | 1 | 365 | 12.8036 | 0.41085 | 13 | 0.21446
67059 | 11.2 | 1 | 365 | 12.8036 | 0.41085 | 13 | 0.21446
67061 | 5.88 | 1 | 365 | 6.7219 | 0.1657 | 6 | 0.88759
67066 | 3.9 | 1 | 365 | 4.4584 | 0.37521 | 4 | 0.83361
67174 | 5.232 | 0.8 | 365 | 4.7849 | 0.35468 | 5 | 0.13958
67179 | 10.791 | 0.8 | 365 | 9.8688 | 0.60653 | 10 | 0.47538
65182 | 28.665 | 0.9 | 365 | 29.4923 | 0.47699 | 29 | 0.96932
67736 | 10.26 | 0.8 | 365 | 9.3832 | 0.14966 | 9 | 0.53289
67734 | 6.38 | 0.8 | 365 | 5.8348 | 0.50437 | 6 | 0.33916
67257 | 7.2 | 0.8 | 365 | 6.5847 | 0.75415 | 7 | 0.33887
48235 | 8.04 | 0.8 | 365 | 7.3529 | 0.058801 | 7 | 0.41174
67331 | 17.28 | 0.8 | 365 | 15.8033 | 0.40996 | 16 | 0.21328
67334 | 15 | 1 | 365 | 17.1477 | 0.4431 | 17 | 0.5908
67338 | 8.55 | 0.8 | 365 | 7.8194 | 0.45805 | 8 | 0.2774
67341 | 7.41 | 1 | 365 | 8.471 | 0.41289 | 8 | 0.88386
67342 | 5.865 | 0.8 | 365 | 5.3638 | 0.091402 | 5 | 0.4552
67351 | 5.36 | 0.8 | 365 | 4.902 | 0.70587 | 5 | 0.60782
67361 | 13.42 | 1 | 365 | 15.3415 | 0.024427 | 15 | 0.3659
67378 | 6.76 | 1 | 365 | 7.7279 | 0.18369 | 7 | 0.91159
67410 | 5.1 | 1 | 365 | 5.8302 | 0.49065 | 6 | 0.32087
67411 | 8.48 | 1 | 365 | 9.6942 | 0.082499 | 9 | 0.77667
67457 | 5.565 | 1 | 365 | 6.3618 | 0.08539 | 6 | 0.44719
46976 | 3.84 | 1 | 365 | 4.3898 | 0.16943 | 4 | 0.55924
67548 | 8.1 | 1 | 365 | 9.2598 | 0.77927 | 10 | 0.039032
67550 | 3.3 | 0.8 | 365 | 3.018 | 0.053986 | 3 | 0.071981
67580 | 11.025 | 0.8 | 365 | 10.0828 | 0.24854 | 10 | 0.33139
67603 | 5.4 | 1 | 365 | 6.1732 | 0.51952 | 6 | 0.69269
67612 | 6.84 | 0.8 | 365 | 6.2555 | 0.76644 | 7 | 0.021924
66949 | 5.7 | 1 | 365 | 6.5161 | 0.54838 | 7 | 0.064504
67436 | 11.84 | 0.8 | 365 | 10.8282 | 0.4846 | 11 | 0.3128
44531 | 7.41 | 0.8 | 365 | 6.7768 | 0.33031 | 7 | 0.10708
67196 | 10.865 | 1 | 365 | 12.4207 | 0.26195 | 12 | 0.6826
67685 | 5.1 | 0.8 | 365 | 4.6642 | 0.99252 | 5 | 0.6567
67700 | 12.06 | 0.8 | 365 | 11.0294 | 0.088202 | 11 | 0.1176
67701 | 9.315 | 0.8 | 365 | 8.519 | 0.55693 | 9 | 0.075909
67148 | 9.483 | 1 | 365 | 10.8408 | 0.52233 | 11 | 0.3631
67702 | 11.055 | 0.8 | 365 | 10.1103 | 0.33085 | 10 | 0.44114
67470 | 7.13 | 0.8 | 365 | 6.5207 | 0.5621 | 7 | 0.082795
67469 | 12.3 | 1 | 365 | 14.0611 | 0.18334 | 14 | 0.24446
67570 | 8.71 | 1 | 365 | 9.9571 | 0.87129 | 10 | 0.82839
67577 | 12.426 | 1 | 365 | 14.2052 | 0.61546 | 14 | 0.82062
67579 | 8.45 | 1 | 365 | 9.6599 | 0.97961 | 10 | 0.63948
67368 | 6.9 | 1 | 365 | 7.8879 | 0.66383 | 8 | 0.55177
65839 | 10.08 | 1 | 365 | 11.5233 | 0.56976 | 12 | 0.093018
67684 | 5.13 | 1 | 365 | 5.8645 | 0.59354 | 6 | 0.45805
67729 | 6.24 | 0.8 | 365 | 5.7068 | 0.12026 | 5 | 0.82702
67732 | 14.25 | 0.8 | 365 | 13.0323 | 0.096756 | 13 | 0.12901
67737 | 5.7 | 0.8 | 365 | 5.2129 | 0.6387 | 5 | 0.8516
67738 | 2.6 | 0.8 | 365 | 2.3778 | 0.13344 | 2 | 0.51126
67740 | 3.99 | 0.8 | 365 | 3.649 | 0.94709 | 4 | 0.59612
67756 | 11.115 | 0.8 | 365 | 10.1652 | 0.49547 | 10 | 0.66063
65127 | 9.69 | 1 | 365 | 11.0774 | 0.23224 | 11 | 0.30966
67761 | 8.84 | 0.8 | 365 | 8.0846 | 0.25371 | 8 | 0.33828
67759 | 8.1 | 1 | 365 | 9.2598 | 0.77927 | 10 | 0.039032
67762 | 4.56 | 0.8 | 365 | 4.1703 | 0.51096 | 4 | 0.68128
67763 | 3.975 | 0.8 | 365 | 3.6353 | 0.90594 | 4 | 0.54125
67764 | 2.86 | 0.8 | 365 | 2.6156 | 0.84679 | 3 | 0.46238
67765 | 4.42 | 0.8 | 365 | 4.0423 | 0.12685 | 4 | 0.16914
67767 | 4.275 | 0.8 | 365 | 3.9097 | 0.72903 | 4 | 0.6387
67769 | 4.845 | 0.8 | 365 | 4.431 | 0.2929 | 4 | 0.72386
67770 | 11.115 | 0.8 | 365 | 10.1652 | 0.49547 | 10 | 0.66063
67771 | 4.56 | 0.8 | 365 | 4.1703 | 0.51096 | 4 | 0.68128
67772 | 13.395 | 0.8 | 365 | 12.2503 | 0.75095 | 13 | 0.0012675
67773 | 7.25 | 0.8 | 365 | 6.6304 | 0.89133 | 7 | 0.52178
67788 | 9.275 | 1 | 365 | 10.603 | 0.80898 | 11 | 0.41198
67809 | 13.25 | 0.8 | 365 | 12.1177 | 0.35312 | 12 | 0.47083
67810 | 11.385 | 0.8 | 365 | 10.4121 | 0.23625 | 10 | 0.64833
67873 | 16.2 | 0.8 | 365 | 14.8156 | 0.44684 | 15 | 0.26245
67893 | 4.32 | 0.8 | 365 | 3.9508 | 0.85249 | 4 | 0.80332
67894 | 7.29 | 0.8 | 365 | 6.667 | 0.0010773 | 6 | 0.6681
67896 | 7.8 | 0.8 | 365 | 7.1334 | 0.40033 | 7 | 0.53377
67898 | 5.94 | 0.8 | 365 | 5.4324 | 0.29717 | 5 | 0.72957
67900 | 4.5 | 0.8 | 365 | 4.1154 | 0.34634 | 4 | 0.46179
67901 | 9.1 | 0.8 | 365 | 8.3224 | 0.96705 | 9 | 0.2894
67904 | 4.77 | 0.8 | 365 | 4.3624 | 0.087125 | 4 | 0.4495
67905 | 7.15 | 0.8 | 365 | 6.539 | 0.61697 | 7 | 0.15596
67906 | 5.83 | 0.8 | 365 | 5.3318 | 0.99537 | 6 | 0.32717
67907 | 9.45 | 0.8 | 365 | 8.6424 | 0.92732 | 9 | 0.56976
67909 | 4.68 | 0.8 | 365 | 4.2801 | 0.8402 | 5 | 0.12026
67908 | 7.15 | 0.8 | 365 | 6.539 | 0.61697 | 7 | 0.15596
67913 | 5.6 | 0.8 | 365 | 5.1214 | 0.36434 | 5 | 0.48579
67912 | 10.92 | 0.8 | 365 | 9.9868 | 0.96046 | 10 | 0.94728
67914 | 9.52 | 0.8 | 365 | 8.7065 | 0.11938 | 8 | 0.82584
67915 | 8.68 | 0.8 | 365 | 7.9382 | 0.81473 | 8 | 0.75297
67916 | 8.4 | 0.8 | 365 | 7.6822 | 0.046509 | 7 | 0.72868
67917 | 9.975 | 0.8 | 365 | 9.1226 | 0.36773 | 9 | 0.49031
67919 | 8.835 | 0.8 | 365 | 8.08 | 0.23999 | 8 | 0.31998
67920 | 7.56 | 0.8 | 365 | 6.914 | 0.74186 | 7 | 0.65581
67922 | 6.72 | 0.8 | 365 | 6.1457 | 0.43721 | 6 | 0.58294
67923 | 7.155 | 0.8 | 365 | 6.5436 | 0.63069 | 7 | 0.17425
67925 | 8.4 | 0.8 | 365 | 7.6822 | 0.046509 | 7 | 0.72868
67927 | 9.12 | 0.8 | 365 | 8.3406 | 0.021924 | 8 | 0.36257
67928 | 8.06 | 0.8 | 365 | 7.3712 | 0.11367 | 7 | 0.4849
67934 | 8.48 | 0.8 | 365 | 7.7553 | 0.266 | 8 | 0.021332
67935 | 5.13 | 0.8 | 365 | 4.6916 | 0.074832 | 4 | 0.76644
67936 | 6.095 | 0.8 | 365 | 5.5741 | 0.72244 | 6 | 0.29658
67931 | 8.67 | 0.8 | 365 | 7.9291 | 0.78729 | 8 | 0.71639
67937 | 8.68 | 0.8 | 365 | 7.9382 | 0.81473 | 8 | 0.75297
67938 | 5.415 | 0.8 | 365 | 4.9523 | 0.85677 | 5 | 0.80902
67939 | 6.375 | 0.8 | 365 | 5.8302 | 0.49065 | 6 | 0.32087
67941 | 11.97 | 0.8 | 365 | 10.9471 | 0.84128 | 11 | 0.78837
67943 | 9.135 | 0.8 | 365 | 8.3544 | 0.063078 | 8 | 0.41744
67944 | 5.2 | 0.8 | 365 | 4.7556 | 0.26689 | 5 | 0.022515
67945 | 7.56 | 0.8 | 365 | 6.914 | 0.74186 | 7 | 0.65581
31836 | 221.445 | 0.9 | 365 | 227.8363 | 0.50904 | 228 | 0.34538
34887 | 239.4 | 0.9 | 365 | 246.3096 | 0.92869 | 247 | 0.23825
67409 | 5.1 | 1 | 365 | 5.8302 | 0.49065 | 6 | 0.32087
67471 | 11.772 | 1 | 365 | 13.4575 | 0.37254 | 13 | 0.83006
67475 | 4.578 | 1 | 365 | 5.2335 | 0.70043 | 5 | 0.93391
67635 | 8.502 | 1 | 365 | 9.7193 | 0.15795 | 9 | 0.87727
67948 | 5.1 | 0.8 | 365 | 4.6642 | 0.99252 | 5 | 0.6567
67950 | 10.08 | 1 | 365 | 11.5233 | 0.56976 | 12 | 0.093018
67947 | 10.66 | 0.8 | 365 | 9.749 | 0.24712 | 9 | 0.99616
67953 | 5.886 | 0.8 | 365 | 5.383 | 0.14902 | 5 | 0.53202
67952 | 12.6 | 0.8 | 365 | 11.5233 | 0.56976 | 12 | 0.093018
67959 | 8.215 | 0.8 | 365 | 7.513 | 0.53894 | 8 | 0.051916
67960 | 4.16 | 0.8 | 365 | 3.8045 | 0.41351 | 4 | 0.21801
67962 | 13 | 0.8 | 365 | 11.8891 | 0.66722 | 12 | 0.55629
67964 | 11.395 | 0.8 | 365 | 10.4212 | 0.26369 | 10 | 0.68492
67966 | 12.42 | 0.8 | 365 | 11.3586 | 0.075909 | 11 | 0.43455
67967 | 5.67 | 0.8 | 365 | 5.1855 | 0.55639 | 5 | 0.74186
67969 | 13.545 | 0.8 | 365 | 12.3875 | 0.1625 | 12 | 0.54999
67970 | 13.78 | 0.8 | 365 | 12.6024 | 0.80725 | 13 | 0.40967
67971 | 2.835 | 0.8 | 365 | 2.5927 | 0.7782 | 3 | 0.37093
67972 | 9.36 | 0.8 | 365 | 8.5601 | 0.6804 | 9 | 0.24053
67973 | 5.12 | 0.8 | 365 | 4.6825 | 0.047396 | 4 | 0.72986
67976 | 4.68 | 0.8 | 365 | 4.2801 | 0.8402 | 5 | 0.12026
67977 | 11.025 | 0.8 | 365 | 10.0828 | 0.24854 | 10 | 0.33139
67978 | 3.975 | 0.8 | 365 | 3.6353 | 0.90594 | 4 | 0.54125
67979 | 10.24 | 0.8 | 365 | 9.3649 | 0.094792 | 9 | 0.45972
67983 | 12.8 | 1 | 365 | 14.6327 | 0.89811 | 15 | 0.53082
67984 | 6.12 | 0.8 | 365 | 5.597 | 0.79103 | 6 | 0.38804
67985 | 4.68 | 0.8 | 365 | 4.2801 | 0.8402 | 5 | 0.12026
67991 | 11.34 | 0.8 | 365 | 10.3709 | 0.11279 | 10 | 0.48372
67994 | 8.12 | 0.8 | 365 | 7.4261 | 0.27829 | 7 | 0.70439
67993 | 12.22 | 0.8 | 365 | 11.1757 | 0.52718 | 11 | 0.70291
67997 | 2.6 | 1 | 365 | 2.9723 | 0.9168 | 3 | 0.88907
67995 | 6.93 | 0.8 | 365 | 6.3378 | 0.01337 | 6 | 0.35116
67999 | 7.155 | 0.8 | 365 | 6.5436 | 0.63069 | 7 | 0.17425
68001 | 7.28 | 0.8 | 365 | 6.6579 | 0.97364 | 7 | 0.63152
68002 | 6.93 | 0.8 | 365 | 6.3378 | 0.01337 | 6 | 0.35116
68004 | 4.095 | 0.8 | 365 | 3.7451 | 0.23517 | 3 | 0.98023
67870 | 18.9 | 0.8 | 365 | 17.2849 | 0.85464 | 18 | 0.13953
68008 | 7.42 | 0.8 | 365 | 6.7859 | 0.35775 | 7 | 0.14367
68006 | 5.94 | 0.8 | 365 | 5.4324 | 0.29717 | 5 | 0.72957
68010 | 4.68 | 0.8 | 365 | 4.2801 | 0.8402 | 5 | 0.12026
35285 | 1033.01 | 0.9 | 365 | 1062.8247 | 0.4742 | 1063 | 0.29894
68012 | 5.98 | 0.8 | 365 | 5.469 | 0.40692 | 5 | 0.87589
68011 | 9.36 | 0.8 | 365 | 8.5601 | 0.6804 | 9 | 0.24053
68013 | 4.24 | 0.8 | 365 | 3.8777 | 0.633 | 4 | 0.51067
68014 | 8.12 | 0.8 | 365 | 7.4261 | 0.27829 | 7 | 0.70439
68015 | 7.84 | 0.8 | 365 | 7.17 | 0.51007 | 7 | 0.6801
47679 | 24.852 | 1 | 365 | 28.4103 | 0.23093 | 28 | 0.64124
68018 | 7.155 | 0.8 | 365 | 6.5436 | 0.63069 | 7 | 0.17425
68020 | 11.18 | 0.8 | 365 | 10.2246 | 0.67381 | 10 | 0.89841
48259 | 5.52 | 0.8 | 365 | 5.0483 | 0.14485 | 5 | 0.19313
65115 | 26.56 | 0.9 | 365 | 27.3266 | 0.97972 | 28 | 0.3063
68021 | 12 | 0.8 | 365 | 10.9745 | 0.92358 | 11 | 0.89811
68024 | 5.3 | 0.8 | 365 | 4.8471 | 0.54125 | 5 | 0.38833
68025 | 8.7 | 0.8 | 365 | 7.9565 | 0.8696 | 8 | 0.82613
67963 | 18.285 | 0.8 | 365 | 16.7224 | 0.16731 | 16 | 0.88975
68030 | 6.27 | 0.8 | 365 | 5.7342 | 0.20257 | 5 | 0.93676
66391 | 2.43 | 1 | 365 | 2.7779 | 0.33378 | 3 | 0.11171
66394 | 1.82 | 1 | 365 | 2.0806 | 0.24176 | 2 | 0.32235
66392 | 10.14 | 1 | 365 | 11.5918 | 0.77554 | 12 | 0.36738
66410 | 2.08 | 1 | 365 | 2.3778 | 0.13344 | 2 | 0.51126
66441 | 1.82 | 1 | 365 | 2.0806 | 0.24176 | 2 | 0.32235
61521 | 4.505 | 1 | 365 | 5.15 | 0.45008 | 5 | 0.6001
66608 | 2.34 | 0.8 | 365 | 2.14 | 0.4201 | 2 | 0.56013
66621 | 2.08 | 0.8 | 365 | 1.9023 | 0.70675 | 2 | 0.60901
66688 | 9.52 | 1 | 365 | 10.8831 | 0.64922 | 11 | 0.53229
65273 | 8.4 | 1 | 365 | 9.6027 | 0.80814 | 10 | 0.41085
66692 | 9.9 | 1 | 365 | 11.3175 | 0.95245 | 12 | 0.26993
66712 | 2.12 | 0.8 | 365 | 1.9388 | 0.8165 | 2 | 0.75533
66825 | 2.34 | 0.8 | 365 | 2.14 | 0.4201 | 2 | 0.56013
66877 | 6.095 | 0.8 | 365 | 5.5741 | 0.72244 | 6 | 0.29658
65912 | 5.4 | 1 | 365 | 6.1732 | 0.51952 | 6 | 0.69269
66907 | 3.975 | 1 | 365 | 4.5441 | 0.63242 | 5 | 0.17656
64275 | 4.77 | 1 | 365 | 5.453 | 0.35891 | 5 | 0.81187
59306 | 2.86 | 1 | 365 | 3.2695 | 0.80848 | 4 | 0.077979
61518 | 5.035 | 1 | 365 | 5.7559 | 0.26773 | 6 | 0.023645
62675 | 2.08 | 1 | 365 | 2.3778 | 0.13344 | 2 | 0.51126
62427 | 1.59 | 1 | 365 | 1.8177 | 0.45297 | 2 | 0.27062
62326 | 2.385 | 1 | 365 | 2.7265 | 0.17945 | 2 | 0.90594
62488 | 4.68 | 1 | 365 | 5.3501 | 0.050247 | 5 | 0.40033
59951 | 2.385 | 1 | 365 | 2.7265 | 0.17945 | 2 | 0.90594
60894 | 1.59 | 1 | 365 | 1.8177 | 0.45297 | 2 | 0.27062
66933 | 2.56 | 1 | 365 | 2.9265 | 0.77962 | 3 | 0.70616
66944 | 6.75 | 0.8 | 365 | 6.1732 | 0.51952 | 6 | 0.69269
66951 | 7.685 | 1 | 365 | 8.7853 | 0.35601 | 9 | 0.14135
66956 | 3.975 | 0.8 | 365 | 3.6353 | 0.90594 | 4 | 0.54125
66973 | 4.505 | 0.8 | 365 | 4.12 | 0.36006 | 4 | 0.48008
66992 | 2.12 | 0.8 | 365 | 1.9388 | 0.8165 | 2 | 0.75533
67001 | 1.56 | 0.8 | 365 | 1.4267 | 0.28007 | 1 | 0.70675
67034 | 4.05 | 0.8 | 365 | 3.7039 | 0.11171 | 3 | 0.81561
67041 | 6.89 | 0.8 | 365 | 6.3012 | 0.90362 | 7 | 0.20483
67109 | 3.12 | 0.8 | 365 | 2.8534 | 0.56013 | 3 | 0.41351
67182 | 2.08 | 0.8 | 365 | 1.9023 | 0.70675 | 2 | 0.60901
67190 | 2.97 | 0.8 | 365 | 2.7162 | 0.14859 | 2 | 0.86478
67195 | 2.16 | 0.8 | 365 | 1.9754 | 0.92625 | 2 | 0.90166
67198 | 5.67 | 0.8 | 365 | 5.1855 | 0.55639 | 5 | 0.74186
67208 | 4.59 | 0.8 | 365 | 4.1978 | 0.59327 | 4 | 0.79103
67210 | 3.78 | 0.8 | 365 | 3.457 | 0.37093 | 3 | 0.82791
67223 | 4.94 | 0.8 | 365 | 4.5178 | 0.55354 | 5 | 0.071389
60638 | 242.11 | 0.9 | 365 | 249.0978 | 0.29334 | 249 | 0.39112
67231 | 4.24 | 0.8 | 365 | 3.8777 | 0.633 | 4 | 0.51067
67234 | 4.86 | 0.8 | 365 | 4.4447 | 0.33405 | 4 | 0.77874
67252 | 4.32 | 0.8 | 365 | 3.9508 | 0.85249 | 4 | 0.80332
67253 | 5.035 | 0.8 | 365 | 4.6047 | 0.81419 | 5 | 0.41892
66379 | 3.06 | 1 | 365 | 3.4981 | 0.49439 | 3 | 0.99252
66708 | 5.46 | 1 | 365 | 6.2418 | 0.72529 | 6 | 0.96705
62992 | 3.9 | 1 | 365 | 4.4584 | 0.37521 | 4 | 0.83361
67002 | 4.275 | 0.8 | 365 | 3.9097 | 0.72903 | 4 | 0.6387
67188 | 4.86 | 0.8 | 365 | 4.4447 | 0.33405 | 4 | 0.77874
64573 | 2.6 | 1 | 365 | 2.9723 | 0.9168 | 3 | 0.88907
64404 | 2.34 | 1 | 365 | 2.675 | 0.025124 | 2 | 0.70016
64517 | 4.94 | 1 | 365 | 5.6473 | 0.94193 | 6 | 0.58924
64367 | 1.855 | 1 | 365 | 2.1206 | 0.3618 | 2 | 0.4824
64209 | 4.94 | 1 | 365 | 5.6473 | 0.94193 | 6 | 0.58924
64223 | 2.08 | 1 | 365 | 2.3778 | 0.13344 | 2 | 0.51126
63496 | 2.08 | 1 | 365 | 2.3778 | 0.13344 | 2 | 0.51126
63977 | 2.08 | 1 | 365 | 2.3778 | 0.13344 | 2 | 0.51126
63891 | 2.08 | 1 | 365 | 2.3778 | 0.13344 | 2 | 0.51126
63849 | 2.34 | 1 | 365 | 2.675 | 0.025124 | 2 | 0.70016
67272 | 7.02 | 0.8 | 365 | 6.4201 | 0.2603 | 6 | 0.6804
67274 | 3.51 | 0.8 | 365 | 3.21 | 0.63015 | 3 | 0.8402
67279 | 3.445 | 0.8 | 365 | 3.1506 | 0.45181 | 3 | 0.60242
67042 | 5.94 | 0.8 | 365 | 5.4324 | 0.29717 | 5 | 0.72957
67299 | 4.24 | 0.8 | 365 | 3.8777 | 0.633 | 4 | 0.51067
67300 | 6.21 | 0.8 | 365 | 5.6793 | 0.037955 | 5 | 0.71727
67337 | 6.21 | 0.8 | 365 | 5.6793 | 0.037955 | 5 | 0.71727
67364 | 3.78 | 0.8 | 365 | 3.457 | 0.37093 | 3 | 0.82791
67370 | 5.94 | 0.8 | 365 | 5.4324 | 0.29717 | 5 | 0.72957
67371 | 2.43 | 0.8 | 365 | 2.2223 | 0.66703 | 2 | 0.88937
67372 | 4.32 | 0.8 | 365 | 3.9508 | 0.85249 | 4 | 0.80332
67379 | 8.32 | 1 | 365 | 9.5113 | 0.53377 | 10 | 0.04503
67446 | 2.97 | 0.8 | 365 | 2.7162 | 0.14859 | 2 | 0.86478
67448 | 3.24 | 0.8 | 365 | 2.9631 | 0.88937 | 3 | 0.85249
67512 | 11.025 | 0.8 | 365 | 10.0828 | 0.24854 | 10 | 0.33139
67527 | 10.8 | 0.8 | 365 | 9.8771 | 0.63123 | 10 | 0.5083
67529 | 8.1 | 0.8 | 365 | 7.4078 | 0.22342 | 7 | 0.63123
67535 | 4.86 | 0.8 | 365 | 4.4447 | 0.33405 | 4 | 0.77874
67539 | 6.48 | 0.8 | 365 | 5.9262 | 0.77874 | 6 | 0.70498
62471 | 6.095 | 1 | 365 | 6.9677 | 0.90305 | 7 | 0.87073
67588 | 5.4 | 0.8 | 365 | 4.9385 | 0.81561 | 5 | 0.75415
67594 | 6.21 | 0.8 | 365 | 5.6793 | 0.037955 | 5 | 0.71727
67660 | 4.505 | 1 | 365 | 5.15 | 0.45008 | 5 | 0.6001
65425 | 7.8 | 1 | 365 | 8.9168 | 0.75041 | 9 | 0.66722
65542 | 5.565 | 1 | 365 | 6.3618 | 0.08539 | 6 | 0.44719
65210 | 1.855 | 1 | 365 | 2.1206 | 0.3618 | 2 | 0.4824
65232 | 14.04 | 1 | 365 | 16.0502 | 0.15074 | 16 | 0.20099
66913 | 7.29 | 0.8 | 365 | 6.667 | 0.0010773 | 6 | 0.6681
67888 | 10.07 | 0.8 | 365 | 9.2095 | 0.62837 | 9 | 0.83783
67674 | 2.7 | 0.8 | 365 | 2.4693 | 0.40781 | 2 | 0.87708
67675 | 4.32 | 0.8 | 365 | 3.9508 | 0.85249 | 4 | 0.80332
67682 | 7.56 | 0.8 | 365 | 6.914 | 0.74186 | 7 | 0.65581
67694 | 1.82 | 0.8 | 365 | 1.6645 | 0.99341 | 2 | 0.65788
67748 | 5.13 | 0.8 | 365 | 4.6916 | 0.074832 | 4 | 0.76644
67750 | 7.29 | 0.8 | 365 | 6.667 | 0.0010773 | 6 | 0.6681
67752 | 3.24 | 0.8 | 365 | 2.9631 | 0.88937 | 3 | 0.85249
67815 | 12 | 0.8 | 365 | 10.9745 | 0.92358 | 11 | 0.89811
67851 | 3.825 | 0.8 | 365 | 3.4981 | 0.49439 | 3 | 0.99252
67885 | 12.455 | 0.8 | 365 | 11.3906 | 0.17194 | 11 | 0.56258
67992 | 4.16 | 0.8 | 365 | 3.8045 | 0.41351 | 4 | 0.21801
68000 | 12 | 0.8 | 365 | 10.9745 | 0.92358 | 11 | 0.89811
68007 | 1.855 | 0.8 | 365 | 1.6965 | 0.089437 | 1 | 0.78592
68016 | 2.34 | 0.8 | 365 | 2.14 | 0.4201 | 2 | 0.56013
46467 | 10.5 | 1 | 365 | 12.0034 | 0.01017 | 12 | 0.01356
68043 | 6.365 | 0.8 | 365 | 5.8211 | 0.46322 | 6 | 0.28429
60815 | 2.12 | 1 | 365 | 2.4235 | 0.27062 | 2 | 0.69417
66346 | 5.565 | 1 | 365 | 6.3618 | 0.08539 | 6 | 0.44719
66351 | 5.3 | 1 | 365 | 6.0589 | 0.17656 | 6 | 0.23542
66360 | 5.565 | 1 | 365 | 6.3618 | 0.08539 | 6 | 0.44719
60993 | 2.12 | 1 | 365 | 2.4235 | 0.27062 | 2 | 0.69417
66875 | 2.65 | 1 | 365 | 3.0294 | 0.088281 | 3 | 0.11771
66911 | 5.3 | 0.8 | 365 | 4.8471 | 0.54125 | 5 | 0.38833
62135 | 5.3 | 1 | 365 | 6.0589 | 0.17656 | 6 | 0.23542
64741 | 5.565 | 1 | 365 | 6.3618 | 0.08539 | 6 | 0.44719
24328 | 7.8 | 1 | 365 | 8.9168 | 0.75041 | 9 | 0.66722
63148 | 2.385 | 1 | 365 | 2.7265 | 0.17945 | 2 | 0.90594
61806 | 2.12 | 1 | 365 | 2.4235 | 0.27062 | 2 | 0.69417
61619 | 2.12 | 1 | 365 | 2.4235 | 0.27062 | 2 | 0.69417
66935 | 2.385 | 0.8 | 365 | 2.1812 | 0.54356 | 2 | 0.72475
66950 | 5.3 | 0.8 | 365 | 4.8471 | 0.54125 | 5 | 0.38833
66959 | 5.3 | 0.8 | 365 | 4.8471 | 0.54125 | 5 | 0.38833
67028 | 5.035 | 0.8 | 365 | 4.6047 | 0.81419 | 5 | 0.41892
67217 | 2.16 | 0.8 | 365 | 1.9754 | 0.92625 | 2 | 0.90166
67220 | 2.43 | 0.8 | 365 | 2.2223 | 0.66703 | 2 | 0.88937
67236 | 2.7 | 0.8 | 365 | 2.4693 | 0.40781 | 2 | 0.87708
67255 | 2.16 | 0.8 | 365 | 1.9754 | 0.92625 | 2 | 0.90166
63342 | 2.385 | 1 | 365 | 2.7265 | 0.17945 | 2 | 0.90594
67319 | 5.13 | 0.8 | 365 | 4.6916 | 0.074832 | 4 | 0.76644
67329 | 5.3 | 0.8 | 365 | 4.8471 | 0.54125 | 5 | 0.38833
67373 | 2.43 | 0.8 | 365 | 2.2223 | 0.66703 | 2 | 0.88937
67390 | 5.4 | 0.8 | 365 | 4.9385 | 0.81561 | 5 | 0.75415
67444 | 5.4 | 0.8 | 365 | 4.9385 | 0.81561 | 5 | 0.75415
67454 | 2.16 | 0.8 | 365 | 1.9754 | 0.92625 | 2 | 0.90166
67517 | 2.7 | 0.8 | 365 | 2.4693 | 0.40781 | 2 | 0.87708
67533 | 2.43 | 0.8 | 365 | 2.2223 | 0.66703 | 2 | 0.88937
67536 | 2.12 | 0.8 | 365 | 1.9388 | 0.8165 | 2 | 0.75533
67676 | 5.4 | 0.8 | 365 | 4.9385 | 0.81561 | 5 | 0.75415
67753 | 5.4 | 0.8 | 365 | 4.9385 | 0.81561 | 5 | 0.75415
67820 | 5.13 | 0.8 | 365 | 4.6916 | 0.074832 | 4 | 0.76644
67828 | 5.4 | 0.8 | 365 | 4.9385 | 0.81561 | 5 | 0.75415
67837 | 5.4 | 0.8 | 365 | 4.9385 | 0.81561 | 5 | 0.75415
67846 | 5.3 | 0.8 | 365 | 4.8471 | 0.54125 | 5 | 0.38833
60818 | 8.06 | 1 | 365 | 9.214 | 0.64209 | 9 | 0.85612
54984 | 3.12 | 1 | 365 | 3.5667 | 0.70016 | 4 | 0.26689
62938 | 2.915 | 1 | 365 | 3.3324 | 0.99711 | 4 | 0.32948
64097 | 7.42 | 1 | 365 | 8.4824 | 0.44719 | 8 | 0.92958
62836 | 2.12 | 1 | 365 | 2.4235 | 0.27062 | 2 | 0.69417
62825 | 5.565 | 1 | 365 | 6.3618 | 0.08539 | 6 | 0.44719
64762 | 3.975 | 1 | 365 | 4.5441 | 0.63242 | 5 | 0.17656
64759 | 3.975 | 1 | 365 | 4.5441 | 0.63242 | 5 | 0.17656
64720 | 5.565 | 1 | 365 | 6.3618 | 0.08539 | 6 | 0.44719
64704 | 5.3 | 1 | 365 | 6.0589 | 0.17656 | 6 | 0.23542
58629 | 2.6 | 1 | 365 | 2.9723 | 0.9168 | 3 | 0.88907
57103 | 2.6 | 1 | 365 | 2.9723 | 0.9168 | 3 | 0.88907
62230 | 5.035 | 1 | 365 | 5.7559 | 0.26773 | 6 | 0.023645
63311 | 10.4 | 1 | 365 | 11.8891 | 0.66722 | 12 | 0.55629
63313 | 5.3 | 1 | 365 | 6.0589 | 0.17656 | 6 | 0.23542
63310 | 5.565 | 1 | 365 | 6.3618 | 0.08539 | 6 | 0.44719
63154 | 12.985 | 1 | 365 | 14.8442 | 0.53258 | 15 | 0.37677
52292 | 4.16 | 1 | 365 | 4.7556 | 0.26689 | 5 | 0.022515
62688 | 5.035 | 1 | 365 | 5.7559 | 0.26773 | 6 | 0.023645
61563 | 4.24 | 1 | 365 | 4.8471 | 0.54125 | 5 | 0.38833
64089 | 7.42 | 1 | 365 | 8.4824 | 0.44719 | 8 | 0.92958
67177 | 6.7 | 0.8 | 365 | 6.1274 | 0.38233 | 6 | 0.50978
50926 | 8.58 | 1 | 365 | 9.8085 | 0.42545 | 10 | 0.23394
66835 | 4.845 | 0.8 | 365 | 4.431 | 0.2929 | 4 | 0.72386
66837 | 8.58 | 0.8 | 365 | 7.8468 | 0.54036 | 8 | 0.38715
49063 | 8.06 | 1 | 365 | 9.214 | 0.64209 | 9 | 0.85612
60183 | 7.8 | 1 | 365 | 8.9168 | 0.75041 | 9 | 0.66722
52940 | 4.42 | 1 | 365 | 5.0529 | 0.15857 | 5 | 0.21142
50882 | 13 | 1 | 365 | 14.8613 | 0.58402 | 15 | 0.44536
66876 | 17.94 | 1 | 365 | 20.5086 | 0.52595 | 21 | 0.034597
62847 | 10.865 | 1 | 365 | 12.4207 | 0.26195 | 12 | 0.6826
62934 | 5.3 | 1 | 365 | 6.0589 | 0.17656 | 6 | 0.23542
64711 | 5.2 | 1 | 365 | 5.9445 | 0.83361 | 6 | 0.77814
52173 | 5.2 | 1 | 365 | 5.9445 | 0.83361 | 6 | 0.77814
67523 | 6.48 | 0.8 | 365 | 5.9262 | 0.77874 | 6 | 0.70498
52164 | 5.72 | 1 | 365 | 6.539 | 0.61697 | 7 | 0.15596
62926 | 7.685 | 1 | 365 | 8.7853 | 0.35601 | 9 | 0.14135
66990 | 9.24 | 0.8 | 365 | 8.4504 | 0.35116 | 8 | 0.80155
66993 | 6.12 | 0.8 | 365 | 5.597 | 0.79103 | 6 | 0.38804
67048 | 8.4 | 1 | 365 | 9.6027 | 0.80814 | 10 | 0.41085
67394 | 24.57 | 1 | 365 | 28.0879 | 0.2638 | 28 | 0.35173
67807 | 5.94 | 1 | 365 | 6.7905 | 0.37147 | 7 | 0.16196
53765 | 12.48 | 0.8 | 365 | 11.4135 | 0.24053 | 11 | 0.65404
53763 | 11.2 | 0.8 | 365 | 10.2429 | 0.72868 | 10 | 0.97157
43829 | 6.9 | 0.8 | 365 | 6.3104 | 0.93106 | 7 | 0.24141
66804 | 6 | 1 | 365 | 6.8591 | 0.57724 | 7 | 0.43632
66805 | 6.96 | 1 | 365 | 7.9565 | 0.8696 | 8 | 0.82613
65893 | 8.04 | 1 | 365 | 9.1912 | 0.5735 | 9 | 0.76467
63697 | 2.08 | 1 | 365 | 2.3778 | 0.13344 | 2 | 0.51126
63659 | 2.385 | 1 | 365 | 2.7265 | 0.17945 | 2 | 0.90594
32244 | 3.12 | 1 | 365 | 3.5667 | 0.70016 | 4 | 0.26689
47349 | 5.2 | 1 | 365 | 5.9445 | 0.83361 | 6 | 0.77814
64055 | 7.155 | 1 | 365 | 8.1795 | 0.53836 | 8 | 0.71781
65208 | 7.42 | 1 | 365 | 8.4824 | 0.44719 | 8 | 0.92958
66280 | 9.425 | 1 | 365 | 10.7745 | 0.32341 | 11 | 0.097886
36395 | 4.16 | 1 | 365 | 4.7556 | 0.26689 | 5 | 0.022515
32302 | 4.94 | 1 | 365 | 5.6473 | 0.94193 | 6 | 0.58924
63580 | 2.86 | 1 | 365 | 3.2695 | 0.80848 | 4 | 0.077979
41174 | 5.46 | 1 | 365 | 6.2418 | 0.72529 | 6 | 0.96705
67727 | 5.36 | 1 | 365 | 6.1274 | 0.38233 | 6 | 0.50978
67785 | 8.32 | 1 | 365 | 9.5113 | 0.53377 | 10 | 0.04503
67789 | 7.04 | 1 | 365 | 8.048 | 0.14396 | 8 | 0.19195
67790 | 9.6 | 1 | 365 | 10.9745 | 0.92358 | 11 | 0.89811
67817 | 5.98 | 1 | 365 | 6.8362 | 0.50865 | 7 | 0.34487
43654 | 11.96 | 1 | 365 | 13.6724 | 0.017298 | 13 | 0.68973
31838 | 612.36 | 1 | 365 | 700.0377 | 0.11311 | 700 | 0.15082
67998 | 9.1 | 1 | 365 | 10.4029 | 0.20881 | 10 | 0.61175
36800 | 200.64 | 0.9 | 365 | 206.4309 | 0.29262 | 206 | 0.72349
47891 | 37.8 | 0.9 | 365 | 38.891 | 0.67295 | 39 | 0.56393
66843 | 12.6 | 0.8 | 365 | 11.5233 | 0.56976 | 12 | 0.093018
65270 | 2.56 | 1 | 365 | 2.9265 | 0.77962 | 3 | 0.70616
66404 | 3.57 | 0.8 | 365 | 3.2649 | 0.79477 | 4 | 0.059688
66419 | 11.2 | 0.8 | 365 | 10.2429 | 0.72868 | 10 | 0.97157
66465 | 9.52 | 0.8 | 365 | 8.7065 | 0.11938 | 8 | 0.82584
65886 | 8.97 | 1 | 365 | 10.2543 | 0.76297 | 11 | 0.017298
66480 | 10.64 | 0.8 | 365 | 9.7307 | 0.19224 | 9 | 0.92299
66488 | 3.64 | 0.8 | 365 | 3.3289 | 0.98682 | 4 | 0.31576
50017 | 14.4 | 1 | 365 | 16.4618 | 0.38538 | 16 | 0.84717
66492 | 6.89 | 0.8 | 365 | 6.3012 | 0.90362 | 7 | 0.20483
66496 | 3.64 | 0.8 | 365 | 3.3289 | 0.98682 | 4 | 0.31576
66497 | 5.46 | 0.8 | 365 | 4.9934 | 0.98023 | 5 | 0.97364
66501 | 8.12 | 0.8 | 365 | 7.4261 | 0.27829 | 7 | 0.70439
66505 | 3.92 | 0.8 | 365 | 3.585 | 0.75504 | 4 | 0.34005
66510 | 2.8 | 0.8 | 365 | 2.5607 | 0.68217 | 3 | 0.24289
66645 | 7.56 | 0.8 | 365 | 6.914 | 0.74186 | 7 | 0.65581
66646 | 7.84 | 0.8 | 365 | 7.17 | 0.51007 | 7 | 0.6801
66652 | 6.76 | 0.8 | 365 | 6.1823 | 0.54695 | 6 | 0.72927
66661 | 4.16 | 0.8 | 365 | 3.8045 | 0.41351 | 4 | 0.21801
66702 | 4.68 | 0.8 | 365 | 4.2801 | 0.8402 | 5 | 0.12026
66032 | 24.885 | 1 | 365 | 28.448 | 0.3441 | 28 | 0.79214
66073 | 11.34 | 1 | 365 | 12.9637 | 0.89098 | 13 | 0.85464
66574 | 9.61 | 1 | 365 | 10.986 | 0.95788 | 11 | 0.94384
66593 | 7.68 | 1 | 365 | 8.7796 | 0.33887 | 9 | 0.11849
64810 | 7.2 | 1 | 365 | 8.2309 | 0.69269 | 8 | 0.92358
66739 | 3.71 | 0.8 | 365 | 3.393 | 0.17887 | 3 | 0.57183
66742 | 8.215 | 0.8 | 365 | 7.513 | 0.53894 | 8 | 0.051916
66746 | 7.56 | 0.8 | 365 | 6.914 | 0.74186 | 7 | 0.65581
66806 | 5.04 | 0.8 | 365 | 4.6093 | 0.82791 | 5 | 0.43721
66809 | 7.56 | 0.8 | 365 | 6.914 | 0.74186 | 7 | 0.65581
66827 | 12.255 | 0.8 | 365 | 11.2077 | 0.62321 | 11 | 0.83095
66829 | 5.13 | 0.8 | 365 | 4.6916 | 0.074832 | 4 | 0.76644
66833 | 5.4 | 0.8 | 365 | 4.9385 | 0.81561 | 5 | 0.75415
66996 | 7.28 | 0.8 | 365 | 6.6579 | 0.97364 | 7 | 0.63152
67000 | 7.695 | 0.8 | 365 | 7.0374 | 0.11225 | 7 | 0.14966
67004 | 9.52 | 0.8 | 365 | 8.7065 | 0.11938 | 8 | 0.82584
67006 | 3.42 | 0.8 | 365 | 3.1277 | 0.38322 | 3 | 0.51096
68042 | 11.16 | 0.8 | 365 | 10.2063 | 0.61893 | 10 | 0.82524
67578 | 12 | 1 | 365 | 13.7182 | 0.15448 | 13 | 0.87264
65269 | 13.28 | 1 | 365 | 15.1814 | 0.54429 | 15 | 0.72572
51283 | 8.55 | 1 | 365 | 9.7742 | 0.32257 | 10 | 0.096756
67559 | 4.59 | 1 | 365 | 5.2472 | 0.74159 | 5 | 0.98878
67778 | 18 | 1 | 365 | 20.5772 | 0.73172 | 21 | 0.30896
67795 | 12.15 | 0.8 | 365 | 11.1117 | 0.33513 | 11 | 0.44684
67796 | 4.86 | 0.8 | 365 | 4.4447 | 0.33405 | 4 | 0.77874
67802 | 9.45 | 0.8 | 365 | 8.6424 | 0.92732 | 9 | 0.56976
67974 | 7.2 | 0.8 | 365 | 6.5847 | 0.75415 | 7 | 0.33887
67989 | 1.59 | 0.8 | 365 | 1.4541 | 0.36237 | 1 | 0.8165
67382 | 6.54 | 1 | 365 | 7.4764 | 0.42919 | 7 | 0.90559
67389 | 10.8 | 1 | 365 | 12.3463 | 0.039032 | 12 | 0.38538
66740 | 13.5 | 1 | 365 | 15.4329 | 0.29879 | 15 | 0.73172
66681 | 15.39 | 1 | 365 | 17.5935 | 0.78062 | 18 | 0.37416
66867 | 18.312 | 1 | 365 | 20.9339 | 0.80174 | 21 | 0.73565
63716 | 3.9 | 1 | 365 | 4.4584 | 0.37521 | 4 | 0.83361
55399 | 13.005 | 1 | 365 | 14.8671 | 0.60117 | 15 | 0.46822
63854 | 7.65 | 1 | 365 | 8.7453 | 0.23598 | 8 | 0.98131
66909 | 5.83 | 0.8 | 365 | 5.3318 | 0.99537 | 6 | 0.32717
66910 | 6.36 | 0.8 | 365 | 5.8165 | 0.4495 | 6 | 0.266
66931 | 4.505 | 0.8 | 365 | 4.12 | 0.36006 | 4 | 0.48008
65169 | 5.83 | 1 | 365 | 6.6647 | 0.99422 | 7 | 0.65896
66697 | 12.8 | 1 | 365 | 14.6327 | 0.89811 | 15 | 0.53082
66272 | 5.985 | 1 | 365 | 6.8419 | 0.5258 | 7 | 0.36773
67023 | 15.125 | 1 | 365 | 17.2906 | 0.87179 | 18 | 0.16239
67161 | 23.65 | 1 | 365 | 27.0362 | 0.10862 | 27 | 0.14483
67501 | 8.96 | 0.8 | 365 | 8.1943 | 0.58294 | 8 | 0.77726
68044 | 4.24 | 1 | 365 | 4.8471 | 0.54125 | 5 | 0.38833
66273 | 2.44 | 1 | 365 | 2.7894 | 0.36808 | 3 | 0.15744
59793 | 11.13 | 1 | 365 | 12.7236 | 0.17078 | 12 | 0.89437
60569 | 11.13 | 1 | 365 | 12.7236 | 0.17078 | 12 | 0.89437
59744 | 10.4 | 1 | 365 | 11.8891 | 0.66722 | 12 | 0.55629
59881 | 10.865 | 1 | 365 | 12.4207 | 0.26195 | 12 | 0.6826
60044 | 11.66 | 1 | 365 | 13.3295 | 0.98844 | 14 | 0.31792
60212 | 10.4 | 1 | 365 | 11.8891 | 0.66722 | 12 | 0.55629
60311 | 10.07 | 1 | 365 | 11.5118 | 0.53547 | 12 | 0.04729
60574 | 10.4 | 1 | 365 | 11.8891 | 0.66722 | 12 | 0.55629
60739 | 10.4 | 1 | 365 | 11.8891 | 0.66722 | 12 | 0.55629
60749 | 10.335 | 1 | 365 | 11.8148 | 0.4443 | 12 | 0.25906
60934 | 10.07 | 1 | 365 | 11.5118 | 0.53547 | 12 | 0.04729
61023 | 11.7 | 1 | 365 | 13.3752 | 0.12562 | 13 | 0.50082
61062 | 10.335 | 1 | 365 | 11.8148 | 0.4443 | 12 | 0.25906
61121 | 11.18 | 1 | 365 | 12.7808 | 0.34226 | 13 | 0.12301
61221 | 11.395 | 1 | 365 | 13.0265 | 0.079608 | 13 | 0.10614
61229 | 12.985 | 1 | 365 | 14.8442 | 0.53258 | 15 | 0.37677
61363 | 10.335 | 1 | 365 | 11.8148 | 0.4443 | 12 | 0.25906
61485 | 10.07 | 1 | 365 | 11.5118 | 0.53547 | 12 | 0.04729
61760 | 11.44 | 1 | 365 | 13.078 | 0.23394 | 13 | 0.31192
61888 | 12.22 | 1 | 365 | 13.9697 | 0.90898 | 14 | 0.87864
62011 | 10.6 | 1 | 365 | 12.1177 | 0.35312 | 12 | 0.47083
62236 | 14.82 | 1 | 365 | 16.9419 | 0.82578 | 17 | 0.76771
62329 | 11.925 | 1 | 365 | 13.6324 | 0.89726 | 14 | 0.52969
62414 | 11.44 | 1 | 365 | 13.078 | 0.23394 | 13 | 0.31192
62465 | 12.19 | 1 | 365 | 13.9354 | 0.80609 | 14 | 0.74146
62461 | 10.6 | 1 | 365 | 12.1177 | 0.35312 | 12 | 0.47083
62664 | 12.455 | 1 | 365 | 14.2383 | 0.71492 | 14 | 0.95323
62681 | 11.13 | 1 | 365 | 12.7236 | 0.17078 | 12 | 0.89437
62680 | 11.66 | 1 | 365 | 13.3295 | 0.98844 | 14 | 0.31792
62779 | 15.6 | 1 | 365 | 17.8336 | 0.50082 | 18 | 0.33443
62858 | 10.14 | 1 | 365 | 11.5918 | 0.77554 | 12 | 0.36738
62951 | 10.92 | 1 | 365 | 12.4835 | 0.45058 | 12 | 0.9341
62952 | 11.44 | 1 | 365 | 13.078 | 0.23394 | 13 | 0.31192
62956 | 11.96 | 1 | 365 | 13.6724 | 0.017298 | 13 | 0.68973
63057 | 11.96 | 1 | 365 | 13.6724 | 0.017298 | 13 | 0.68973
63090 | 11.44 | 1 | 365 | 13.078 | 0.23394 | 13 | 0.31192
63168 | 11.925 | 1 | 365 | 13.6324 | 0.89726 | 14 | 0.52969
63234 | 10.14 | 1 | 365 | 11.5918 | 0.77554 | 12 | 0.36738
63670 | 11.475 | 1 | 365 | 13.118 | 0.35397 | 13 | 0.47196
63705 | 11.96 | 1 | 365 | 13.6724 | 0.017298 | 13 | 0.68973
63709 | 10.6 | 1 | 365 | 12.1177 | 0.35312 | 12 | 0.47083
63712 | 10.14 | 1 | 365 | 11.5918 | 0.77554 | 12 | 0.36738
63729 | 11.18 | 1 | 365 | 12.7808 | 0.34226 | 13 | 0.12301
63760 | 12.48 | 1 | 365 | 14.2669 | 0.80066 | 15 | 0.067546
63773 | 10.4 | 1 | 365 | 11.8891 | 0.66722 | 12 | 0.55629
63850 | 10.92 | 1 | 365 | 12.4835 | 0.45058 | 12 | 0.9341
63889 | 11.7 | 1 | 365 | 13.3752 | 0.12562 | 13 | 0.50082
63945 | 10.4 | 1 | 365 | 11.8891 | 0.66722 | 12 | 0.55629
63965 | 10.4 | 1 | 365 | 11.8891 | 0.66722 | 12 | 0.55629
63996 | 10.92 | 1 | 365 | 12.4835 | 0.45058 | 12 | 0.9341
64026 | 10.335 | 1 | 365 | 11.8148 | 0.4443 | 12 | 0.25906
64018 | 11.44 | 1 | 365 | 13.078 | 0.23394 | 13 | 0.31192
64183 | 11.395 | 1 | 365 | 13.0265 | 0.079608 | 13 | 0.10614
64196 | 10.08 | 1 | 365 | 11.5233 | 0.56976 | 12 | 0.093018
64532 | 10.07 | 1 | 365 | 11.5118 | 0.53547 | 12 | 0.04729
64568 | 11.13 | 1 | 365 | 12.7236 | 0.17078 | 12 | 0.89437
64579 | 10.07 | 1 | 365 | 11.5118 | 0.53547 | 12 | 0.04729
64584 | 11.13 | 1 | 365 | 12.7236 | 0.17078 | 12 | 0.89437
64742 | 10.4 | 1 | 365 | 11.8891 | 0.66722 | 12 | 0.55629
64929 | 10.14 | 1 | 365 | 11.5918 | 0.77554 | 12 | 0.36738
65137 | 10.07 | 1 | 365 | 11.5118 | 0.53547 | 12 | 0.04729
62455 | 10.07 | 1 | 365 | 11.5118 | 0.53547 | 12 | 0.04729
66180 | 14.56 | 1 | 365 | 16.6447 | 0.9341 | 17 | 0.5788
62192 | 7.035 | 1 | 365 | 8.0423 | 0.12681 | 8 | 0.16909
62996 | 82.16 | 0.9 | 365 | 84.5313 | 0.59391 | 85 | 0.12521
68059 | 5.985 | 1 | 365 | 6.8419 | 0.5258 | 7 | 0.36773
68060 | 12.8 | 0.8 | 365 | 11.7062 | 0.11849 | 11 | 0.82465
68061 | 12.65 | 0.8 | 365 | 11.569 | 0.70694 | 12 | 0.27593
68054 | 9.156 | 1 | 365 | 10.467 | 0.40087 | 10 | 0.86782
68062 | 9.9 | 0.8 | 365 | 9.054 | 0.16196 | 9 | 0.21594
68068 | 12.915 | 0.8 | 365 | 11.8113 | 0.43401 | 12 | 0.24534
63979 | 37.8 | 0.9 | 365 | 38.891 | 0.67295 | 39 | 0.56393
67988 | 13.25 | 1 | 365 | 15.1471 | 0.4414 | 15 | 0.58854
64269 | 35.34 | 0.9 | 365 | 36.36 | 0.079949 | 36 | 0.43993
64709 | 261.44 | 0.9 | 365 | 268.9857 | 0.95704 | 269 | 0.94273
51516 | 265.2 | 0.9 | 365 | 272.8542 | 0.56261 | 273 | 0.41681
67954 | 9.69 | 1 | 365 | 11.0774 | 0.23224 | 11 | 0.30966
44932 | 9.9 | 1 | 365 | 11.3175 | 0.95245 | 12 | 0.26993
66750 | 11.34 | 1 | 365 | 12.9637 | 0.89098 | 13 | 0.85464
54562 | 28.6 | 0.9 | 365 | 29.4255 | 0.27636 | 29 | 0.70181
54565 | 28.6 | 0.9 | 365 | 29.4255 | 0.27636 | 29 | 0.70181
43094 | 7.54 | 1 | 365 | 8.6196 | 0.85873 | 9 | 0.47831
68078 | 13.5 | 0.8 | 365 | 12.3463 | 0.039032 | 12 | 0.38538
68079 | 10.8 | 0.8 | 365 | 9.8771 | 0.63123 | 10 | 0.5083
68080 | 13 | 0.8 | 365 | 11.8891 | 0.66722 | 12 | 0.55629
68082 | 4.76 | 0.8 | 365 | 4.3532 | 0.059688 | 4 | 0.41292
68083 | 6.71 | 0.8 | 365 | 6.1366 | 0.40977 | 6 | 0.54636
68085 | 4.68 | 0.8 | 365 | 4.2801 | 0.8402 | 5 | 0.12026
68086 | 9.975 | 0.8 | 365 | 9.1226 | 0.36773 | 9 | 0.49031
68087 | 5.2 | 0.8 | 365 | 4.7556 | 0.26689 | 5 | 0.022515
68088 | 6.3 | 0.8 | 365 | 5.7616 | 0.28488 | 6 | 0.046509
68091 | 5.67 | 0.8 | 365 | 5.1855 | 0.55639 | 5 | 0.74186
64028 | 55.8 | 0.9 | 365 | 57.4105 | 0.2315 | 57 | 0.642
68092 | 13.5 | 0.8 | 365 | 12.3463 | 0.039032 | 12 | 0.38538
68094 | 11.61 | 0.8 | 365 | 10.6179 | 0.85357 | 11 | 0.47142
68095 | 6.05 | 0.8 | 365 | 5.533 | 0.59897 | 6 | 0.13196
68096 | 5.985 | 0.8 | 365 | 5.4735 | 0.42064 | 5 | 0.89418
68066 | 7.56 | 0.8 | 365 | 6.914 | 0.74186 | 7 | 0.65581
68097 | 24.96 | 1 | 365 | 28.5338 | 0.60132 | 29 | 0.13509
68098 | 7.68 | 0.8 | 365 | 7.0237 | 0.071094 | 7 | 0.094792
68099 | 12.15 | 0.8 | 365 | 11.1117 | 0.33513 | 11 | 0.44684
68084 | 5.88 | 1 | 365 | 6.7219 | 0.1657 | 6 | 0.88759
67619 | 12.96 | 1 | 365 | 14.8156 | 0.44684 | 15 | 0.26245
68101 | 5.12 | 1 | 365 | 5.8531 | 0.55924 | 6 | 0.41233
68102 | 10.36 | 0.8 | 365 | 9.4747 | 0.42403 | 9 | 0.8987
68103 | 7 | 0.8 | 365 | 6.4018 | 0.20542 | 6 | 0.60723
68104 | 5.76 | 0.8 | 365 | 5.2678 | 0.80332 | 6 | 0.071094
68106 | 3.92 | 0.8 | 365 | 3.585 | 0.75504 | 4 | 0.34005
68100 | 11.34 | 0.8 | 365 | 10.3709 | 0.11279 | 10 | 0.48372
68107 | 5.1 | 0.8 | 365 | 4.6642 | 0.99252 | 5 | 0.6567
68109 | 5.04 | 0.8 | 365 | 4.6093 | 0.82791 | 5 | 0.43721
68110 | 3.64 | 0.8 | 365 | 3.3289 | 0.98682 | 4 | 0.31576
68112 | 3.51 | 0.8 | 365 | 3.21 | 0.63015 | 3 | 0.8402
65922 | 6.63 | 1 | 365 | 7.5793 | 0.73785 | 8 | 0.31713
65983 | 13.78 | 0.8 | 365 | 12.6024 | 0.80725 | 13 | 0.40967
65924 | 10.92 | 0.8 | 365 | 9.9868 | 0.96046 | 10 | 0.94728
64866 | 13 | 1 | 365 | 14.8613 | 0.58402 | 15 | 0.44536
65929 | 10.4 | 1 | 365 | 11.8891 | 0.66722 | 12 | 0.55629
65943 | 10.4 | 0.8 | 365 | 9.5113 | 0.53377 | 10 | 0.04503
66026 | 10.4 | 1 | 365 | 11.8891 | 0.66722 | 12 | 0.55629
66027 | 10.07 | 0.8 | 365 | 9.2095 | 0.62837 | 9 | 0.83783
66186 | 10.14 | 0.8 | 365 | 9.2735 | 0.82043 | 10 | 0.093905
66372 | 11.22 | 1 | 365 | 12.8265 | 0.47944 | 13 | 0.30592
66405 | 11.18 | 1 | 365 | 12.7808 | 0.34226 | 13 | 0.12301
66469 | 12.48 | 0.8 | 365 | 11.4135 | 0.24053 | 11 | 0.65404
66479 | 10.4 | 0.8 | 365 | 9.5113 | 0.53377 | 10 | 0.04503
66493 | 10.08 | 0.8 | 365 | 9.2186 | 0.65581 | 9 | 0.87441
66733 | 10.08 | 0.8 | 365 | 9.2186 | 0.65581 | 9 | 0.87441
63981 | 12.22 | 1 | 365 | 13.9697 | 0.90898 | 14 | 0.87864
67356 | 10.865 | 0.8 | 365 | 9.9365 | 0.80956 | 10 | 0.74608
67662 | 11.66 | 0.8 | 365 | 10.6636 | 0.99075 | 11 | 0.65433
67838 | 11.18 | 0.8 | 365 | 10.2246 | 0.67381 | 10 | 0.89841
67880 | 10.08 | 0.8 | 365 | 9.2186 | 0.65581 | 9 | 0.87441
68116 | 4.68 | 0.8 | 365 | 4.2801 | 0.8402 | 5 | 0.12026
67486 | 10.05 | 1 | 365 | 11.489 | 0.46688 | 11 | 0.95584
67478 | 8 | 1 | 365 | 9.1454 | 0.43632 | 9 | 0.58176
66089 | 12.22 | 1 | 365 | 13.9697 | 0.90898 | 14 | 0.87864
66098 | 11.13 | 1 | 365 | 12.7236 | 0.17078 | 12 | 0.89437
66184 | 9.36 | 0.8 | 365 | 8.5601 | 0.6804 | 9 | 0.24053
66255 | 9.805 | 0.8 | 365 | 8.9671 | 0.90131 | 9 | 0.86842
39717 | 14.535 | 1 | 365 | 16.6161 | 0.84836 | 17 | 0.46449
68123 | 12.255 | 0.8 | 365 | 11.2077 | 0.62321 | 11 | 0.83095
68125 | 7.41 | 0.8 | 365 | 6.7768 | 0.33031 | 7 | 0.10708
68126 | 8.68 | 0.8 | 365 | 7.9382 | 0.81473 | 8 | 0.75297
66205 | 12.19 | 1 | 365 | 13.9354 | 0.80609 | 14 | 0.74146
67400 | 10.8 | 1 | 365 | 12.3463 | 0.039032 | 12 | 0.38538
68127 | 5.32 | 0.8 | 365 | 4.8654 | 0.59612 | 5 | 0.4615
66325 | 17.34 | 1 | 365 | 19.8227 | 0.46822 | 20 | 0.29096
42200 | 6.5 | 1 | 365 | 7.4307 | 0.29201 | 7 | 0.72268
66300 | 13 | 1 | 365 | 14.8613 | 0.58402 | 15 | 0.44536
66485 | 7.155 | 1 | 365 | 8.1795 | 0.53836 | 8 | 0.71781
66516 | 10.6 | 1 | 365 | 12.1177 | 0.35312 | 12 | 0.47083
68081 | 7.04 | 1 | 365 | 8.048 | 0.14396 | 8 | 0.19195
68135 | 12.96 | 0.8 | 365 | 11.8525 | 0.55747 | 12 | 0.40996
68137 | 7.29 | 0.8 | 365 | 6.667 | 0.0010773 | 6 | 0.6681
68139 | 4.86 | 0.8 | 365 | 4.4447 | 0.33405 | 4 | 0.77874
68143 | 6.48 | 0.8 | 365 | 5.9262 | 0.77874 | 6 | 0.70498
68144 | 4.505 | 0.8 | 365 | 4.12 | 0.36006 | 4 | 0.48008
68145 | 4.59 | 0.8 | 365 | 4.1978 | 0.59327 | 4 | 0.79103
68146 | 5.94 | 0.8 | 365 | 5.4324 | 0.29717 | 5 | 0.72957
68148 | 15.6 | 0.8 | 365 | 14.2669 | 0.80066 | 15 | 0.067546
68108 | 6 | 0.8 | 365 | 5.4873 | 0.46179 | 5 | 0.94906
68149 | 8.91 | 0.8 | 365 | 8.1486 | 0.44576 | 8 | 0.59435
68151 | 5.355 | 0.8 | 365 | 4.8974 | 0.69215 | 5 | 0.58953
68152 | 6.6 | 0.8 | 365 | 6.036 | 0.10797 | 6 | 0.14396
68154 | 10.71 | 0.8 | 365 | 9.7948 | 0.3843 | 10 | 0.17906
68156 | 7.875 | 0.8 | 365 | 7.202 | 0.6061 | 7 | 0.80814
68157 | 7.29 | 0.8 | 365 | 6.667 | 0.0010773 | 6 | 0.6681
68158 | 6.84 | 0.8 | 365 | 6.2555 | 0.76644 | 7 | 0.021924
68159 | 3 | 0.8 | 365 | 2.7436 | 0.2309 | 2 | 0.97453
68160 | 6.44 | 0.8 | 365 | 5.8897 | 0.66899 | 6 | 0.55865
68161 | 5.67 | 0.8 | 365 | 5.1855 | 0.55639 | 5 | 0.74186
68162 | 9.405 | 0.8 | 365 | 8.6013 | 0.80386 | 9 | 0.40515
68163 | 5.7 | 0.8 | 365 | 5.2129 | 0.6387 | 5 | 0.8516
68165 | 10.8 | 0.8 | 365 | 9.8771 | 0.63123 | 10 | 0.5083
68166 | 8.96 | 0.8 | 365 | 8.1943 | 0.58294 | 8 | 0.77726
68169 | 3.78 | 0.8 | 365 | 3.457 | 0.37093 | 3 | 0.82791
68170 | 5.98 | 0.8 | 365 | 5.469 | 0.40692 | 5 | 0.87589
68171 | 8.265 | 0.8 | 365 | 7.5587 | 0.67612 | 8 | 0.23482
68172 | 13.25 | 0.8 | 365 | 12.1177 | 0.35312 | 12 | 0.47083
68173 | 6.84 | 0.8 | 365 | 6.2555 | 0.76644 | 7 | 0.021924
67493 | 9.156 | 1 | 365 | 10.467 | 0.40087 | 10 | 0.86782
68114 | 7.395 | 0.8 | 365 | 6.7631 | 0.28916 | 7 | 0.052212
68180 | 11.66 | 0.8 | 365 | 10.6636 | 0.99075 | 11 | 0.65433
68179 | 4.68 | 0.8 | 365 | 4.2801 | 0.8402 | 5 | 0.12026
55315 | 342.68 | 0.9 | 365 | 352.5704 | 0.71129 | 353 | 0.28172
68181 | 12.025 | 1 | 365 | 13.7467 | 0.24022 | 13 | 0.98696
68182 | 15.39 | 0.8 | 365 | 14.0748 | 0.2245 | 14 | 0.29933
68183 | 12.426 | 0.8 | 365 | 11.3641 | 0.092371 | 11 | 0.45649
31438 | 5024.52 | 0.8 | 365 | 4595.1446 | 0.43386 | 4595 | 0.57848
68184 | 10.865 | 0.8 | 365 | 9.9365 | 0.80956 | 10 | 0.74608
68186 | 6.71 | 0.8 | 365 | 6.1366 | 0.40977 | 6 | 0.54636
68185 | 13.25 | 0.8 | 365 | 12.1177 | 0.35312 | 12 | 0.47083
68187 | 5.985 | 0.8 | 365 | 5.4735 | 0.42064 | 5 | 0.89418
68189 | 4.485 | 0.8 | 365 | 4.1017 | 0.30519 | 4 | 0.40692
31484 | 646.38 | 0.8 | 365 | 591.143 | 0.42885 | 591 | 0.5718
34518 | 529.72 | 0.8 | 365 | 484.4522 | 0.35674 | 484 | 0.80899
34515 | 503.88 | 0.8 | 365 | 460.8204 | 0.46129 | 461 | 0.28172
68195 | 5.76 | 1 | 365 | 6.5847 | 0.75415 | 7 | 0.33887
68197 | 11.34 | 0.8 | 365 | 10.3709 | 0.11279 | 10 | 0.48372
68201 | 6 | 0.8 | 365 | 5.4873 | 0.46179 | 5 | 0.94906
68202 | 12.69 | 0.8 | 365 | 11.6056 | 0.81669 | 12 | 0.42225
68204 | 9.135 | 0.8 | 365 | 8.3544 | 0.063078 | 8 | 0.41744
68206 | 12.825 | 0.8 | 365 | 11.729 | 0.18708 | 11 | 0.91611
68207 | 7.15 | 0.8 | 365 | 6.539 | 0.61697 | 7 | 0.15596
68208 | 2.16 | 0.8 | 365 | 1.9754 | 0.92625 | 2 | 0.90166
68209 | 6.36 | 0.8 | 365 | 5.8165 | 0.4495 | 6 | 0.266
68211 | 5.025 | 1 | 365 | 5.7445 | 0.23344 | 5 | 0.97792
68212 | 10.695 | 0.8 | 365 | 9.781 | 0.34314 | 10 | 0.12419
68214 | 9.81 | 0.8 | 365 | 8.9717 | 0.91503 | 9 | 0.88671
68216 | 14.85 | 0.8 | 365 | 13.581 | 0.74294 | 14 | 0.32391
68217 | 13.25 | 1 | 365 | 15.1471 | 0.4414 | 15 | 0.58854
68223 | 7.685 | 0.8 | 365 | 7.0283 | 0.084812 | 7 | 0.11308
68224 | 12.255 | 0.8 | 365 | 11.2077 | 0.62321 | 11 | 0.83095
68225 | 3.42 | 0.8 | 365 | 3.1277 | 0.38322 | 3 | 0.51096
68226 | 6.16 | 0.8 | 365 | 5.6336 | 0.90077 | 6 | 0.53436
68227 | 11.115 | 0.8 | 365 | 10.1652 | 0.49547 | 10 | 0.66063
68237 | 9.135 | 0.8 | 365 | 8.3544 | 0.063078 | 8 | 0.41744
68239 | 15.3 | 0.8 | 365 | 13.9925 | 0.97757 | 14 | 0.97009
68245 | 12.75 | 1 | 365 | 14.5755 | 0.72663 | 15 | 0.30218
68246 | 10.335 | 0.8 | 365 | 9.4518 | 0.35544 | 9 | 0.80725
68248 | 8 | 1 | 365 | 9.1454 | 0.43632 | 9 | 0.58176
68251 | 7.8 | 0.8 | 365 | 7.1334 | 0.40033 | 7 | 0.53377
68257 | 4.32 | 0.8 | 365 | 3.9508 | 0.85249 | 4 | 0.80332
68249 | 7.28 | 0.8 | 365 | 6.6579 | 0.97364 | 7 | 0.63152
68260 | 11.07 | 0.8 | 365 | 10.124 | 0.37201 | 10 | 0.49601
68259 | 5.83 | 0.8 | 365 | 5.3318 | 0.99537 | 6 | 0.32717
68261 | 9 | 0.8 | 365 | 8.2309 | 0.69269 | 8 | 0.92358
68268 | 6.6 | 1 | 365 | 7.545 | 0.63496 | 8 | 0.17995
68265 | 8.7 | 0.8 | 365 | 7.9565 | 0.8696 | 8 | 0.82613
68270 | 9.54 | 1 | 365 | 10.9059 | 0.71781 | 11 | 0.62375
68271 | 6.93 | 0.8 | 365 | 6.3378 | 0.01337 | 6 | 0.35116
68272 | 11.7 | 0.8 | 365 | 10.7002 | 0.10049 | 10 | 0.80066
68273 | 8.1 | 1 | 365 | 9.2598 | 0.77927 | 10 | 0.039032
68274 | 7.84 | 0.8 | 365 | 7.17 | 0.51007 | 7 | 0.6801
68276 | 3.36 | 0.8 | 365 | 3.0729 | 0.2186 | 3 | 0.29147
60016 | 44.16 | 1 | 365 | 50.4828 | 0.44849 | 50 | 0.93132
46713 | 12.22 | 1 | 365 | 13.9697 | 0.90898 | 14 | 0.87864
66385 | 4.59 | 1 | 365 | 5.2472 | 0.74159 | 5 | 0.98878
68293 | 4.2 | 0.8 | 365 | 3.8411 | 0.52325 | 4 | 0.36434
68294 | 7.56 | 0.8 | 365 | 6.914 | 0.74186 | 7 | 0.65581
68023 | 5.5 | 1 | 365 | 6.2875 | 0.86247 | 7 | 0.14996
68028 | 9.72 | 1 | 365 | 11.1117 | 0.33513 | 11 | 0.44684
68073 | 8.28 | 1 | 365 | 9.4655 | 0.39659 | 9 | 0.86212
68074 | 5.886 | 1 | 365 | 6.7288 | 0.18627 | 6 | 0.91503
68218 | 4.251 | 0.8 | 365 | 3.8877 | 0.66318 | 4 | 0.55091
68228 | 8.829 | 0.8 | 365 | 8.0745 | 0.22353 | 8 | 0.29804
68244 | 6.36 | 1 | 365 | 7.2706 | 0.81187 | 8 | 0.082499
68254 | 8.64 | 0.8 | 365 | 7.9017 | 0.70498 | 8 | 0.60664
68297 | 13.25 | 0.8 | 365 | 12.1177 | 0.35312 | 12 | 0.47083
68269 | 5.76 | 0.8 | 365 | 5.2678 | 0.80332 | 6 | 0.071094
68275 | 5.12 | 1 | 365 | 5.8531 | 0.55924 | 6 | 0.41233
68279 | 8.96 | 1 | 365 | 10.2429 | 0.72868 | 10 | 0.97157
68282 | 4.905 | 1 | 365 | 5.6073 | 0.82189 | 6 | 0.42919
68299 | 10.8 | 0.8 | 365 | 9.8771 | 0.63123 | 10 | 0.5083
68284 | 7.848 | 1 | 365 | 8.9717 | 0.91503 | 9 | 0.88671
68300 | 2.7 | 0.8 | 365 | 2.4693 | 0.40781 | 2 | 0.87708
68303 | 8.28 | 0.8 | 365 | 7.5724 | 0.71727 | 8 | 0.2897
68305 | 12.15 | 0.8 | 365 | 11.1117 | 0.33513 | 11 | 0.44684
68306 | 2.16 | 0.8 | 365 | 1.9754 | 0.92625 | 2 | 0.90166
68308 | 5.035 | 0.8 | 365 | 4.6047 | 0.81419 | 5 | 0.41892
68309 | 3.78 | 0.8 | 365 | 3.457 | 0.37093 | 3 | 0.82791
68310 | 3.51 | 0.8 | 365 | 3.21 | 0.63015 | 3 | 0.8402
68311 | 2.7 | 0.8 | 365 | 2.4693 | 0.40781 | 2 | 0.87708
68250 | 7.41 | 0.8 | 365 | 6.7768 | 0.33031 | 7 | 0.10708
67918 | 6.48 | 0.8 | 365 | 5.9262 | 0.77874 | 6 | 0.70498
68117 | 6.867 | 0.8 | 365 | 6.2802 | 0.84052 | 7 | 0.12069
68118 | 10.05 | 0.8 | 365 | 9.1912 | 0.5735 | 9 | 0.76467
68119 | 5.22 | 1 | 365 | 5.9674 | 0.9022 | 6 | 0.8696
68121 | 10.05 | 0.8 | 365 | 9.1912 | 0.5735 | 9 | 0.76467
68122 | 6.9 | 0.8 | 365 | 6.3104 | 0.93106 | 7 | 0.24141
68133 | 9.8 | 0.8 | 365 | 8.9625 | 0.88759 | 9 | 0.85012
68134 | 8.502 | 0.8 | 365 | 7.7755 | 0.32636 | 8 | 0.10181
68136 | 9.38 | 0.8 | 365 | 8.5784 | 0.73527 | 9 | 0.31369
68138 | 5.04 | 0.8 | 365 | 4.6093 | 0.82791 | 5 | 0.43721
68141 | 6.27 | 0.8 | 365 | 5.7342 | 0.20257 | 5 | 0.93676
65344 | 58.206 | 0.9 | 365 | 59.8859 | 0.65782 | 60 | 0.54377
68289 | 7.848 | 0.8 | 365 | 7.1773 | 0.53202 | 7 | 0.70937
68290 | 4.76 | 0.8 | 365 | 4.3532 | 0.059688 | 4 | 0.41292
68291 | 10.15 | 0.8 | 365 | 9.2826 | 0.84786 | 10 | 0.13049
68317 | 6.095 | 0.8 | 365 | 5.5741 | 0.72244 | 6 | 0.29658
68316 | 5.355 | 1 | 365 | 6.1217 | 0.36519 | 6 | 0.48692
68318 | 9.01 | 0.8 | 365 | 8.24 | 0.72012 | 8 | 0.96017
68312 | 4.24 | 0.8 | 365 | 3.8777 | 0.633 | 4 | 0.51067
68322 | 8.12 | 0.8 | 365 | 7.4261 | 0.27829 | 7 | 0.70439
68255 | 2.7 | 0.8 | 365 | 2.4693 | 0.40781 | 2 | 0.87708
68323 | 8.1 | 0.8 | 365 | 7.4078 | 0.22342 | 7 | 0.63123
68326 | 4.68 | 1 | 365 | 5.3501 | 0.050247 | 5 | 0.40033
68325 | 8.1 | 0.8 | 365 | 7.4078 | 0.22342 | 7 | 0.63123
68327 | 5.76 | 0.8 | 365 | 5.2678 | 0.80332 | 6 | 0.071094
68329 | 3.15 | 0.8 | 365 | 2.8808 | 0.64244 | 3 | 0.52325
68330 | 4.8 | 0.8 | 365 | 4.3898 | 0.16943 | 4 | 0.55924
68332 | 9.15 | 0.8 | 365 | 8.3681 | 0.10423 | 8 | 0.47231
68334 | 12.6 | 0.8 | 365 | 11.5233 | 0.56976 | 12 | 0.093018
68335 | 6.375 | 0.8 | 365 | 5.8302 | 0.49065 | 6 | 0.32087
68336 | 9.38 | 0.8 | 365 | 8.5784 | 0.73527 | 9 | 0.31369
68341 | 5.7 | 0.8 | 365 | 5.2129 | 0.6387 | 5 | 0.8516
64155 | 54.6 | 0.9 | 365 | 56.1759 | 0.5276 | 56 | 0.70346
68344 | 13.115 | 0.8 | 365 | 11.9942 | 0.98273 | 12 | 0.97698
68349 | 12 | 1 | 365 | 13.7182 | 0.15448 | 13 | 0.87264
68350 | 13.23 | 1 | 365 | 15.1243 | 0.37281 | 15 | 0.49709
68351 | 5.13 | 0.8 | 365 | 4.6916 | 0.074832 | 4 | 0.76644
68352 | 4.251 | 1 | 365 | 4.8597 | 0.57897 | 5 | 0.43863
68354 | 7.848 | 1 | 365 | 8.9717 | 0.91503 | 9 | 0.88671
68356 | 7.2 | 0.8 | 365 | 6.5847 | 0.75415 | 7 | 0.33887
68358 | 7.848 | 1 | 365 | 8.9717 | 0.91503 | 9 | 0.88671
68359 | 8.375 | 1 | 365 | 9.5741 | 0.7224 | 10 | 0.29653
68360 | 10.865 | 0.8 | 365 | 9.9365 | 0.80956 | 10 | 0.74608
68361 | 5.175 | 0.8 | 365 | 4.7328 | 0.1983 | 4 | 0.93106
68362 | 5.565 | 0.8 | 365 | 5.0894 | 0.26831 | 5 | 0.35775
68363 | 4.86 | 0.8 | 365 | 4.4447 | 0.33405 | 4 | 0.77874
68367 | 2.97 | 0.8 | 365 | 2.7162 | 0.14859 | 2 | 0.86478
68370 | 9.69 | 0.8 | 365 | 8.8619 | 0.58579 | 9 | 0.44773
68371 | 5.98 | 0.8 | 365 | 5.469 | 0.40692 | 5 | 0.87589
68372 | 6.05 | 1 | 365 | 6.9162 | 0.74872 | 7 | 0.66496
68373 | 11.655 | 0.8 | 365 | 10.659 | 0.97703 | 11 | 0.63604
68375 | 24.885 | 1 | 365 | 28.448 | 0.3441 | 28 | 0.79214
68374 | 9.435 | 0.8 | 365 | 8.6287 | 0.88617 | 9 | 0.51489
68377 | 5.88 | 0.8 | 365 | 5.3775 | 0.13256 | 5 | 0.51007
68378 | 3.78 | 0.8 | 365 | 3.457 | 0.37093 | 3 | 0.82791
68381 | 8.12 | 0.8 | 365 | 7.4261 | 0.27829 | 7 | 0.70439
68382 | 8.7 | 0.8 | 365 | 7.9565 | 0.8696 | 8 | 0.82613
68385 | 2.12 | 0.8 | 365 | 1.9388 | 0.8165 | 2 | 0.75533
68384 | 14.4 | 0.8 | 365 | 13.1694 | 0.5083 | 13 | 0.67773
68386 | 10.464 | 0.8 | 365 | 9.5698 | 0.70937 | 10 | 0.27915
68387 | 5.4 | 0.8 | 365 | 4.9385 | 0.81561 | 5 | 0.75415
68390 | 12 | 0.8 | 365 | 10.9745 | 0.92358 | 11 | 0.89811
68389 | 5.7 | 0.8 | 365 | 5.2129 | 0.6387 | 5 | 0.8516
68391 | 4.42 | 0.8 | 365 | 4.0423 | 0.12685 | 4 | 0.16914
68392 | 4.94 | 0.8 | 365 | 4.5178 | 0.55354 | 5 | 0.071389
68393 | 5.72 | 0.8 | 365 | 5.2312 | 0.69358 | 5 | 0.92477
68394 | 9.45 | 0.8 | 365 | 8.6424 | 0.92732 | 9 | 0.56976
68395 | 8.28 | 0.8 | 365 | 7.5724 | 0.71727 | 8 | 0.2897
68396 | 7.695 | 0.8 | 365 | 7.0374 | 0.11225 | 7 | 0.14966
68397 | 9.72 | 0.8 | 365 | 8.8894 | 0.6681 | 9 | 0.55747
68398 | 9.8 | 0.8 | 365 | 8.9625 | 0.88759 | 9 | 0.85012
68400 | 7.035 | 0.8 | 365 | 6.4338 | 0.30145 | 6 | 0.73527
68401 | 6.48 | 1 | 365 | 7.4078 | 0.22342 | 7 | 0.63123
68402 | 12.505 | 0.8 | 365 | 11.4364 | 0.30912 | 11 | 0.74549
68403 | 6 | 0.8 | 365 | 5.4873 | 0.46179 | 5 | 0.94906
68404 | 2.24 | 0.8 | 365 | 2.0486 | 0.14574 | 2 | 0.19431
68405 | 3.66 | 0.8 | 365 | 3.3472 | 0.041693 | 3 | 0.38892
68406 | 11.655 | 0.8 | 365 | 10.659 | 0.97703 | 11 | 0.63604
68407 | 9.81 | 1 | 365 | 11.2146 | 0.64379 | 11 | 0.85838
51288 | 7.14 | 1 | 365 | 8.1623 | 0.48692 | 8 | 0.64922
68410 | 5.32 | 0.8 | 365 | 4.8654 | 0.59612 | 5 | 0.4615
68411 | 5.83 | 0.8 | 365 | 5.3318 | 0.99537 | 6 | 0.32717
68383 | 5.12 | 0.8 | 365 | 4.6825 | 0.047396 | 4 | 0.72986
68420 | 24.4 | 0.8 | 365 | 22.3149 | 0.94462 | 23 | 0.25949
68232 | 19.8 | 1 | 365 | 22.635 | 0.90489 | 23 | 0.53986
65911 | 3.9 | 1 | 365 | 4.4584 | 0.37521 | 4 | 0.83361
65931 | 5.04 | 1 | 365 | 5.7616 | 0.28488 | 6 | 0.046509
65411 | 5.3 | 1 | 365 | 6.0589 | 0.17656 | 6 | 0.23542
64927 | 13 | 1 | 365 | 14.8613 | 0.58402 | 15 | 0.44536
63924 | 5.1 | 1 | 365 | 5.8302 | 0.49065 | 6 | 0.32087
67987 | 3.3 | 0.8 | 365 | 3.018 | 0.053986 | 3 | 0.071981
65972 | 3.12 | 1 | 365 | 3.5667 | 0.70016 | 4 | 0.26689
68422 | 4.05 | 0.8 | 365 | 3.7039 | 0.11171 | 3 | 0.81561
65925 | 5.2 | 1 | 365 | 5.9445 | 0.83361 | 6 | 0.77814
68424 | 6.21 | 0.8 | 365 | 5.6793 | 0.037955 | 5 | 0.71727
66113 | 12.455 | 0.8 | 365 | 11.3906 | 0.17194 | 11 | 0.56258
68427 | 5.4 | 0.8 | 365 | 4.9385 | 0.81561 | 5 | 0.75415
65973 | 13.26 | 0.8 | 365 | 12.1269 | 0.38056 | 12 | 0.50741
68430 | 3.2 | 0.8 | 365 | 2.9265 | 0.77962 | 3 | 0.70616
66528 | 2.08 | 0.8 | 365 | 1.9023 | 0.70675 | 2 | 0.60901
68432 | 8.625 | 0.8 | 365 | 7.8879 | 0.66383 | 8 | 0.55177
66094 | 2.6 | 0.8 | 365 | 2.3778 | 0.13344 | 2 | 0.51126
68433 | 11.4 | 0.8 | 365 | 10.4258 | 0.2774 | 10 | 0.70321
39721 | 2.6 | 1 | 365 | 2.9723 | 0.9168 | 3 | 0.88907
66611 | 12.285 | 0.8 | 365 | 11.2352 | 0.70552 | 11 | 0.94069
68431 | 9 | 1 | 365 | 10.2886 | 0.86586 | 11 | 0.15448
68434 | 7.2 | 0.8 | 365 | 6.5847 | 0.75415 | 7 | 0.33887
66339 | 11.44 | 1 | 365 | 13.078 | 0.23394 | 13 | 0.31192
68436 | 12.6 | 0.8 | 365 | 11.5233 | 0.56976 | 12 | 0.093018
68438 | 19.2 | 0.8 | 365 | 17.5592 | 0.67773 | 18 | 0.23698
68439 | 4.725 | 0.8 | 365 | 4.3212 | 0.96366 | 5 | 0.28488
66614 | 12.22 | 0.8 | 365 | 11.1757 | 0.52718 | 11 | 0.70291
68437 | 11.1 | 0.8 | 365 | 10.1514 | 0.45432 | 10 | 0.60575
67982 | 8.67 | 1 | 365 | 9.9114 | 0.73411 | 10 | 0.64548
68190 | 11.52 | 1 | 365 | 13.1694 | 0.5083 | 13 | 0.67773
67139 | 8.505 | 0.8 | 365 | 7.7782 | 0.33459 | 8 | 0.11279
68191 | 4.27 | 1 | 365 | 4.8814 | 0.64414 | 5 | 0.52551
68442 | 8.4 | 0.8 | 365 | 7.6822 | 0.046509 | 7 | 0.72868
67990 | 5.985 | 0.8 | 365 | 5.4735 | 0.42064 | 5 | 0.89418
67498 | 8.64 | 1 | 365 | 9.8771 | 0.63123 | 10 | 0.5083
68443 | 8.525 | 0.8 | 365 | 7.7965 | 0.38946 | 8 | 0.18595
67284 | 6.89 | 0.8 | 365 | 6.3012 | 0.90362 | 7 | 0.20483
68193 | 11.025 | 1 | 365 | 12.6036 | 0.81068 | 13 | 0.41424
67543 | 8.32 | 0.8 | 365 | 7.609 | 0.82702 | 8 | 0.43602
68194 | 8.4 | 1 | 365 | 9.6027 | 0.80814 | 10 | 0.41085
68210 | 10.5 | 1 | 365 | 12.0034 | 0.01017 | 12 | 0.01356
68199 | 5.7 | 1 | 365 | 6.5161 | 0.54838 | 7 | 0.064504
68445 | 7.155 | 1 | 365 | 8.1795 | 0.53836 | 8 | 0.71781
68213 | 8.4 | 1 | 365 | 9.6027 | 0.80814 | 10 | 0.41085
68200 | 8.505 | 1 | 365 | 9.7227 | 0.16824 | 9 | 0.89098
68215 | 7.75 | 1 | 365 | 8.8596 | 0.57893 | 9 | 0.43858
68220 | 9.6 | 1 | 365 | 10.9745 | 0.92358 | 11 | 0.89811
68221 | 7.04 | 1 | 365 | 8.048 | 0.14396 | 8 | 0.19195
68233 | 4.725 | 1 | 365 | 5.4015 | 0.20458 | 5 | 0.6061
68240 | 11.025 | 0.8 | 365 | 10.0828 | 0.24854 | 10 | 0.33139
68243 | 3.05 | 0.8 | 365 | 2.7894 | 0.36808 | 3 | 0.15744
68446 | 9.975 | 0.8 | 365 | 9.1226 | 0.36773 | 9 | 0.49031
68339 | 13.68 | 0.8 | 365 | 12.511 | 0.53289 | 13 | 0.043848
68441 | 5.4 | 0.8 | 365 | 4.9385 | 0.81561 | 5 | 0.75415
68453 | 8.1 | 0.8 | 365 | 7.4078 | 0.22342 | 7 | 0.63123
68454 | 4.94 | 0.8 | 365 | 4.5178 | 0.55354 | 5 | 0.071389
68455 | 8.64 | 0.8 | 365 | 7.9017 | 0.70498 | 8 | 0.60664
68456 | 8.64 | 0.8 | 365 | 7.9017 | 0.70498 | 8 | 0.60664
68457 | 11.02 | 0.8 | 365 | 10.0783 | 0.23482 | 10 | 0.3131
68458 | 5.83 | 0.8 | 365 | 5.3318 | 0.99537 | 6 | 0.32717
68302 | 5.4 | 0.8 | 365 | 4.9385 | 0.81561 | 5 | 0.75415
68460 | 8.64 | 0.8 | 365 | 7.9017 | 0.70498 | 8 | 0.60664
68461 | 9.6 | 0.8 | 365 | 8.7796 | 0.33887 | 9 | 0.11849
68463 | 3.66 | 0.8 | 365 | 3.3472 | 0.041693 | 3 | 0.38892
68464 | 5.44 | 0.8 | 365 | 4.9751 | 0.92536 | 5 | 0.90048
68467 | 7.56 | 0.8 | 365 | 6.914 | 0.74186 | 7 | 0.65581
68469 | 4.485 | 0.8 | 365 | 4.1017 | 0.30519 | 4 | 0.40692
68470 | 10.08 | 0.8 | 365 | 9.2186 | 0.65581 | 9 | 0.87441
68471 | 7.5 | 0.8 | 365 | 6.8591 | 0.57724 | 7 | 0.43632
68473 | 4.5 | 0.8 | 365 | 4.1154 | 0.34634 | 4 | 0.46179
68474 | 12 | 0.8 | 365 | 10.9745 | 0.92358 | 11 | 0.89811
68475 | 4.68 | 0.8 | 365 | 4.2801 | 0.8402 | 5 | 0.12026
68476 | 10.965 | 0.8 | 365 | 10.028 | 0.083925 | 10 | 0.1119
68477 | 9.24 | 0.8 | 365 | 8.4504 | 0.35116 | 8 | 0.80155
68478 | 3.92 | 0.8 | 365 | 3.585 | 0.75504 | 4 | 0.34005
68480 | 5.415 | 0.8 | 365 | 4.9523 | 0.85677 | 5 | 0.80902
68481 | 4.08 | 0.8 | 365 | 3.7313 | 0.19402 | 3 | 0.92536
68485 | 7.8 | 0.8 | 365 | 7.1334 | 0.40033 | 7 | 0.53377
68486 | 2.08 | 0.8 | 365 | 1.9023 | 0.70675 | 2 | 0.60901
68487 | 8.58 | 0.8 | 365 | 7.8468 | 0.54036 | 8 | 0.38715
68490 | 16.64 | 0.8 | 365 | 15.218 | 0.65404 | 15 | 0.87205
68491 | 5.035 | 0.8 | 365 | 4.6047 | 0.81419 | 5 | 0.41892
68493 | 7.28 | 0.8 | 365 | 6.6579 | 0.97364 | 7 | 0.63152
68494 | 7.42 | 0.8 | 365 | 6.7859 | 0.35775 | 7 | 0.14367
68495 | 7.8 | 0.8 | 365 | 7.1334 | 0.40033 | 7 | 0.53377
68497 | 7.8 | 0.8 | 365 | 7.1334 | 0.40033 | 7 | 0.53377
68499 | 11.44 | 0.8 | 365 | 10.4624 | 0.38715 | 10 | 0.84953
68505 | 6.48 | 0.8 | 365 | 5.9262 | 0.77874 | 6 | 0.70498
68509 | 13.23 | 0.8 | 365 | 12.0994 | 0.29825 | 12 | 0.39767
68510 | 11.025 | 0.8 | 365 | 10.0828 | 0.24854 | 10 | 0.33139
68511 | 7.54 | 0.8 | 365 | 6.8957 | 0.68699 | 7 | 0.58265
68517 | 6.555 | 1 | 365 | 7.4935 | 0.48063 | 7 | 0.97418
68368 | 10.05 | 0.8 | 365 | 9.1912 | 0.5735 | 9 | 0.76467
68516 | 5.355 | 0.8 | 365 | 4.8974 | 0.69215 | 5 | 0.58953
68520 | 6.213 | 1 | 365 | 7.1026 | 0.30773 | 7 | 0.41031
68521 | 4.48 | 0.8 | 365 | 4.0972 | 0.29147 | 4 | 0.38863
68522 | 9.88 | 0.8 | 365 | 9.0357 | 0.10708 | 9 | 0.14278
68525 | 13.44 | 1 | 365 | 15.3643 | 0.093018 | 15 | 0.45736
68519 | 4.69 | 1 | 365 | 5.3615 | 0.084543 | 5 | 0.44606
68524 | 3.36 | 0.8 | 365 | 3.0729 | 0.2186 | 3 | 0.29147
68526 | 3.78 | 0.8 | 365 | 3.457 | 0.37093 | 3 | 0.82791
68529 | 12.72 | 1 | 365 | 14.5412 | 0.62375 | 15 | 0.165
68532 | 5.2 | 0.8 | 365 | 4.7556 | 0.26689 | 5 | 0.022515
68530 | 11.655 | 1 | 365 | 13.3238 | 0.97129 | 14 | 0.29505
68531 | 10.08 | 0.8 | 365 | 9.2186 | 0.65581 | 9 | 0.87441
68533 | 11.385 | 1 | 365 | 13.0151 | 0.045313 | 13 | 0.060417
68534 | 9.315 | 1 | 365 | 10.6487 | 0.94617 | 11 | 0.59489
68535 | 3.84 | 1 | 365 | 4.3898 | 0.16943 | 4 | 0.55924
68537 | 8.96 | 1 | 365 | 10.2429 | 0.72868 | 10 | 0.97157
68538 | 6.095 | 0.8 | 365 | 5.5741 | 0.72244 | 6 | 0.29658
68539 | 6.5 | 0.8 | 365 | 5.9445 | 0.83361 | 6 | 0.77814
68540 | 8.06 | 0.8 | 365 | 7.3712 | 0.11367 | 7 | 0.4849
68542 | 9.765 | 0.8 | 365 | 8.9305 | 0.79157 | 9 | 0.72209
68544 | 8.505 | 0.8 | 365 | 7.7782 | 0.33459 | 8 | 0.11279
68545 | 3.9 | 0.8 | 365 | 3.5667 | 0.70016 | 4 | 0.26689
68546 | 3.38 | 0.8 | 365 | 3.0912 | 0.27348 | 3 | 0.36463
68547 | 4.8 | 0.8 | 365 | 4.3898 | 0.16943 | 4 | 0.55924
68550 | 6.08 | 1 | 365 | 6.9505 | 0.8516 | 7 | 0.80214
64771 | 88.04 | 0.9 | 365 | 90.581 | 0.74303 | 91 | 0.32404
68552 | 11.4 | 0.8 | 365 | 10.4258 | 0.2774 | 10 | 0.70321
68553 | 12.915 | 0.8 | 365 | 11.8113 | 0.43401 | 12 | 0.24534
68554 | 12.19 | 0.8 | 365 | 11.1483 | 0.44487 | 11 | 0.59317
68555 | 10.865 | 0.8 | 365 | 9.9365 | 0.80956 | 10 | 0.74608
26453 | 696.96 | 1 | 365 | 796.7507 | 0.2522 | 797 | 0.0029312
68557 | 7.43 | 1 | 365 | 8.4938 | 0.48148 | 8 | 0.97531
68559 | 13.5 | 0.8 | 365 | 12.3463 | 0.039032 | 12 | 0.38538
68560 | 9.86 | 1 | 365 | 11.2718 | 0.81526 | 12 | 0.087019
68549 | 5.13 | 0.8 | 365 | 4.6916 | 0.074832 | 4 | 0.76644
68565 | 7.56 | 1 | 365 | 8.6424 | 0.92732 | 9 | 0.56976
68566 | 2.12 | 1 | 365 | 2.4235 | 0.27062 | 2 | 0.69417
68567 | 8.68 | 0.8 | 365 | 7.9382 | 0.81473 | 8 | 0.75297
68568 | 8.55 | 0.8 | 365 | 7.8194 | 0.45805 | 8 | 0.2774
68569 | 6.09 | 1 | 365 | 6.962 | 0.8859 | 7 | 0.84786
68570 | 11.2 | 0.8 | 365 | 10.2429 | 0.72868 | 10 | 0.97157
68574 | 3.36 | 0.8 | 365 | 3.0729 | 0.2186 | 3 | 0.29147
68575 | 8.45 | 0.8 | 365 | 7.7279 | 0.18369 | 7 | 0.91159
68577 | 5.04 | 0.8 | 365 | 4.6093 | 0.82791 | 5 | 0.43721
68579 | 11.6 | 1 | 365 | 13.2609 | 0.78266 | 14 | 0.043552
68580 | 5.46 | 0.8 | 365 | 4.9934 | 0.98023 | 5 | 0.97364
68581 | 13.5 | 1 | 365 | 15.4329 | 0.29879 | 15 | 0.73172
68583 | 5.88 | 0.8 | 365 | 5.3775 | 0.13256 | 5 | 0.51007
68585 | 12.426 | 0.8 | 365 | 11.3641 | 0.092371 | 11 | 0.45649
68586 | 4.94 | 0.8 | 365 | 4.5178 | 0.55354 | 5 | 0.071389
68589 | 4.68 | 0.8 | 365 | 4.2801 | 0.8402 | 5 | 0.12026
68590 | 7.68 | 0.8 | 365 | 7.0237 | 0.071094 | 7 | 0.094792
68591 | 8 | 0.8 | 365 | 7.3164 | 0.94906 | 8 | 0.26541
68592 | 14 | 0.8 | 365 | 12.8036 | 0.41085 | 13 | 0.21446
68597 | 9.45 | 0.8 | 365 | 8.6424 | 0.92732 | 9 | 0.56976
68598 | 11.76 | 0.8 | 365 | 10.755 | 0.26511 | 11 | 0.02015
68601 | 10.08 | 0.8 | 365 | 9.2186 | 0.65581 | 9 | 0.87441
68602 | 5.04 | 0.8 | 365 | 4.6093 | 0.82791 | 5 | 0.43721
68603 | 6.72 | 0.8 | 365 | 6.1457 | 0.43721 | 6 | 0.58294
68604 | 7.84 | 0.8 | 365 | 7.17 | 0.51007 | 7 | 0.6801
68605 | 7.56 | 0.8 | 365 | 6.914 | 0.74186 | 7 | 0.65581
68606 | 9.45 | 0.8 | 365 | 8.6424 | 0.92732 | 9 | 0.56976
68607 | 7.84 | 0.8 | 365 | 7.17 | 0.51007 | 7 | 0.6801
68608 | 6.447 | 0.8 | 365 | 5.8961 | 0.6882 | 6 | 0.58426
68609 | 6.76 | 0.8 | 365 | 6.1823 | 0.54695 | 6 | 0.72927
68610 | 7.65 | 0.8 | 365 | 6.9963 | 0.98878 | 7 | 0.98505
68611 | 13.26 | 0.8 | 365 | 12.1269 | 0.38056 | 12 | 0.50741
68612 | 5.98 | 0.8 | 365 | 5.469 | 0.40692 | 5 | 0.87589
68613 | 10.92 | 0.8 | 365 | 9.9868 | 0.96046 | 10 | 0.94728
68614 | 7.54 | 0.8 | 365 | 6.8957 | 0.68699 | 7 | 0.58265
68616 | 13.25 | 0.8 | 365 | 12.1177 | 0.35312 | 12 | 0.47083
68617 | 2.16 | 0.8 | 365 | 1.9754 | 0.92625 | 2 | 0.90166
52343 | 3.12 | 1 | 365 | 3.5667 | 0.70016 | 4 | 0.26689
68622 | 7.125 | 0.8 | 365 | 6.5161 | 0.54838 | 7 | 0.064504
68623 | 11.13 | 0.8 | 365 | 10.1789 | 0.53662 | 10 | 0.7155
68625 | 9.52 | 0.8 | 365 | 8.7065 | 0.11938 | 8 | 0.82584
68626 | 8.4 | 0.8 | 365 | 7.6822 | 0.046509 | 7 | 0.72868
68627 | 2.24 | 0.8 | 365 | 2.0486 | 0.14574 | 2 | 0.19431
68628 | 5.67 | 0.8 | 365 | 5.1855 | 0.55639 | 5 | 0.74186
68365 | 4.64 | 0.8 | 365 | 4.2435 | 0.73045 | 4 | 0.97394
68629 | 12.075 | 1 | 365 | 13.8039 | 0.4117 | 14 | 0.21559
68630 | 2.86 | 0.8 | 365 | 2.6156 | 0.84679 | 3 | 0.46238
68631 | 5.2 | 0.8 | 365 | 4.7556 | 0.26689 | 5 | 0.022515
68632 | 7 | 0.8 | 365 | 6.4018 | 0.20542 | 6 | 0.60723
68635 | 7.56 | 0.8 | 365 | 6.914 | 0.74186 | 7 | 0.65581
68637 | 2.08 | 0.8 | 365 | 1.9023 | 0.70675 | 2 | 0.60901
68638 | 9.135 | 0.8 | 365 | 8.3544 | 0.063078 | 8 | 0.41744
68642 | 8.19 | 0.8 | 365 | 7.4901 | 0.47035 | 7 | 0.96046
68641 | 5.88 | 0.8 | 365 | 5.3775 | 0.13256 | 5 | 0.51007
68643 | 10.64 | 0.8 | 365 | 9.7307 | 0.19224 | 9 | 0.92299
68644 | 5.72 | 0.8 | 365 | 5.2312 | 0.69358 | 5 | 0.92477
68646 | 3.36 | 0.8 | 365 | 3.0729 | 0.2186 | 3 | 0.29147
63316 | 75.6 | 0.9 | 365 | 77.782 | 0.3459 | 78 | 0.12787
68648 | 6.325 | 0.8 | 365 | 5.7845 | 0.35347 | 6 | 0.13796
64881 | 68.48 | 0.9 | 365 | 70.4565 | 0.36941 | 70 | 0.82588
68651 | 6.03 | 0.8 | 365 | 5.5147 | 0.5441 | 6 | 0.058801
68652 | 4.95 | 0.8 | 365 | 4.527 | 0.58098 | 5 | 0.10797
68653 | 8.96 | 0.8 | 365 | 8.1943 | 0.58294 | 8 | 0.77726
64033 | 74.4 | 0.9 | 365 | 76.5473 | 0.642 | 77 | 0.18933
64225 | 253.44 | 0.9 | 365 | 260.7548 | 0.26436 | 261 | 0.019141
68654 | 4.93 | 0.8 | 365 | 4.5087 | 0.52611 | 5 | 0.034808
68655 | 3.71 | 0.8 | 365 | 3.393 | 0.17887 | 3 | 0.57183
68659 | 8.1 | 0.8 | 365 | 7.4078 | 0.22342 | 7 | 0.63123
68661 | 5.415 | 0.8 | 365 | 4.9523 | 0.85677 | 5 | 0.80902
68663 | 4.42 | 0.8 | 365 | 4.0423 | 0.12685 | 4 | 0.16914
68667 | 5.76 | 0.8 | 365 | 5.2678 | 0.80332 | 6 | 0.071094
68666 | 7.125 | 0.8 | 365 | 6.5161 | 0.54838 | 7 | 0.064504
66363 | 7.68 | 1 | 365 | 8.7796 | 0.33887 | 9 | 0.11849
68669 | 12.255 | 0.8 | 365 | 11.2077 | 0.62321 | 11 | 0.83095
66285 | 5.52 | 1 | 365 | 6.3104 | 0.93106 | 7 | 0.24141
68670 | 11.4 | 0.8 | 365 | 10.4258 | 0.2774 | 10 | 0.70321
68671 | 12.74 | 0.8 | 365 | 11.6513 | 0.95387 | 12 | 0.60516
68672 | 2.385 | 1 | 365 | 2.7265 | 0.17945 | 2 | 0.90594
68673 | 11.2 | 0.8 | 365 | 10.2429 | 0.72868 | 10 | 0.97157
68674 | 5.12 | 0.8 | 365 | 4.6825 | 0.047396 | 4 | 0.72986
68676 | 9.315 | 0.8 | 365 | 8.519 | 0.55693 | 9 | 0.075909
68678 | 19.62 | 0.8 | 365 | 17.9434 | 0.83006 | 18 | 0.77341
68679 | 2.205 | 0.8 | 365 | 2.0166 | 0.049709 | 2 | 0.066278
68681 | 4.16 | 0.8 | 365 | 3.8045 | 0.41351 | 4 | 0.21801
68680 | 15.12 | 0.8 | 365 | 13.8279 | 0.48372 | 14 | 0.31162
68682 | 5.1 | 0.8 | 365 | 4.6642 | 0.99252 | 5 | 0.6567
68683 | 8.96 | 0.8 | 365 | 8.1943 | 0.58294 | 8 | 0.77726
68684 | 9.8 | 0.8 | 365 | 8.9625 | 0.88759 | 9 | 0.85012
68686 | 4.2 | 0.8 | 365 | 3.8411 | 0.52325 | 4 | 0.36434
68687 | 7.245 | 0.8 | 365 | 6.6259 | 0.87761 | 7 | 0.50349
68689 | 10.56 | 0.8 | 365 | 9.6576 | 0.97275 | 10 | 0.63034
68688 | 7.02 | 0.8 | 365 | 6.4201 | 0.2603 | 6 | 0.6804
68690 | 5.72 | 0.8 | 365 | 5.2312 | 0.69358 | 5 | 0.92477
68691 | 6.48 | 0.8 | 365 | 5.9262 | 0.77874 | 6 | 0.70498
68694 | 7 | 0.8 | 365 | 6.4018 | 0.20542 | 6 | 0.60723
68696 | 14.04 | 0.8 | 365 | 12.8402 | 0.52059 | 13 | 0.36079
68697 | 4.42 | 0.8 | 365 | 4.0423 | 0.12685 | 4 | 0.16914
68698 | 14 | 0.8 | 365 | 12.8036 | 0.41085 | 13 | 0.21446
68699 | 1.96 | 0.8 | 365 | 1.7925 | 0.37752 | 2 | 0.17002
68700 | 7.28 | 0.8 | 365 | 6.6579 | 0.97364 | 7 | 0.63152
68701 | 9.36 | 0.8 | 365 | 8.5601 | 0.6804 | 9 | 0.24053
68702 | 5.67 | 0.8 | 365 | 5.1855 | 0.55639 | 5 | 0.74186
68703 | 8.505 | 0.8 | 365 | 7.7782 | 0.33459 | 8 | 0.11279
68704 | 7.56 | 0.8 | 365 | 6.914 | 0.74186 | 7 | 0.65581
68705 | 6.76 | 0.8 | 365 | 6.1823 | 0.54695 | 6 | 0.72927
68706 | 4.48 | 0.8 | 365 | 4.0972 | 0.29147 | 4 | 0.38863
68708 | 3.64 | 0.8 | 365 | 3.3289 | 0.98682 | 4 | 0.31576
68709 | 13.78 | 0.8 | 365 | 12.6024 | 0.80725 | 13 | 0.40967
68710 | 8.32 | 0.8 | 365 | 7.609 | 0.82702 | 8 | 0.43602
68711 | 8.82 | 0.8 | 365 | 8.0663 | 0.19883 | 8 | 0.26511
68712 | 6.5 | 0.8 | 365 | 5.9445 | 0.83361 | 6 | 0.77814
68713 | 13.44 | 0.8 | 365 | 12.2915 | 0.87441 | 13 | 0.16589
68714 | 8.82 | 0.8 | 365 | 8.0663 | 0.19883 | 8 | 0.26511
68716 | 6.615 | 0.8 | 365 | 6.0497 | 0.14913 | 6 | 0.19883
65620 | 7.95 | 0.8 | 365 | 7.2706 | 0.81187 | 8 | 0.082499
68722 | 2.43 | 0.8 | 365 | 2.2223 | 0.66703 | 2 | 0.88937
68723 | 6.75 | 0.8 | 365 | 6.1732 | 0.51952 | 6 | 0.69269
66290 | 7.95 | 1 | 365 | 9.0883 | 0.26484 | 9 | 0.35312
66352 | 5.72 | 1 | 365 | 6.539 | 0.61697 | 7 | 0.15596
66399 | 7.54 | 1 | 365 | 8.6196 | 0.85873 | 9 | 0.47831
66430 | 9.01 | 1 | 365 | 10.3001 | 0.90016 | 11 | 0.20021
67033 | 7.56 | 0.8 | 365 | 6.914 | 0.74186 | 7 | 0.65581
68465 | 9.3 | 0.8 | 365 | 8.5053 | 0.51578 | 9 | 0.021037
68832 | 5.36 | 0.8 | 365 | 4.902 | 0.70587 | 5 | 0.60782
68167 | 5.4 | 0.8 | 365 | 4.9385 | 0.81561 | 5 | 0.75415
68064 | 12 | 0.8 | 365 | 10.9745 | 0.92358 | 11 | 0.89811
68198 | 6.405 | 1 | 365 | 7.3221 | 0.9662 | 8 | 0.28827
68429 | 21.06 | 0.8 | 365 | 19.2603 | 0.78089 | 20 | 0.041187
68111 | 4.59 | 0.8 | 365 | 4.1978 | 0.59327 | 4 | 0.79103
68287 | 15.96 | 0.8 | 365 | 14.5961 | 0.78837 | 15 | 0.38449
68675 | 14.84 | 0.8 | 365 | 13.5718 | 0.7155 | 14 | 0.28733
68192 | 6.3 | 1 | 365 | 7.202 | 0.6061 | 7 | 0.80814
67292 | 9.275 | 1 | 365 | 10.603 | 0.80898 | 11 | 0.41198
68707 | 12.74 | 0.8 | 365 | 11.6513 | 0.95387 | 12 | 0.60516
45560 | 13.16 | 0.8 | 365 | 12.0354 | 0.1062 | 12 | 0.1416
66378 | 6.24 | 1 | 365 | 7.1334 | 0.40033 | 7 | 0.53377
68745 | 7.43 | 1 | 365 | 8.4938 | 0.48148 | 8 | 0.97531
39503 | 7.54 | 1 | 365 | 8.6196 | 0.85873 | 9 | 0.47831
34793 | 111.51 | 0.9 | 365 | 114.7284 | 0.1852 | 114 | 0.91361
55058 | 8.215 | 1 | 365 | 9.3912 | 0.17367 | 9 | 0.56489
67758 | 9.57 | 0.8 | 365 | 8.7522 | 0.25656 | 9 | 0.0087443
68115 | 7.14 | 0.8 | 365 | 6.5298 | 0.58953 | 7 | 0.11938
68128 | 13.395 | 0.8 | 365 | 12.2503 | 0.75095 | 13 | 0.0012675
68399 | 8.04 | 1 | 365 | 9.1912 | 0.5735 | 9 | 0.76467
68447 | 11.76 | 0.8 | 365 | 10.755 | 0.26511 | 11 | 0.02015
68649 | 6.84 | 1 | 365 | 7.8194 | 0.45805 | 8 | 0.2774
68770 | 7.2 | 1 | 365 | 8.2309 | 0.69269 | 8 | 0.92358
68488 | 5.565 | 0.8 | 365 | 5.0894 | 0.26831 | 5 | 0.35775
59618 | 759.78 | 1 | 365 | 868.5653 | 0.6959 | 869 | 0.2612
45410 | 7.98 | 0.8 | 365 | 7.2981 | 0.89418 | 8 | 0.19224
67799 | 11.7 | 1 | 365 | 13.3752 | 0.12562 | 13 | 0.50082
68203 | 7.98 | 0.8 | 365 | 7.2981 | 0.89418 | 8 | 0.19224
68234 | 6.3 | 1 | 365 | 7.202 | 0.6061 | 7 | 0.80814
68425 | 9.6 | 0.8 | 365 | 8.7796 | 0.33887 | 9 | 0.11849
68496 | 7.8 | 1 | 365 | 8.9168 | 0.75041 | 9 | 0.66722
68615 | 11.96 | 0.8 | 365 | 10.9379 | 0.81384 | 11 | 0.75178
68726 | 5.94 | 0.8 | 365 | 5.4324 | 0.29717 | 5 | 0.72957
68728 | 9.275 | 0.8 | 365 | 8.4824 | 0.44719 | 8 | 0.92958
68729 | 11.13 | 0.8 | 365 | 10.1789 | 0.53662 | 10 | 0.7155
68732 | 4.32 | 0.8 | 365 | 3.9508 | 0.85249 | 4 | 0.80332
68733 | 11.07 | 0.8 | 365 | 10.124 | 0.37201 | 10 | 0.49601
68734 | 11.66 | 0.8 | 365 | 10.6636 | 0.99075 | 11 | 0.65433
68735 | 6.095 | 0.8 | 365 | 5.5741 | 0.72244 | 6 | 0.29658
62225 | 56.1 | 0.9 | 365 | 57.7192 | 0.15747 | 57 | 0.87663
68740 | 3.975 | 0.8 | 365 | 3.6353 | 0.90594 | 4 | 0.54125
68743 | 13.52 | 0.8 | 365 | 12.3646 | 0.093905 | 12 | 0.45854
68747 | 3.315 | 0.8 | 365 | 3.0317 | 0.09514 | 3 | 0.12685
68748 | 11.2 | 0.8 | 365 | 10.2429 | 0.72868 | 10 | 0.97157
68750 | 9.52 | 0.8 | 365 | 8.7065 | 0.11938 | 8 | 0.82584
53158 | 44.28 | 0.8 | 365 | 40.496 | 0.48802 | 40 | 0.98403
68558 | 12.88 | 1 | 365 | 14.7242 | 0.17248 | 14 | 0.89663
68752 | 2.34 | 0.8 | 365 | 2.14 | 0.4201 | 2 | 0.56013
65245 | 28.56 | 0.7 | 365 | 22.8545 | 0.56336 | 23 | 0.41782
49191 | 31.185 | 0.7 | 365 | 24.955 | 0.86514 | 25 | 0.82019
68725 | 7.155 | 0.8 | 365 | 6.5436 | 0.63069 | 7 | 0.17425
68753 | 9.45 | 0.8 | 365 | 8.6424 | 0.92732 | 9 | 0.56976
68578 | 4.275 | 0.8 | 365 | 3.9097 | 0.72903 | 4 | 0.6387
68754 | 9.36 | 0.8 | 365 | 8.5601 | 0.6804 | 9 | 0.24053
68755 | 9.135 | 0.8 | 365 | 8.3544 | 0.063078 | 8 | 0.41744
68757 | 12.9 | 0.8 | 365 | 11.7976 | 0.39285 | 12 | 0.19047
68758 | 6.16 | 0.8 | 365 | 5.6336 | 0.90077 | 6 | 0.53436
68760 | 7.56 | 0.8 | 365 | 6.914 | 0.74186 | 7 | 0.65581
68761 | 5.32 | 0.8 | 365 | 4.8654 | 0.59612 | 5 | 0.4615
68763 | 3.975 | 0.8 | 365 | 3.6353 | 0.90594 | 4 | 0.54125
68765 | 9.6 | 0.8 | 365 | 8.7796 | 0.33887 | 9 | 0.11849
68767 | 16.75 | 0.8 | 365 | 15.3186 | 0.95584 | 16 | 0.27445
68768 | 5.1 | 0.8 | 365 | 4.6642 | 0.99252 | 5 | 0.6567
68769 | 7.68 | 0.8 | 365 | 7.0237 | 0.071094 | 7 | 0.094792
68772 | 6.36 | 0.8 | 365 | 5.8165 | 0.4495 | 6 | 0.266
68773 | 3.36 | 0.8 | 365 | 3.0729 | 0.2186 | 3 | 0.29147
64042 | 108 | 0.7 | 365 | 86.4244 | 0.27322 | 86 | 0.69763
68774 | 12.825 | 0.8 | 365 | 11.729 | 0.18708 | 11 | 0.91611
68775 | 12.04 | 0.8 | 365 | 11.0111 | 0.033329 | 11 | 0.044439
68776 | 5.565 | 0.8 | 365 | 5.0894 | 0.26831 | 5 | 0.35775
68634 | 10.26 | 1 | 365 | 11.729 | 0.18708 | 11 | 0.91611
68777 | 6.16 | 0.8 | 365 | 5.6336 | 0.90077 | 6 | 0.53436
68779 | 9.6 | 0.8 | 365 | 8.7796 | 0.33887 | 9 | 0.11849
68778 | 12.915 | 0.8 | 365 | 11.8113 | 0.43401 | 12 | 0.24534
68780 | 2.915 | 0.8 | 365 | 2.6659 | 0.99769 | 3 | 0.66358
35243 | 159.48 | 0.9 | 365 | 164.0829 | 0.24874 | 164 | 0.33165
68782 | 4.86 | 0.8 | 365 | 4.4447 | 0.33405 | 4 | 0.77874
68784 | 9.54 | 0.8 | 365 | 8.7247 | 0.17425 | 8 | 0.899
68787 | 5.035 | 0.8 | 365 | 4.6047 | 0.81419 | 5 | 0.41892
68788 | 10.335 | 0.8 | 365 | 9.4518 | 0.35544 | 9 | 0.80725
68792 | 8.96 | 0.8 | 365 | 8.1943 | 0.58294 | 8 | 0.77726
68256 | 4.8 | 0.8 | 365 | 4.3898 | 0.16943 | 4 | 0.55924
68795 | 3.08 | 0.8 | 365 | 2.8168 | 0.45039 | 3 | 0.26718
68794 | 7.56 | 0.8 | 365 | 6.914 | 0.74186 | 7 | 0.65581
68793 | 5.76 | 0.8 | 365 | 5.2678 | 0.80332 | 6 | 0.071094
68796 | 4.25 | 0.8 | 365 | 3.8868 | 0.66044 | 4 | 0.54725
68798 | 4.56 | 0.8 | 365 | 4.1703 | 0.51096 | 4 | 0.68128
68799 | 5.13 | 0.8 | 365 | 4.6916 | 0.074832 | 4 | 0.76644
68800 | 3.38 | 0.8 | 365 | 3.0912 | 0.27348 | 3 | 0.36463
68801 | 6.21 | 0.8 | 365 | 5.6793 | 0.037955 | 5 | 0.71727
68802 | 7.28 | 0.8 | 365 | 6.6579 | 0.97364 | 7 | 0.63152
68803 | 7.935 | 0.8 | 365 | 7.2569 | 0.77072 | 8 | 0.027627
68804 | 8.4 | 0.8 | 365 | 7.6822 | 0.046509 | 7 | 0.72868
68805 | 8.4 | 0.8 | 365 | 7.6822 | 0.046509 | 7 | 0.72868
68806 | 3.05 | 0.8 | 365 | 2.7894 | 0.36808 | 3 | 0.15744
68807 | 11.2 | 0.8 | 365 | 10.2429 | 0.72868 | 10 | 0.97157
68808 | 8.75 | 0.8 | 365 | 8.0023 | 0.00678 | 8 | 0.00904
68809 | 11.97 | 0.8 | 365 | 10.9471 | 0.84128 | 11 | 0.78837
65410 | 24.255 | 0.8 | 365 | 22.1823 | 0.54679 | 22 | 0.72906
68811 | 8.82 | 0.8 | 365 | 8.0663 | 0.19883 | 8 | 0.26511
66586 | 11.772 | 0.8 | 365 | 10.766 | 0.29804 | 11 | 0.064048
68812 | 8.12 | 1 | 365 | 9.2826 | 0.84786 | 10 | 0.13049
68814 | 3.12 | 0.8 | 365 | 2.8534 | 0.56013 | 3 | 0.41351
68815 | 9.765 | 0.8 | 365 | 8.9305 | 0.79157 | 9 | 0.72209
68819 | 4.56 | 0.8 | 365 | 4.1703 | 0.51096 | 4 | 0.68128
68817 | 7.84 | 0.8 | 365 | 7.17 | 0.51007 | 7 | 0.6801
68820 | 6.555 | 0.8 | 365 | 5.9948 | 0.98451 | 6 | 0.97934
68824 | 10.08 | 0.8 | 365 | 9.2186 | 0.65581 | 9 | 0.87441
68826 | 5.32 | 0.8 | 365 | 4.8654 | 0.59612 | 5 | 0.4615
64031 | 118.96 | 0.9 | 365 | 122.3934 | 0.18027 | 122 | 0.57369
64040 | 446.16 | 0.9 | 365 | 459.0371 | 0.11121 | 459 | 0.14828
68829 | 12.6 | 0.8 | 365 | 11.5233 | 0.56976 | 12 | 0.093018
64266 | 81.9 | 0.9 | 365 | 84.2638 | 0.79139 | 85 | 0.055191
64032 | 156.24 | 0.9 | 365 | 160.7494 | 0.2482 | 160 | 0.9976
68833 | 11.44 | 0.8 | 365 | 10.4624 | 0.38715 | 10 | 0.84953
68834 | 11.88 | 0.8 | 365 | 10.8648 | 0.59435 | 11 | 0.45913
68835 | 9.6 | 0.8 | 365 | 8.7796 | 0.33887 | 9 | 0.11849
68836 | 7.41 | 0.8 | 365 | 6.7768 | 0.33031 | 7 | 0.10708
46889 | 10.08 | 0.8 | 365 | 9.2186 | 0.65581 | 9 | 0.87441
68837 | 11.2 | 0.8 | 365 | 10.2429 | 0.72868 | 10 | 0.97157
68839 | 3.6 | 0.8 | 365 | 3.2924 | 0.87708 | 4 | 0.16943
68841 | 9.45 | 0.8 | 365 | 8.6424 | 0.92732 | 9 | 0.56976
68842 | 5.94 | 0.8 | 365 | 5.4324 | 0.29717 | 5 | 0.72957
68843 | 13.23 | 0.8 | 365 | 12.0994 | 0.29825 | 12 | 0.39767
62512 | 146.28 | 0.9 | 365 | 150.5019 | 0.5058 | 151 | 0.0077334
68844 | 6.08 | 1 | 365 | 6.9505 | 0.8516 | 7 | 0.80214
68845 | 9.88 | 0.8 | 365 | 9.0357 | 0.10708 | 9 | 0.14278
68846 | 10.88 | 0.8 | 365 | 9.9502 | 0.85072 | 10 | 0.80095
68848 | 7.98 | 0.8 | 365 | 7.2981 | 0.89418 | 8 | 0.19224
68851 | 4.32 | 0.8 | 365 | 3.9508 | 0.85249 | 4 | 0.80332
68852 | 12.825 | 0.8 | 365 | 11.729 | 0.18708 | 11 | 0.91611
68853 | 4.275 | 0.8 | 365 | 3.9097 | 0.72903 | 4 | 0.6387
68855 | 7.56 | 0.8 | 365 | 6.914 | 0.74186 | 7 | 0.65581
68857 | 4.68 | 0.8 | 365 | 4.2801 | 0.8402 | 5 | 0.12026
68859 | 2.86 | 0.8 | 365 | 2.6156 | 0.84679 | 3 | 0.46238
68860 | 5.7 | 0.8 | 365 | 5.2129 | 0.6387 | 5 | 0.8516
68861 | 5.8 | 0.8 | 365 | 5.3044 | 0.91307 | 6 | 0.21742
68863 | 6.72 | 0.8 | 365 | 6.1457 | 0.43721 | 6 | 0.58294
68864 | 9.405 | 0.8 | 365 | 8.6013 | 0.80386 | 9 | 0.40515
68865 | 7.98 | 0.8 | 365 | 7.2981 | 0.89418 | 8 | 0.19224
68866 | 11.34 | 0.8 | 365 | 10.3709 | 0.11279 | 10 | 0.48372
68867 | 4.76 | 0.8 | 365 | 4.3532 | 0.059688 | 4 | 0.41292
68868 | 2.565 | 0.8 | 365 | 2.3458 | 0.037416 | 2 | 0.38322
68874 | 3.99 | 0.8 | 365 | 3.649 | 0.94709 | 4 | 0.59612
68875 | 6.555 | 0.8 | 365 | 5.9948 | 0.98451 | 6 | 0.97934
68876 | 14.58 | 0.8 | 365 | 13.3341 | 0.0021546 | 13 | 0.33621
68877 | 10.14 | 0.8 | 365 | 9.2735 | 0.82043 | 10 | 0.093905
68880 | 6.555 | 0.8 | 365 | 5.9948 | 0.98451 | 6 | 0.97934
68881 | 9.765 | 0.8 | 365 | 8.9305 | 0.79157 | 9 | 0.72209
68882 | 10.92 | 0.8 | 365 | 9.9868 | 0.96046 | 10 | 0.94728
68883 | 6.93 | 0.8 | 365 | 6.3378 | 0.01337 | 6 | 0.35116
68884 | 4.275 | 0.8 | 365 | 3.9097 | 0.72903 | 4 | 0.6387
68886 | 10.545 | 0.8 | 365 | 9.6439 | 0.9316 | 10 | 0.57547
68892 | 5.6 | 0.8 | 365 | 5.1214 | 0.36434 | 5 | 0.48579
68872 | 8.835 | 0.8 | 365 | 8.08 | 0.23999 | 8 | 0.31998
68889 | 4.41 | 0.8 | 365 | 4.0331 | 0.099417 | 4 | 0.13256
68878 | 5.415 | 0.8 | 365 | 4.9523 | 0.85677 | 5 | 0.80902
47961 | 11 | 0.8 | 365 | 10.06 | 0.17995 | 10 | 0.23994
68893 | 4.68 | 0.8 | 365 | 4.2801 | 0.8402 | 5 | 0.12026
68894 | 7.875 | 0.8 | 365 | 7.202 | 0.6061 | 7 | 0.80814
68895 | 8.96 | 0.8 | 365 | 8.1943 | 0.58294 | 8 | 0.77726
68896 | 3.12 | 0.8 | 365 | 2.8534 | 0.56013 | 3 | 0.41351
68897 | 5.2 | 0.8 | 365 | 4.7556 | 0.26689 | 5 | 0.022515
68899 | 9.88 | 0.8 | 365 | 9.0357 | 0.10708 | 9 | 0.14278
68900 | 6.76 | 0.8 | 365 | 6.1823 | 0.54695 | 6 | 0.72927
68901 | 4.48 | 0.8 | 365 | 4.0972 | 0.29147 | 4 | 0.38863
68902 | 12.455 | 0.8 | 365 | 11.3906 | 0.17194 | 11 | 0.56258
68904 | 10.4 | 0.8 | 365 | 9.5113 | 0.53377 | 10 | 0.04503
68905 | 9.8 | 1 | 365 | 11.2032 | 0.60949 | 11 | 0.81266
68906 | 7.02 | 0.8 | 365 | 6.4201 | 0.2603 | 6 | 0.6804
68911 | 13.8 | 0.8 | 365 | 12.6207 | 0.86212 | 13 | 0.48283
68908 | 9.38 | 0.8 | 365 | 8.5784 | 0.73527 | 9 | 0.31369
68916 | 6.21 | 0.8 | 365 | 5.6793 | 0.037955 | 5 | 0.71727
68920 | 5.67 | 0.8 | 365 | 5.1855 | 0.55639 | 5 | 0.74186
68919 | 14.28 | 1 | 365 | 16.3246 | 0.97383 | 17 | 0.29844
68923 | 11.4 | 1 | 365 | 13.0323 | 0.096756 | 13 | 0.12901
68924 | 10.73 | 0.8 | 365 | 9.8131 | 0.43917 | 10 | 0.25223
68932 | 8.25 | 0.8 | 365 | 7.545 | 0.63496 | 8 | 0.17995
68935 | 6.09 | 0.8 | 365 | 5.5696 | 0.70872 | 6 | 0.27829
68936 | 5.04 | 0.8 | 365 | 4.6093 | 0.82791 | 5 | 0.43721
68933 | 8.215 | 0.8 | 365 | 7.513 | 0.53894 | 8 | 0.051916
53767 | 302.08 | 1 | 365 | 345.3318 | 0.99544 | 346 | 0.32726
68940 | 3.78 | 0.8 | 365 | 3.457 | 0.37093 | 3 | 0.82791
68942 | 2.34 | 0.8 | 365 | 2.14 | 0.4201 | 2 | 0.56013
68943 | 10.4 | 0.8 | 365 | 9.5113 | 0.53377 | 10 | 0.04503
64718 | 75.6 | 0.9 | 365 | 77.782 | 0.3459 | 78 | 0.12787
64038 | 150.255 | 0.9 | 365 | 154.5917 | 0.77498 | 155 | 0.36664
13235 | 1797.12 | 0.8 | 365 | 1643.5453 | 0.63594 | 1644 | 0.18125
68479 | 11 | 0.8 | 365 | 10.06 | 0.17995 | 10 | 0.23994
68242 | 12.2 | 0.8 | 365 | 11.1574 | 0.47231 | 11 | 0.62975
67593 | 10.26 | 0.8 | 365 | 9.3832 | 0.14966 | 9 | 0.53289
67658 | 4.77 | 1 | 365 | 5.453 | 0.35891 | 5 | 0.81187
49223 | 6.76 | 1 | 365 | 7.7279 | 0.18369 | 7 | 0.91159
67831 | 4.59 | 0.8 | 365 | 4.1978 | 0.59327 | 4 | 0.79103
67924 | 5.4 | 0.8 | 365 | 4.9385 | 0.81561 | 5 | 0.75415
68093 | 5.94 | 0.8 | 365 | 5.4324 | 0.29717 | 5 | 0.72957
68132 | 7.56 | 1 | 365 | 8.6424 | 0.92732 | 9 | 0.56976
68140 | 8.64 | 0.8 | 365 | 7.9017 | 0.70498 | 8 | 0.60664
68147 | 8.91 | 0.8 | 365 | 8.1486 | 0.44576 | 8 | 0.59435
68153 | 6.16 | 0.8 | 365 | 5.6336 | 0.90077 | 6 | 0.53436
68188 | 11.4 | 0.8 | 365 | 10.4258 | 0.2774 | 10 | 0.70321
68205 | 4.05 | 0.8 | 365 | 3.7039 | 0.11171 | 3 | 0.81561
68258 | 4.32 | 0.8 | 365 | 3.9508 | 0.85249 | 4 | 0.80332
68262 | 4.32 | 0.8 | 365 | 3.9508 | 0.85249 | 4 | 0.80332
68267 | 9 | 1 | 365 | 10.2886 | 0.86586 | 11 | 0.15448
68285 | 8.4 | 1 | 365 | 9.6027 | 0.80814 | 10 | 0.41085
68301 | 6.48 | 0.8 | 365 | 5.9262 | 0.77874 | 6 | 0.70498
68307 | 4.93 | 0.8 | 365 | 4.5087 | 0.52611 | 5 | 0.034808
68314 | 4.5 | 0.8 | 365 | 4.1154 | 0.34634 | 4 | 0.46179
68337 | 5.13 | 0.8 | 365 | 4.6916 | 0.074832 | 4 | 0.76644
68338 | 4.32 | 0.8 | 365 | 3.9508 | 0.85249 | 4 | 0.80332
68345 | 8.82 | 0.8 | 365 | 8.0663 | 0.19883 | 8 | 0.26511
68366 | 3.24 | 0.8 | 365 | 2.9631 | 0.88937 | 3 | 0.85249
68423 | 5.4 | 0.8 | 365 | 4.9385 | 0.81561 | 5 | 0.75415
68426 | 4.32 | 0.8 | 365 | 3.9508 | 0.85249 | 4 | 0.80332
68435 | 16.5 | 1 | 365 | 18.8625 | 0.58741 | 19 | 0.44988
68230 | 11.34 | 1 | 365 | 12.9637 | 0.89098 | 13 | 0.85464
68235 | 10.675 | 0.8 | 365 | 9.7628 | 0.28827 | 10 | 0.051029
68452 | 4.24 | 0.8 | 365 | 3.8777 | 0.633 | 4 | 0.51067
68462 | 5.12 | 0.8 | 365 | 4.6825 | 0.047396 | 4 | 0.72986
68468 | 8.37 | 0.8 | 365 | 7.6547 | 0.9642 | 8 | 0.61893
68472 | 7.2 | 0.8 | 365 | 6.5847 | 0.75415 | 7 | 0.33887
68482 | 5.355 | 1 | 365 | 6.1217 | 0.36519 | 6 | 0.48692
68484 | 12 | 1 | 365 | 13.7182 | 0.15448 | 13 | 0.87264
68450 | 12.925 | 0.8 | 365 | 11.8205 | 0.46144 | 12 | 0.28192
68379 | 9.975 | 1 | 365 | 11.4032 | 0.20966 | 11 | 0.61288
68556 | 5.13 | 0.8 | 365 | 4.6916 | 0.074832 | 4 | 0.76644
68561 | 3.51 | 1 | 365 | 4.0126 | 0.037685 | 4 | 0.050247
68595 | 11.05 | 0.8 | 365 | 10.1057 | 0.31713 | 10 | 0.42284
66248 | 446.4 | 0.9 | 365 | 459.284 | 0.85199 | 460 | 0.13599
68658 | 4.86 | 0.8 | 365 | 4.4447 | 0.33405 | 4 | 0.77874
68660 | 2.16 | 0.8 | 365 | 1.9754 | 0.92625 | 2 | 0.90166
68664 | 6.38 | 0.8 | 365 | 5.8348 | 0.50437 | 6 | 0.33916
68693 | 8.1 | 0.8 | 365 | 7.4078 | 0.22342 | 7 | 0.63123
68620 | 5.13 | 1 | 365 | 5.8645 | 0.59354 | 6 | 0.45805
68762 | 9 | 0.8 | 365 | 8.2309 | 0.69269 | 8 | 0.92358
68790 | 7.83 | 0.8 | 365 | 7.1609 | 0.48264 | 7 | 0.64352
68870 | 3.71 | 1 | 365 | 4.2412 | 0.72359 | 4 | 0.96479
59613 | 948.72 | 1 | 365 | 1084.5577 | 0.67319 | 1085 | 0.23092
68945 | 6.76 | 0.8 | 365 | 6.1823 | 0.54695 | 6 | 0.72927
68947 | 5.72 | 0.8 | 365 | 5.2312 | 0.69358 | 5 | 0.92477
68948 | 4.48 | 0.8 | 365 | 4.0972 | 0.29147 | 4 | 0.38863
68950 | 4.48 | 0.8 | 365 | 4.0972 | 0.29147 | 4 | 0.38863
68951 | 1.68 | 0.8 | 365 | 1.5364 | 0.6093 | 2 | 0.14574
68952 | 14.3 | 0.8 | 365 | 13.078 | 0.23394 | 13 | 0.31192
68949 | 6.3 | 0.8 | 365 | 5.7616 | 0.28488 | 6 | 0.046509
68953 | 11.2 | 0.8 | 365 | 10.2429 | 0.72868 | 10 | 0.97157
68958 | 10.2 | 0.8 | 365 | 9.3283 | 0.98505 | 10 | 0.3134
68959 | 5.04 | 0.8 | 365 | 4.6093 | 0.82791 | 5 | 0.43721
68962 | 7.28 | 0.8 | 365 | 6.6579 | 0.97364 | 7 | 0.63152
68963 | 13.44 | 0.8 | 365 | 12.2915 | 0.87441 | 13 | 0.16589
68966 | 4.41 | 0.8 | 365 | 4.0331 | 0.099417 | 4 | 0.13256
68967 | 6.48 | 0.8 | 365 | 5.9262 | 0.77874 | 6 | 0.70498
68968 | 12 | 0.8 | 365 | 10.9745 | 0.92358 | 11 | 0.89811
68971 | 6.48 | 0.8 | 365 | 5.9262 | 0.77874 | 6 | 0.70498
68972 | 6.6 | 0.8 | 365 | 6.036 | 0.10797 | 6 | 0.14396
49061 | 10.2 | 0.8 | 365 | 9.3283 | 0.98505 | 10 | 0.3134
68975 | 14.04 | 0.8 | 365 | 12.8402 | 0.52059 | 13 | 0.36079
68976 | 5.985 | 1 | 365 | 6.8419 | 0.5258 | 7 | 0.36773
47859 | 76.44 | 0.9 | 365 | 78.6462 | 0.93863 | 79 | 0.58485
68979 | 2.52 | 0.8 | 365 | 2.3047 | 0.91395 | 3 | 0.2186
68980 | 11.18 | 0.8 | 365 | 10.2246 | 0.67381 | 10 | 0.89841
68981 | 11.655 | 0.8 | 365 | 10.659 | 0.97703 | 11 | 0.63604
68982 | 5.88 | 0.8 | 365 | 5.3775 | 0.13256 | 5 | 0.51007
68983 | 8.58 | 0.8 | 365 | 7.8468 | 0.54036 | 8 | 0.38715
68984 | 5.2 | 0.8 | 365 | 4.7556 | 0.26689 | 5 | 0.022515
68985 | 3.12 | 0.8 | 365 | 2.8534 | 0.56013 | 3 | 0.41351
68986 | 10.92 | 0.8 | 365 | 9.9868 | 0.96046 | 10 | 0.94728
68989 | 5.6 | 0.8 | 365 | 5.1214 | 0.36434 | 5 | 0.48579
68988 | 9.8 | 0.8 | 365 | 8.9625 | 0.88759 | 9 | 0.85012
68990 | 5.04 | 0.8 | 365 | 4.6093 | 0.82791 | 5 | 0.43721
68991 | 5.32 | 0.8 | 365 | 4.8654 | 0.59612 | 5 | 0.4615
68992 | 4.59 | 0.8 | 365 | 4.1978 | 0.59327 | 4 | 0.79103
68993 | 6 | 0.8 | 365 | 5.4873 | 0.46179 | 5 | 0.94906
68994 | 6 | 0.8 | 365 | 5.4873 | 0.46179 | 5 | 0.94906
68996 | 9.435 | 0.8 | 365 | 8.6287 | 0.88617 | 9 | 0.51489
69001 | 9.92 | 0.8 | 365 | 9.0723 | 0.21683 | 9 | 0.28911
69005 | 8.32 | 0.8 | 365 | 7.609 | 0.82702 | 8 | 0.43602
69011 | 10.35 | 0.8 | 365 | 9.4655 | 0.39659 | 9 | 0.86212
69013 | 9.81 | 0.8 | 365 | 8.9717 | 0.91503 | 9 | 0.88671
69016 | 8.125 | 0.8 | 365 | 7.4307 | 0.29201 | 7 | 0.72268
69017 | 5.04 | 0.8 | 365 | 4.6093 | 0.82791 | 5 | 0.43721
69014 | 14.04 | 0.8 | 365 | 12.8402 | 0.52059 | 13 | 0.36079
69022 | 7.848 | 0.8 | 365 | 7.1773 | 0.53202 | 7 | 0.70937
69023 | 6.12 | 0.8 | 365 | 5.597 | 0.79103 | 6 | 0.38804
69024 | 11.96 | 0.8 | 365 | 10.9379 | 0.81384 | 11 | 0.75178
69025 | 7.245 | 0.8 | 365 | 6.6259 | 0.87761 | 7 | 0.50349
69026 | 10.66 | 0.8 | 365 | 9.749 | 0.24712 | 9 | 0.99616
69029 | 5.44 | 0.8 | 365 | 4.9751 | 0.92536 | 5 | 0.90048
69028 | 5.8 | 1 | 365 | 6.6304 | 0.89133 | 7 | 0.52178
69030 | 6.7 | 0.8 | 365 | 6.1274 | 0.38233 | 6 | 0.50978
69031 | 6.7 | 0.8 | 365 | 6.1274 | 0.38233 | 6 | 0.50978
69032 | 3.6 | 0.8 | 365 | 3.2924 | 0.87708 | 4 | 0.16943
69033 | 13 | 0.8 | 365 | 11.8891 | 0.66722 | 12 | 0.55629
69034 | 21.375 | 0.8 | 365 | 19.5484 | 0.64513 | 20 | 0.19351
69036 | 11.13 | 0.8 | 365 | 10.1789 | 0.53662 | 10 | 0.7155
69038 | 3.3 | 0.8 | 365 | 3.018 | 0.053986 | 3 | 0.071981
69037 | 6.48 | 1 | 365 | 7.4078 | 0.22342 | 7 | 0.63123
68929 | 10.8 | 0.8 | 365 | 9.8771 | 0.63123 | 10 | 0.5083
69044 | 8.1 | 0.8 | 365 | 7.4078 | 0.22342 | 7 | 0.63123
69047 | 7.2 | 0.8 | 365 | 6.5847 | 0.75415 | 7 | 0.33887
69046 | 24.795 | 0.8 | 365 | 22.6761 | 0.028355 | 22 | 0.70447
69049 | 11.16 | 0.8 | 365 | 10.2063 | 0.61893 | 10 | 0.82524
69050 | 7.8 | 0.8 | 365 | 7.1334 | 0.40033 | 7 | 0.53377
67285 | 5.2 | 0.8 | 365 | 4.7556 | 0.26689 | 5 | 0.022515
69053 | 4.8 | 0.8 | 365 | 4.3898 | 0.16943 | 4 | 0.55924
69056 | 7.2 | 0.8 | 365 | 6.5847 | 0.75415 | 7 | 0.33887
69057 | 12.69 | 0.8 | 365 | 11.6056 | 0.81669 | 12 | 0.42225
69058 | 6.76 | 0.8 | 365 | 6.1823 | 0.54695 | 6 | 0.72927
69060 | 5.355 | 0.8 | 365 | 4.8974 | 0.69215 | 5 | 0.58953
69059 | 18.9 | 1 | 365 | 21.6061 | 0.81831 | 22 | 0.42441
69061 | 7.68 | 0.8 | 365 | 7.0237 | 0.071094 | 7 | 0.094792
69062 | 9 | 0.8 | 365 | 8.2309 | 0.69269 | 8 | 0.92358
69064 | 13.26 | 0.8 | 365 | 12.1269 | 0.38056 | 12 | 0.50741
69065 | 12.8 | 0.8 | 365 | 11.7062 | 0.11849 | 11 | 0.82465
69066 | 8.84 | 0.8 | 365 | 8.0846 | 0.25371 | 8 | 0.33828
69063 | 8.32 | 0.8 | 365 | 7.609 | 0.82702 | 8 | 0.43602
69067 | 6.3 | 0.8 | 365 | 5.7616 | 0.28488 | 6 | 0.046509
69069 | 7.28 | 0.8 | 365 | 6.6579 | 0.97364 | 7 | 0.63152
69071 | 5.2 | 0.8 | 365 | 4.7556 | 0.26689 | 5 | 0.022515
69072 | 5.6 | 0.8 | 365 | 5.1214 | 0.36434 | 5 | 0.48579
69073 | 2.86 | 0.8 | 365 | 2.6156 | 0.84679 | 3 | 0.46238
49458 | 8.82 | 0.8 | 365 | 8.0663 | 0.19883 | 8 | 0.26511
69074 | 7.28 | 0.8 | 365 | 6.6579 | 0.97364 | 7 | 0.63152
69075 | 9.24 | 0.8 | 365 | 8.4504 | 0.35116 | 8 | 0.80155
69076 | 10.07 | 0.8 | 365 | 9.2095 | 0.62837 | 9 | 0.83783
69077 | 5.67 | 0.8 | 365 | 5.1855 | 0.55639 | 5 | 0.74186
69078 | 3.64 | 0.8 | 365 | 3.3289 | 0.98682 | 4 | 0.31576
69079 | 6.27 | 0.8 | 365 | 5.7342 | 0.20257 | 5 | 0.93676
69081 | 6.72 | 0.8 | 365 | 6.1457 | 0.43721 | 6 | 0.58294
69082 | 8.375 | 0.8 | 365 | 7.6593 | 0.97792 | 8 | 0.63722
68910 | 12.06 | 0.8 | 365 | 11.0294 | 0.088202 | 11 | 0.1176
69083 | 10.26 | 0.8 | 365 | 9.3832 | 0.14966 | 9 | 0.53289
69085 | 10.05 | 0.8 | 365 | 9.1912 | 0.5735 | 9 | 0.76467
69088 | 7.521 | 0.8 | 365 | 6.8783 | 0.63486 | 7 | 0.51314
69089 | 9.81 | 0.8 | 365 | 8.9717 | 0.91503 | 9 | 0.88671
69091 | 8.4 | 0.8 | 365 | 7.6822 | 0.046509 | 7 | 0.72868
59565 | 98.45 | 0.9 | 365 | 101.2915 | 0.87439 | 102 | 0.16586
69093 | 5.3 | 1 | 365 | 6.0589 | 0.17656 | 6 | 0.23542
69096 | 4.2 | 1 | 365 | 4.8014 | 0.40407 | 5 | 0.20542
69098 | 8.1 | 1 | 365 | 9.2598 | 0.77927 | 10 | 0.039032
69099 | 6.6 | 0.8 | 365 | 6.036 | 0.10797 | 6 | 0.14396
65275 | 39 | 0.7 | 365 | 31.2088 | 0.62644 | 31 | 0.83526
69105 | 7.245 | 0.8 | 365 | 6.6259 | 0.87761 | 7 | 0.50349
69106 | 11.025 | 0.8 | 365 | 10.0828 | 0.24854 | 10 | 0.33139
69107 | 3.42 | 0.8 | 365 | 3.1277 | 0.38322 | 3 | 0.51096
69109 | 2.16 | 0.8 | 365 | 1.9754 | 0.92625 | 2 | 0.90166
69110 | 10.36 | 0.8 | 365 | 9.4747 | 0.42403 | 9 | 0.8987
69111 | 8.06 | 1 | 365 | 9.214 | 0.64209 | 9 | 0.85612
69113 | 2.08 | 0.8 | 365 | 1.9023 | 0.70675 | 2 | 0.60901
69112 | 5.04 | 0.8 | 365 | 4.6093 | 0.82791 | 5 | 0.43721
36728 | 576 | 1 | 365 | 658.4717 | 0.41504 | 658 | 0.88672
69120 | 4.68 | 0.8 | 365 | 4.2801 | 0.8402 | 5 | 0.12026
69122 | 3.92 | 0.8 | 365 | 3.585 | 0.75504 | 4 | 0.34005
69126 | 5.46 | 0.8 | 365 | 4.9934 | 0.98023 | 5 | 0.97364
69128 | 6.75 | 1 | 365 | 7.7165 | 0.1494 | 7 | 0.86586
69124 | 8 | 0.8 | 365 | 7.3164 | 0.94906 | 8 | 0.26541
69129 | 11.6 | 1 | 365 | 13.2609 | 0.78266 | 14 | 0.043552
69130 | 13.545 | 0.8 | 365 | 12.3875 | 0.1625 | 12 | 0.54999
69132 | 4.41 | 0.8 | 365 | 4.0331 | 0.099417 | 4 | 0.13256
66245 | 30.16 | 0.9 | 365 | 31.0305 | 0.091434 | 31 | 0.12191
67857 | 3.71 | 0.8 | 365 | 3.393 | 0.17887 | 3 | 0.57183
67664 | 12.74 | 0.8 | 365 | 11.6513 | 0.95387 | 12 | 0.60516
67692 | 5.67 | 0.8 | 365 | 5.1855 | 0.55639 | 5 | 0.74186
67608 | 8.58 | 0.8 | 365 | 7.8468 | 0.54036 | 8 | 0.38715
67892 | 4.32 | 0.8 | 365 | 3.9508 | 0.85249 | 4 | 0.80332
67060 | 3.78 | 0.8 | 365 | 3.457 | 0.37093 | 3 | 0.82791
62219 | 3.12 | 1 | 365 | 3.5667 | 0.70016 | 4 | 0.26689
67542 | 5.67 | 0.8 | 365 | 5.1855 | 0.55639 | 5 | 0.74186
56378 | 2.6 | 1 | 365 | 2.9723 | 0.9168 | 3 | 0.88907
67237 | 5.94 | 0.8 | 365 | 5.4324 | 0.29717 | 5 | 0.72957
63289 | 17.755 | 1 | 365 | 20.2972 | 0.89148 | 21 | 0.18864
67323 | 17.755 | 0.8 | 365 | 16.2377 | 0.71319 | 16 | 0.95091
66963 | 7.54 | 0.8 | 365 | 6.8957 | 0.68699 | 7 | 0.58265
66938 | 2.65 | 0.8 | 365 | 2.4235 | 0.27062 | 2 | 0.69417
66954 | 4.505 | 0.8 | 365 | 4.12 | 0.36006 | 4 | 0.48008
66958 | 4.24 | 0.8 | 365 | 3.8777 | 0.633 | 4 | 0.51067
66975 | 7.42 | 0.8 | 365 | 6.7859 | 0.35775 | 7 | 0.14367
67357 | 5.4 | 0.8 | 365 | 4.9385 | 0.81561 | 5 | 0.75415
68771 | 6.27 | 0.8 | 365 | 5.7342 | 0.20257 | 5 | 0.93676
68364 | 9.81 | 0.8 | 365 | 8.9717 | 0.91503 | 9 | 0.88671
69027 | 10.92 | 0.8 | 365 | 9.9868 | 0.96046 | 10 | 0.94728
68964 | 2.88 | 0.8 | 365 | 2.6339 | 0.90166 | 3 | 0.53555
69380 | 4.64 | 0.8 | 365 | 4.2435 | 0.73045 | 4 | 0.97394
60221 | 271.675 | 1 | 365 | 310.5734 | 0.72028 | 311 | 0.29371
66649 | 8.96 | 0.8 | 365 | 8.1943 | 0.58294 | 8 | 0.77726
66902 | 12.42 | 0.8 | 365 | 11.3586 | 0.075909 | 11 | 0.43455
67787 | 10.08 | 0.8 | 365 | 9.2186 | 0.65581 | 9 | 0.87441
59685 | 307.56 | 0.9 | 365 | 316.4368 | 0.31039 | 316 | 0.74719
64991 | 71.25 | 0.9 | 365 | 73.3064 | 0.91925 | 74 | 0.22567
69133 | 8.82 | 0.8 | 365 | 8.0663 | 0.19883 | 8 | 0.26511
69134 | 7.2 | 0.8 | 365 | 6.5847 | 0.75415 | 7 | 0.33887
69135 | 7.685 | 0.8 | 365 | 7.0283 | 0.084812 | 7 | 0.11308
69121 | 2.385 | 0.8 | 365 | 2.1812 | 0.54356 | 2 | 0.72475
69140 | 2.12 | 0.8 | 365 | 1.9388 | 0.8165 | 2 | 0.75533
69141 | 9.275 | 0.8 | 365 | 8.4824 | 0.44719 | 8 | 0.92958
69143 | 5.94 | 0.8 | 365 | 5.4324 | 0.29717 | 5 | 0.72957
69144 | 7.54 | 0.8 | 365 | 6.8957 | 0.68699 | 7 | 0.58265
69145 | 5.94 | 0.8 | 365 | 5.4324 | 0.29717 | 5 | 0.72957
69147 | 8.68 | 0.8 | 365 | 7.9382 | 0.81473 | 8 | 0.75297
69148 | 24.3 | 1 | 365 | 27.7793 | 0.33782 | 28 | 0.1171
69149 | 3.84 | 0.8 | 365 | 3.5118 | 0.53555 | 4 | 0.047396
69150 | 2.24 | 0.8 | 365 | 2.0486 | 0.14574 | 2 | 0.19431
69151 | 8.28 | 0.8 | 365 | 7.5724 | 0.71727 | 8 | 0.2897
69152 | 8.7 | 0.8 | 365 | 7.9565 | 0.8696 | 8 | 0.82613
69153 | 12.3 | 0.8 | 365 | 11.2489 | 0.74667 | 11 | 0.99556
69154 | 6.93 | 0.8 | 365 | 6.3378 | 0.01337 | 6 | 0.35116
69155 | 9.72 | 0.8 | 365 | 8.8894 | 0.6681 | 9 | 0.55747
69156 | 8.19 | 0.8 | 365 | 7.4901 | 0.47035 | 7 | 0.96046
69157 | 7.245 | 0.8 | 365 | 6.6259 | 0.87761 | 7 | 0.50349
69158 | 10.98 | 0.8 | 365 | 10.0417 | 0.12508 | 10 | 0.16677
69159 | 8.19 | 0.8 | 365 | 7.4901 | 0.47035 | 7 | 0.96046
68928 | 5.695 | 0.8 | 365 | 5.2083 | 0.62498 | 5 | 0.83331
69164 | 10.88 | 0.8 | 365 | 9.9502 | 0.85072 | 10 | 0.80095
69165 | 3.6 | 0.8 | 365 | 3.2924 | 0.87708 | 4 | 0.16943
69101 | 21.6 | 0.8 | 365 | 19.7542 | 0.26245 | 20 | 0.016602
69167 | 7.56 | 1 | 365 | 8.6424 | 0.92732 | 9 | 0.56976
69168 | 10.965 | 1 | 365 | 12.535 | 0.60491 | 13 | 0.13987
69169 | 7.37 | 0.8 | 365 | 6.7402 | 0.22057 | 6 | 0.96076
29593 | 2609.84 | 0.8 | 365 | 2386.8135 | 0.44054 | 2387 | 0.25405
69171 | 10.44 | 0.8 | 365 | 9.5478 | 0.64352 | 10 | 0.19136
69175 | 11.76 | 0.8 | 365 | 10.755 | 0.26511 | 11 | 0.02015
69176 | 6.4 | 0.8 | 365 | 5.8531 | 0.55924 | 6 | 0.41233
69177 | 5.025 | 0.8 | 365 | 4.5956 | 0.78675 | 5 | 0.38233
69178 | 4.578 | 0.8 | 365 | 4.1868 | 0.56035 | 4 | 0.74713
69170 | 6.48 | 0.8 | 365 | 5.9262 | 0.77874 | 6 | 0.70498
69179 | 8.1 | 0.8 | 365 | 7.4078 | 0.22342 | 7 | 0.63123
69180 | 13.395 | 0.8 | 365 | 12.2503 | 0.75095 | 13 | 0.0012675
69181 | 11.16 | 0.8 | 365 | 10.2063 | 0.61893 | 10 | 0.82524
68969 | 11.97 | 1 | 365 | 13.6839 | 0.051594 | 13 | 0.73546
69183 | 7.8 | 0.8 | 365 | 7.1334 | 0.40033 | 7 | 0.53377
69185 | 6.89 | 0.8 | 365 | 6.3012 | 0.90362 | 7 | 0.20483
69187 | 7.04 | 0.8 | 365 | 6.4384 | 0.31517 | 6 | 0.75356
69188 | 2.52 | 0.8 | 365 | 2.3047 | 0.91395 | 3 | 0.2186
69189 | 10.08 | 0.8 | 365 | 9.2186 | 0.65581 | 9 | 0.87441
69186 | 6.24 | 0.8 | 365 | 5.7068 | 0.12026 | 5 | 0.82702
69191 | 6.36 | 0.8 | 365 | 5.8165 | 0.4495 | 6 | 0.266
69195 | 6.72 | 0.8 | 365 | 6.1457 | 0.43721 | 6 | 0.58294
69119 | 8.91 | 0.8 | 365 | 8.1486 | 0.44576 | 8 | 0.59435
69199 | 3.77 | 0.8 | 365 | 3.4478 | 0.34349 | 3 | 0.79132
69200 | 9.86 | 0.8 | 365 | 9.0174 | 0.052212 | 9 | 0.069615
69201 | 6.36 | 0.8 | 365 | 5.8165 | 0.4495 | 6 | 0.266
69202 | 4.505 | 0.8 | 365 | 4.12 | 0.36006 | 4 | 0.48008
69203 | 5.12 | 0.8 | 365 | 4.6825 | 0.047396 | 4 | 0.72986
69206 | 10.05 | 0.8 | 365 | 9.1912 | 0.5735 | 9 | 0.76467
69210 | 5.035 | 0.8 | 365 | 4.6047 | 0.81419 | 5 | 0.41892
69212 | 7.875 | 0.8 | 365 | 7.202 | 0.6061 | 7 | 0.80814
69215 | 6.095 | 0.8 | 365 | 5.5741 | 0.72244 | 6 | 0.29658
69216 | 5.04 | 0.8 | 365 | 4.6093 | 0.82791 | 5 | 0.43721
69217 | 3.38 | 0.8 | 365 | 3.0912 | 0.27348 | 3 | 0.36463
69219 | 9.975 | 0.8 | 365 | 9.1226 | 0.36773 | 9 | 0.49031
65812 | 362.56 | 0.8 | 365 | 331.5771 | 0.73122 | 332 | 0.30829
26543 | 287.37 | 0.8 | 365 | 262.8125 | 0.43753 | 263 | 0.25004
69220 | 8.265 | 0.8 | 365 | 7.5587 | 0.67612 | 8 | 0.23482
69221 | 5.7 | 0.8 | 365 | 5.2129 | 0.6387 | 5 | 0.8516
36121 | 3.64 | 0.8 | 365 | 3.3289 | 0.98682 | 4 | 0.31576
69222 | 3.99 | 0.8 | 365 | 3.649 | 0.94709 | 4 | 0.59612
69223 | 3.42 | 0.8 | 365 | 3.1277 | 0.38322 | 3 | 0.51096
69224 | 5.985 | 0.8 | 365 | 5.4735 | 0.42064 | 5 | 0.89418
69225 | 2.85 | 0.8 | 365 | 2.6065 | 0.81935 | 3 | 0.4258
69226 | 6.96 | 0.8 | 365 | 6.3652 | 0.095679 | 6 | 0.4609
69227 | 10.83 | 0.8 | 365 | 9.9045 | 0.71353 | 10 | 0.61805
69228 | 7.41 | 0.8 | 365 | 6.7768 | 0.33031 | 7 | 0.10708
69229 | 5.7 | 0.8 | 365 | 5.2129 | 0.6387 | 5 | 0.8516
69231 | 9.405 | 0.8 | 365 | 8.6013 | 0.80386 | 9 | 0.40515
69232 | 6.555 | 0.8 | 365 | 5.9948 | 0.98451 | 6 | 0.97934
69233 | 4.845 | 0.8 | 365 | 4.431 | 0.2929 | 4 | 0.72386
69230 | 6.84 | 0.8 | 365 | 6.2555 | 0.76644 | 7 | 0.021924
69234 | 8.96 | 0.8 | 365 | 8.1943 | 0.58294 | 8 | 0.77726
69235 | 5.415 | 0.8 | 365 | 4.9523 | 0.85677 | 5 | 0.80902
69236 | 10.545 | 0.8 | 365 | 9.6439 | 0.9316 | 10 | 0.57547
69237 | 7.125 | 0.8 | 365 | 6.5161 | 0.54838 | 7 | 0.064504
69238 | 5.985 | 0.8 | 365 | 5.4735 | 0.42064 | 5 | 0.89418
69239 | 8.265 | 0.8 | 365 | 7.5587 | 0.67612 | 8 | 0.23482
69240 | 5.415 | 0.8 | 365 | 4.9523 | 0.85677 | 5 | 0.80902
69241 | 3.42 | 0.8 | 365 | 3.1277 | 0.38322 | 3 | 0.51096
69205 | 11.01 | 0.8 | 365 | 10.0691 | 0.20739 | 10 | 0.27652
69242 | 2.565 | 0.8 | 365 | 2.3458 | 0.037416 | 2 | 0.38322
69243 | 7.41 | 0.8 | 365 | 6.7768 | 0.33031 | 7 | 0.10708
69244 | 7.695 | 0.8 | 365 | 7.0374 | 0.11225 | 7 | 0.14966
69246 | 4.845 | 0.8 | 365 | 4.431 | 0.2929 | 4 | 0.72386
69247 | 8.835 | 0.8 | 365 | 8.08 | 0.23999 | 8 | 0.31998
69248 | 2.565 | 0.8 | 365 | 2.3458 | 0.037416 | 2 | 0.38322
69249 | 6.27 | 0.8 | 365 | 5.7342 | 0.20257 | 5 | 0.93676
69250 | 12.255 | 0.8 | 365 | 11.2077 | 0.62321 | 11 | 0.83095
69208 | 5.94 | 0.8 | 365 | 5.4324 | 0.29717 | 5 | 0.72957
69211 | 2.32 | 0.8 | 365 | 2.1217 | 0.36523 | 2 | 0.48697
69254 | 6.44 | 0.8 | 365 | 5.8897 | 0.66899 | 6 | 0.55865
69258 | 6.36 | 1 | 365 | 7.2706 | 0.81187 | 8 | 0.082499
69259 | 5.04 | 0.8 | 365 | 4.6093 | 0.82791 | 5 | 0.43721
69261 | 5.67 | 0.8 | 365 | 5.1855 | 0.55639 | 5 | 0.74186
69263 | 10.24 | 0.8 | 365 | 9.3649 | 0.094792 | 9 | 0.45972
69264 | 9.6 | 0.8 | 365 | 8.7796 | 0.33887 | 9 | 0.11849
50718 | 7.54 | 1 | 365 | 8.6196 | 0.85873 | 9 | 0.47831
64567 | 12.22 | 1 | 365 | 13.9697 | 0.90898 | 14 | 0.87864
69086 | 8.71 | 0.8 | 365 | 7.9657 | 0.89703 | 8 | 0.86271
65241 | 27.3 | 0.9 | 365 | 28.0879 | 0.2638 | 28 | 0.35173
65799 | 371.32 | 1 | 365 | 424.4856 | 0.45679 | 424 | 0.94239
65803 | 371.32 | 1 | 365 | 424.4856 | 0.45679 | 424 | 0.94239
65810 | 82.855 | 1 | 365 | 94.7182 | 0.15454 | 94 | 0.87272
69218 | 4.86 | 0.8 | 365 | 4.4447 | 0.33405 | 4 | 0.77874
69266 | 4.32 | 0.8 | 365 | 3.9508 | 0.85249 | 4 | 0.80332
69267 | 8.12 | 0.8 | 365 | 7.4261 | 0.27829 | 7 | 0.70439
69268 | 11.13 | 0.8 | 365 | 10.1789 | 0.53662 | 10 | 0.7155
66022 | 9.88 | 1 | 365 | 11.2946 | 0.88386 | 12 | 0.17847
69269 | 4.24 | 0.8 | 365 | 3.8777 | 0.633 | 4 | 0.51067
69204 | 5.76 | 0.8 | 365 | 5.2678 | 0.80332 | 6 | 0.071094
69273 | 10.56 | 0.8 | 365 | 9.6576 | 0.97275 | 10 | 0.63034
69274 | 5.67 | 0.8 | 365 | 5.1855 | 0.55639 | 5 | 0.74186
64990 | 182.24 | 0.9 | 365 | 187.4998 | 0.49943 | 187 | 0.99924
69278 | 8.7 | 0.8 | 365 | 7.9565 | 0.8696 | 8 | 0.82613
69277 | 6.72 | 0.8 | 365 | 6.1457 | 0.43721 | 6 | 0.58294
69280 | 7.56 | 0.8 | 365 | 6.914 | 0.74186 | 7 | 0.65581
69282 | 12.455 | 0.8 | 365 | 11.3906 | 0.17194 | 11 | 0.56258
69283 | 7.59 | 0.8 | 365 | 6.9414 | 0.82417 | 7 | 0.76556
69284 | 9.72 | 0.8 | 365 | 8.8894 | 0.6681 | 9 | 0.55747
69286 | 8.32 | 0.8 | 365 | 7.609 | 0.82702 | 8 | 0.43602
69285 | 5.886 | 0.8 | 365 | 5.383 | 0.14902 | 5 | 0.53202
69287 | 2.9 | 0.8 | 365 | 2.6522 | 0.95653 | 3 | 0.60871
69290 | 4.05 | 0.8 | 365 | 3.7039 | 0.11171 | 3 | 0.81561
69289 | 5.13 | 1 | 365 | 5.8645 | 0.59354 | 6 | 0.45805
69291 | 3.84 | 0.8 | 365 | 3.5118 | 0.53555 | 4 | 0.047396
69292 | 10.8 | 0.8 | 365 | 9.8771 | 0.63123 | 10 | 0.5083
69272 | 8.45 | 0.8 | 365 | 7.7279 | 0.18369 | 7 | 0.91159
69293 | 2.97 | 0.8 | 365 | 2.7162 | 0.14859 | 2 | 0.86478
69298 | 3.15 | 0.8 | 365 | 2.8808 | 0.64244 | 3 | 0.52325
69300 | 6.16 | 0.8 | 365 | 5.6336 | 0.90077 | 6 | 0.53436
67062 | 2.65 | 0.8 | 365 | 2.4235 | 0.27062 | 2 | 0.69417
62767 | 6.095 | 1 | 365 | 6.9677 | 0.90305 | 7 | 0.87073
64756 | 2.915 | 1 | 365 | 3.3324 | 0.99711 | 4 | 0.32948
64751 | 4.24 | 1 | 365 | 4.8471 | 0.54125 | 5 | 0.38833
67043 | 4.32 | 0.8 | 365 | 3.9508 | 0.85249 | 4 | 0.80332
67238 | 3.51 | 0.8 | 365 | 3.21 | 0.63015 | 3 | 0.8402
67239 | 7.56 | 0.8 | 365 | 6.914 | 0.74186 | 7 | 0.65581
67301 | 5.035 | 0.8 | 365 | 4.6047 | 0.81419 | 5 | 0.41892
61629 | 7.905 | 1 | 365 | 9.0368 | 0.11051 | 9 | 0.14735
69302 | 5.1 | 0.8 | 365 | 4.6642 | 0.99252 | 5 | 0.6567
69303 | 10.6 | 0.8 | 365 | 9.6942 | 0.082499 | 9 | 0.77667
69305 | 3.36 | 0.8 | 365 | 3.0729 | 0.2186 | 3 | 0.29147
69306 | 11.655 | 0.8 | 365 | 10.659 | 0.97703 | 11 | 0.63604
69307 | 12 | 0.8 | 365 | 10.9745 | 0.92358 | 11 | 0.89811
69310 | 5.565 | 0.8 | 365 | 5.0894 | 0.26831 | 5 | 0.35775
69311 | 6.36 | 0.8 | 365 | 5.8165 | 0.4495 | 6 | 0.266
69313 | 12 | 0.8 | 365 | 10.9745 | 0.92358 | 11 | 0.89811
69271 | 7 | 0.8 | 365 | 6.4018 | 0.20542 | 6 | 0.60723
66390 | 2.08 | 1 | 365 | 2.3778 | 0.13344 | 2 | 0.51126
69308 | 4.505 | 0.8 | 365 | 4.12 | 0.36006 | 4 | 0.48008
66542 | 11.44 | 0.8 | 365 | 10.4624 | 0.38715 | 10 | 0.84953
69316 | 5.83 | 0.8 | 365 | 5.3318 | 0.99537 | 6 | 0.32717
69317 | 8.41 | 0.8 | 365 | 7.6913 | 0.073945 | 7 | 0.76526
66536 | 10.4 | 0.8 | 365 | 9.5113 | 0.53377 | 10 | 0.04503
69319 | 2.7 | 0.8 | 365 | 2.4693 | 0.40781 | 2 | 0.87708
66605 | 14.04 | 0.8 | 365 | 12.8402 | 0.52059 | 13 | 0.36079
66635 | 12.22 | 0.8 | 365 | 11.1757 | 0.52718 | 11 | 0.70291
66731 | 11.44 | 0.8 | 365 | 10.4624 | 0.38715 | 10 | 0.84953
69320 | 5.67 | 0.8 | 365 | 5.1855 | 0.55639 | 5 | 0.74186
69325 | 5.232 | 0.8 | 365 | 4.7849 | 0.35468 | 5 | 0.13958
69312 | 4.16 | 0.8 | 365 | 3.8045 | 0.41351 | 4 | 0.21801
69323 | 3.12 | 0.8 | 365 | 2.8534 | 0.56013 | 3 | 0.41351
69326 | 7.95 | 0.8 | 365 | 7.2706 | 0.81187 | 8 | 0.082499
34779 | 206.15 | 0.9 | 365 | 212.0999 | 0.2997 | 212 | 0.39961
69329 | 9.54 | 0.8 | 365 | 8.7247 | 0.17425 | 8 | 0.899
69331 | 6.24 | 0.8 | 365 | 5.7068 | 0.12026 | 5 | 0.82702
69332 | 8.16 | 0.8 | 365 | 7.4627 | 0.38804 | 7 | 0.85072
69333 | 3.36 | 0.8 | 365 | 3.0729 | 0.2186 | 3 | 0.29147
69334 | 10.36 | 0.8 | 365 | 9.4747 | 0.42403 | 9 | 0.8987
69335 | 6.44 | 0.8 | 365 | 5.8897 | 0.66899 | 6 | 0.55865
69338 | 7.28 | 0.8 | 365 | 6.6579 | 0.97364 | 7 | 0.63152
69340 | 9.1 | 0.8 | 365 | 8.3224 | 0.96705 | 9 | 0.2894
69342 | 2.32 | 0.8 | 365 | 2.1217 | 0.36523 | 2 | 0.48697
69343 | 7.54 | 0.8 | 365 | 6.8957 | 0.68699 | 7 | 0.58265
69345 | 12.985 | 0.8 | 365 | 11.8754 | 0.62606 | 12 | 0.50142
69347 | 4.35 | 0.8 | 365 | 3.9783 | 0.9348 | 4 | 0.91307
69348 | 5.83 | 0.8 | 365 | 5.3318 | 0.99537 | 6 | 0.32717
69349 | 2.52 | 0.8 | 365 | 2.3047 | 0.91395 | 3 | 0.2186
69352 | 10.36 | 0.8 | 365 | 9.4747 | 0.42403 | 9 | 0.8987
69350 | 3.78 | 1 | 365 | 4.3212 | 0.96366 | 5 | 0.28488
69353 | 11.7 | 0.8 | 365 | 10.7002 | 0.10049 | 10 | 0.80066
69354 | 7 | 0.8 | 365 | 6.4018 | 0.20542 | 6 | 0.60723
69355 | 11.2 | 0.8 | 365 | 10.2429 | 0.72868 | 10 | 0.97157
67281 | 3.18 | 0.8 | 365 | 2.9082 | 0.72475 | 3 | 0.633
67241 | 2.44 | 0.8 | 365 | 2.2315 | 0.69446 | 2 | 0.92595
67464 | 7.8 | 0.8 | 365 | 7.1334 | 0.40033 | 7 | 0.53377
69041 | 8.06 | 0.8 | 365 | 7.3712 | 0.11367 | 7 | 0.4849
67545 | 7.42 | 0.8 | 365 | 6.7859 | 0.35775 | 7 | 0.14367
67607 | 14.04 | 0.8 | 365 | 12.8402 | 0.52059 | 13 | 0.36079
69276 | 8.4 | 1 | 365 | 9.6027 | 0.80814 | 10 | 0.41085
69360 | 6.625 | 0.8 | 365 | 6.0589 | 0.17656 | 6 | 0.23542
69361 | 3.92 | 0.8 | 365 | 3.585 | 0.75504 | 4 | 0.34005
69362 | 4.59 | 0.8 | 365 | 4.1978 | 0.59327 | 4 | 0.79103
69363 | 4.06 | 0.8 | 365 | 3.713 | 0.13915 | 3 | 0.85219
69364 | 7.95 | 0.8 | 365 | 7.2706 | 0.81187 | 8 | 0.082499
69260 | 10.08 | 0.8 | 365 | 9.2186 | 0.65581 | 9 | 0.87441
69318 | 14.29 | 0.8 | 365 | 13.0688 | 0.2065 | 13 | 0.27534
69366 | 4.64 | 0.8 | 365 | 4.2435 | 0.73045 | 4 | 0.97394
69367 | 5.88 | 0.8 | 365 | 5.3775 | 0.13256 | 5 | 0.51007
69368 | 7.54 | 0.8 | 365 | 6.8957 | 0.68699 | 7 | 0.58265
69371 | 5.3 | 0.8 | 365 | 4.8471 | 0.54125 | 5 | 0.38833
69372 | 11.07 | 0.8 | 365 | 10.124 | 0.37201 | 10 | 0.49601
69373 | 3.77 | 0.8 | 365 | 3.4478 | 0.34349 | 3 | 0.79132
69374 | 4.35 | 0.8 | 365 | 3.9783 | 0.9348 | 4 | 0.91307
66179 | 4.08 | 0.8 | 365 | 3.7313 | 0.19402 | 3 | 0.92536
69376 | 3.78 | 0.8 | 365 | 3.457 | 0.37093 | 3 | 0.82791
69377 | 8.1 | 0.8 | 365 | 7.4078 | 0.22342 | 7 | 0.63123
69378 | 3.24 | 0.8 | 365 | 2.9631 | 0.88937 | 3 | 0.85249
66244 | 10.66 | 1 | 365 | 12.1863 | 0.5589 | 12 | 0.7452
69382 | 11.34 | 0.8 | 365 | 10.3709 | 0.11279 | 10 | 0.48372
65099 | 32.55 | 0.9 | 365 | 33.4895 | 0.46837 | 33 | 0.95783
65126 | 226.81 | 0.9 | 365 | 233.3562 | 0.068571 | 233 | 0.42476
2246 | 3582.72 | 0.7 | 365 | 2866.9857 | 0.95708 | 2867 | 0.94278
69116 | 7.56 | 0.8 | 365 | 6.914 | 0.74186 | 7 | 0.65581
69381 | 6.6 | 0.8 | 365 | 6.036 | 0.10797 | 6 | 0.14396
69384 | 14.58 | 0.8 | 365 | 13.3341 | 0.0021546 | 13 | 0.33621
69387 | 3.48 | 0.8 | 365 | 3.1826 | 0.54784 | 3 | 0.73045
69385 | 5.22 | 0.8 | 365 | 4.7739 | 0.32176 | 5 | 0.095679
69388 | 5.67 | 0.8 | 365 | 5.1855 | 0.55639 | 5 | 0.74186
69390 | 2.16 | 0.8 | 365 | 1.9754 | 0.92625 | 2 | 0.90166
69389 | 9.99 | 0.8 | 365 | 9.1363 | 0.40888 | 9 | 0.54518
69391 | 4.64 | 0.8 | 365 | 4.2435 | 0.73045 | 4 | 0.97394
69392 | 4.05 | 0.8 | 365 | 3.7039 | 0.11171 | 3 | 0.81561
69393 | 5.8 | 0.8 | 365 | 5.3044 | 0.91307 | 6 | 0.21742
69394 | 4.35 | 0.8 | 365 | 3.9783 | 0.9348 | 4 | 0.91307
69395 | 7.02 | 0.8 | 365 | 6.4201 | 0.2603 | 6 | 0.6804
66459 | 6.5 | 0.8 | 365 | 5.9445 | 0.83361 | 6 | 0.77814
69396 | 6.75 | 0.8 | 365 | 6.1732 | 0.51952 | 6 | 0.69269
69401 | 5.13 | 0.8 | 365 | 4.6916 | 0.074832 | 4 | 0.76644
69402 | 24.44 | 0.8 | 365 | 22.3515 | 0.054366 | 22 | 0.40582
69403 | 11.34 | 0.8 | 365 | 10.3709 | 0.11279 | 10 | 0.48372
69405 | 4.59 | 0.8 | 365 | 4.1978 | 0.59327 | 4 | 0.79103
69406 | 12.15 | 0.8 | 365 | 11.1117 | 0.33513 | 11 | 0.44684
69408 | 4.05 | 0.8 | 365 | 3.7039 | 0.11171 | 3 | 0.81561
69409 | 7.36 | 0.8 | 365 | 6.731 | 0.19313 | 6 | 0.92418
69411 | 8.96 | 0.8 | 365 | 8.1943 | 0.58294 | 8 | 0.77726
13220 | 1371.5 | 1 | 365 | 1567.8714 | 0.61411 | 1568 | 0.48548
69413 | 9.86 | 0.8 | 365 | 9.0174 | 0.052212 | 9 | 0.069615
69412 | 6.5 | 0.8 | 365 | 5.9445 | 0.83361 | 6 | 0.77814
69414 | 6.84 | 0.8 | 365 | 6.2555 | 0.76644 | 7 | 0.021924
69416 | 3.05 | 0.8 | 365 | 2.7894 | 0.36808 | 3 | 0.15744
69356 | 12.32 | 0.8 | 365 | 11.2672 | 0.80155 | 12 | 0.068728
69419 | 9.72 | 0.8 | 365 | 8.8894 | 0.6681 | 9 | 0.55747
69418 | 5.7 | 1 | 365 | 6.5161 | 0.54838 | 7 | 0.064504
69421 | 6.6 | 0.8 | 365 | 6.036 | 0.10797 | 6 | 0.14396
65263 | 35.2 | 0.9 | 365 | 36.2159 | 0.64783 | 36 | 0.86377
69422 | 6 | 0.8 | 365 | 5.4873 | 0.46179 | 5 | 0.94906
69424 | 4.68 | 0.8 | 365 | 4.2801 | 0.8402 | 5 | 0.12026
69423 | 10.26 | 0.8 | 365 | 9.3832 | 0.14966 | 9 | 0.53289
69425 | 3.77 | 0.8 | 365 | 3.4478 | 0.34349 | 3 | 0.79132
69426 | 6.9 | 0.8 | 365 | 6.3104 | 0.93106 | 7 | 0.24141
69427 | 4.59 | 0.8 | 365 | 4.1978 | 0.59327 | 4 | 0.79103
69428 | 4.32 | 0.8 | 365 | 3.9508 | 0.85249 | 4 | 0.80332
69399 | 14.82 | 0.8 | 365 | 13.5535 | 0.66063 | 14 | 0.21417
69430 | 4.86 | 0.8 | 365 | 4.4447 | 0.33405 | 4 | 0.77874
69432 | 3.84 | 0.8 | 365 | 3.5118 | 0.53555 | 4 | 0.047396
69433 | 5.94 | 0.8 | 365 | 5.4324 | 0.29717 | 5 | 0.72957
69434 | 4.59 | 0.8 | 365 | 4.1978 | 0.59327 | 4 | 0.79103
69435 | 7.915 | 0.8 | 365 | 7.2386 | 0.71585 | 7 | 0.95446
69437 | 6.38 | 0.8 | 365 | 5.8348 | 0.50437 | 6 | 0.33916
69438 | 10.98 | 0.8 | 365 | 10.0417 | 0.12508 | 10 | 0.16677
69440 | 3.24 | 0.8 | 365 | 2.9631 | 0.88937 | 3 | 0.85249
69442 | 5.51 | 0.8 | 365 | 5.0391 | 0.11741 | 5 | 0.15655
69443 | 3.48 | 0.8 | 365 | 3.1826 | 0.54784 | 3 | 0.73045
69445 | 11.16 | 0.8 | 365 | 10.2063 | 0.61893 | 10 | 0.82524
69448 | 3.924 | 0.8 | 365 | 3.5887 | 0.76601 | 4 | 0.35468
69449 | 7.92 | 1 | 365 | 9.054 | 0.16196 | 9 | 0.21594
69450 | 4.86 | 0.8 | 365 | 4.4447 | 0.33405 | 4 | 0.77874
69452 | 2.32 | 0.8 | 365 | 2.1217 | 0.36523 | 2 | 0.48697
69454 | 5.8 | 0.8 | 365 | 5.3044 | 0.91307 | 6 | 0.21742
69456 | 5.94 | 0.8 | 365 | 5.4324 | 0.29717 | 5 | 0.72957
69458 | 3.48 | 0.8 | 365 | 3.1826 | 0.54784 | 3 | 0.73045
69455 | 7.83 | 0.8 | 365 | 7.1609 | 0.48264 | 7 | 0.64352
69460 | 6.05 | 0.8 | 365 | 5.533 | 0.59897 | 6 | 0.13196
69462 | 2.9 | 0.8 | 365 | 2.6522 | 0.95653 | 3 | 0.60871
69464 | 4.05 | 0.8 | 365 | 3.7039 | 0.11171 | 3 | 0.81561
69463 | 7.28 | 0.8 | 365 | 6.6579 | 0.97364 | 7 | 0.63152
69465 | 4.93 | 0.8 | 365 | 4.5087 | 0.52611 | 5 | 0.034808
69467 | 5.94 | 0.8 | 365 | 5.4324 | 0.29717 | 5 | 0.72957
69468 | 5.035 | 0.8 | 365 | 4.6047 | 0.81419 | 5 | 0.41892
69469 | 7.54 | 0.8 | 365 | 6.8957 | 0.68699 | 7 | 0.58265
69470 | 2.08 | 0.8 | 365 | 1.9023 | 0.70675 | 2 | 0.60901
69471 | 3.19 | 0.8 | 365 | 2.9174 | 0.75219 | 3 | 0.66958
69472 | 7.8 | 0.8 | 365 | 7.1334 | 0.40033 | 7 | 0.53377
69420 | 3.78 | 0.8 | 365 | 3.457 | 0.37093 | 3 | 0.82791
69473 | 7.56 | 0.8 | 365 | 6.914 | 0.74186 | 7 | 0.65581
69304 | 9.18 | 0.8 | 365 | 8.3955 | 0.18654 | 8 | 0.58206
69383 | 12.15 | 0.8 | 365 | 11.1117 | 0.33513 | 11 | 0.44684
69475 | 6.3 | 0.8 | 365 | 5.7616 | 0.28488 | 6 | 0.046509
31831 | 248.57 | 0.8 | 365 | 227.3282 | 0.98461 | 228 | 0.31281
64456 | 29.12 | 0.7 | 365 | 23.3026 | 0.90774 | 24 | 0.21032
1973 | 3580.2 | 1 | 365 | 4092.813 | 0.43911 | 4093 | 0.25214
1978 | 2410.2 | 1 | 365 | 2755.2924 | 0.87731 | 2756 | 0.16974
1974 | 1199.25 | 1 | 365 | 1370.9586 | 0.87584 | 1371 | 0.83446
1975 | 2796.3 | 1 | 365 | 3196.6742 | 0.022702 | 3196 | 0.69694
1972 | 825.66 | 1 | 365 | 943.878 | 0.634 | 944 | 0.512
1976 | 2796.3 | 1 | 365 | 3196.6742 | 0.022702 | 3196 | 0.69694
1971 | 516.78 | 1 | 365 | 590.7726 | 0.31768 | 591 | 0.090242
69481 | 11.2 | 0.8 | 365 | 10.2429 | 0.72868 | 10 | 0.97157
69482 | 6.96 | 0.8 | 365 | 6.3652 | 0.095679 | 6 | 0.4609
69453 | 8.12 | 0.8 | 365 | 7.4261 | 0.27829 | 7 | 0.70439
69483 | 10.08 | 0.8 | 365 | 9.2186 | 0.65581 | 9 | 0.87441
46564 | 14.3 | 1 | 365 | 16.3475 | 0.042422 | 16 | 0.3899
69043 | 5.7 | 0.8 | 365 | 5.2129 | 0.6387 | 5 | 0.8516
69484 | 8.12 | 0.8 | 365 | 7.4261 | 0.27829 | 7 | 0.70439
69485 | 10.8 | 0.8 | 365 | 9.8771 | 0.63123 | 10 | 0.5083
69486 | 2.8 | 0.8 | 365 | 2.5607 | 0.68217 | 3 | 0.24289
69488 | 5.04 | 0.8 | 365 | 4.6093 | 0.82791 | 5 | 0.43721
69487 | 3.99 | 0.8 | 365 | 3.649 | 0.94709 | 4 | 0.59612
69490 | 9.24 | 0.8 | 365 | 8.4504 | 0.35116 | 8 | 0.80155
69489 | 11.285 | 0.8 | 365 | 10.3206 | 0.96189 | 11 | 0.28252
69491 | 6.84 | 0.8 | 365 | 6.2555 | 0.76644 | 7 | 0.021924
69492 | 8.265 | 0.8 | 365 | 7.5587 | 0.67612 | 8 | 0.23482
69494 | 9.8 | 0.8 | 365 | 8.9625 | 0.88759 | 9 | 0.85012
69493 | 7.25 | 0.8 | 365 | 6.6304 | 0.89133 | 7 | 0.52178
1969 | 2791.8 | 1 | 365 | 3191.5299 | 0.58977 | 3192 | 0.1197
1967 | 1342.44 | 1 | 365 | 1534.6506 | 0.95168 | 1535 | 0.60224
69495 | 5.6 | 0.8 | 365 | 5.1214 | 0.36434 | 5 | 0.48579
69496 | 6.44 | 0.8 | 365 | 5.8897 | 0.66899 | 6 | 0.55865
69498 | 10.07 | 0.8 | 365 | 9.2095 | 0.62837 | 9 | 0.83783
69499 | 10.26 | 0.8 | 365 | 9.3832 | 0.14966 | 9 | 0.53289
69500 | 5.88 | 0.8 | 365 | 5.3775 | 0.13256 | 5 | 0.51007
69501 | 8.96 | 0.8 | 365 | 8.1943 | 0.58294 | 8 | 0.77726
69502 | 4.48 | 0.8 | 365 | 4.0972 | 0.29147 | 4 | 0.38863
69503 | 6.16 | 0.8 | 365 | 5.6336 | 0.90077 | 6 | 0.53436
69504 | 11.2 | 0.8 | 365 | 10.2429 | 0.72868 | 10 | 0.97157
69505 | 9.8 | 0.8 | 365 | 8.9625 | 0.88759 | 9 | 0.85012
69506 | 3.08 | 0.8 | 365 | 2.8168 | 0.45039 | 3 | 0.26718
69507 | 5.51 | 0.8 | 365 | 5.0391 | 0.11741 | 5 | 0.15655
69508 | 2.32 | 0.8 | 365 | 2.1217 | 0.36523 | 2 | 0.48697
69509 | 12.42 | 0.8 | 365 | 11.3586 | 0.075909 | 11 | 0.43455
69510 | 4.93 | 0.8 | 365 | 4.5087 | 0.52611 | 5 | 0.034808
69511 | 5.67 | 0.8 | 365 | 5.1855 | 0.55639 | 5 | 0.74186
69512 | 6.21 | 0.8 | 365 | 5.6793 | 0.037955 | 5 | 0.71727
69514 | 5.51 | 0.8 | 365 | 5.0391 | 0.11741 | 5 | 0.15655
69515 | 4.93 | 0.8 | 365 | 4.5087 | 0.52611 | 5 | 0.034808
69516 | 4.35 | 0.8 | 365 | 3.9783 | 0.9348 | 4 | 0.91307
69518 | 3.77 | 0.8 | 365 | 3.4478 | 0.34349 | 3 | 0.79132
69520 | 5.94 | 0.8 | 365 | 5.4324 | 0.29717 | 5 | 0.72957
69521 | 3.24 | 0.8 | 365 | 2.9631 | 0.88937 | 3 | 0.85249
69522 | 7.25 | 0.8 | 365 | 6.6304 | 0.89133 | 7 | 0.52178
69523 | 6.24 | 0.8 | 365 | 5.7068 | 0.12026 | 5 | 0.82702
36759 | 249.6 | 0.8 | 365 | 228.2702 | 0.81055 | 229 | 0.08073
69524 | 5.025 | 0.8 | 365 | 4.5956 | 0.78675 | 5 | 0.38233
69526 | 4.251 | 0.8 | 365 | 3.8877 | 0.66318 | 4 | 0.55091
69527 | 6.89 | 0.8 | 365 | 6.3012 | 0.90362 | 7 | 0.20483
69528 | 2.1 | 0.8 | 365 | 1.9205 | 0.76163 | 2 | 0.68217
66358 | 7.92 | 1 | 365 | 9.054 | 0.16196 | 9 | 0.21594
35260 | 102.69 | 0.9 | 365 | 105.6538 | 0.96152 | 106 | 0.61536
67786 | 9.72 | 0.8 | 365 | 8.8894 | 0.6681 | 9 | 0.55747
67887 | 2.16 | 0.8 | 365 | 1.9754 | 0.92625 | 2 | 0.90166
64705 | 3.71 | 1 | 365 | 4.2412 | 0.72359 | 4 | 0.96479
64276 | 4.77 | 1 | 365 | 5.453 | 0.35891 | 5 | 0.81187
67169 | 3.18 | 0.8 | 365 | 2.9082 | 0.72475 | 3 | 0.633
67289 | 2.97 | 0.8 | 365 | 2.7162 | 0.14859 | 2 | 0.86478
67296 | 2.7 | 0.8 | 365 | 2.4693 | 0.40781 | 2 | 0.87708
67347 | 4.59 | 0.8 | 365 | 4.1978 | 0.59327 | 4 | 0.79103
67360 | 3.78 | 0.8 | 365 | 3.457 | 0.37093 | 3 | 0.82791
67439 | 2.16 | 0.8 | 365 | 1.9754 | 0.92625 | 2 | 0.90166
67452 | 2.16 | 0.8 | 365 | 1.9754 | 0.92625 | 2 | 0.90166
67524 | 4.05 | 0.8 | 365 | 3.7039 | 0.11171 | 3 | 0.81561
67530 | 6.625 | 0.8 | 365 | 6.0589 | 0.17656 | 6 | 0.23542
67531 | 2.7 | 0.8 | 365 | 2.4693 | 0.40781 | 2 | 0.87708
67538 | 4.59 | 0.8 | 365 | 4.1978 | 0.59327 | 4 | 0.79103
67585 | 6.36 | 0.8 | 365 | 5.8165 | 0.4495 | 6 | 0.266
64109 | 70.98 | 0.9 | 365 | 73.0286 | 0.085874 | 73 | 0.1145
43480 | 977.73 | 0.9 | 365 | 1005.9492 | 0.84773 | 1006 | 0.79697
69531 | 8.04 | 0.8 | 365 | 7.3529 | 0.058801 | 7 | 0.41174
33286 | 3992.28 | 0.8 | 365 | 3651.1157 | 0.34716 | 3651 | 0.46288
69532 | 4.2 | 0.8 | 365 | 3.8411 | 0.52325 | 4 | 0.36434
69533 | 24.96 | 0.8 | 365 | 22.827 | 0.48105 | 23 | 0.30807
69174 | 6.93 | 0.8 | 365 | 6.3378 | 0.01337 | 6 | 0.35116
69535 | 5.13 | 0.8 | 365 | 4.6916 | 0.074832 | 4 | 0.76644
69400 | 10.8 | 0.8 | 365 | 9.8771 | 0.63123 | 10 | 0.5083
69288 | 7.28 | 0.8 | 365 | 6.6579 | 0.97364 | 7 | 0.63152
69407 | 7.04 | 0.8 | 365 | 6.4384 | 0.31517 | 6 | 0.75356
69537 | 4.335 | 1 | 365 | 4.9557 | 0.86706 | 5 | 0.82274
69538 | 6.6 | 0.8 | 365 | 6.036 | 0.10797 | 6 | 0.14396
69539 | 7.8 | 0.8 | 365 | 7.1334 | 0.40033 | 7 | 0.53377
69540 | 9.72 | 0.8 | 365 | 8.8894 | 0.6681 | 9 | 0.55747
69541 | 11.4 | 0.8 | 365 | 10.4258 | 0.2774 | 10 | 0.70321
69262 | 6.6 | 0.8 | 365 | 6.036 | 0.10797 | 6 | 0.14396
69543 | 8.64 | 0.8 | 365 | 7.9017 | 0.70498 | 8 | 0.60664
1977 | 1842.75 | 1 | 365 | 2106.5949 | 0.78483 | 2107 | 0.37978
68563 | 5.4 | 1 | 365 | 6.1732 | 0.51952 | 6 | 0.69269
68241 | 9.315 | 1 | 365 | 10.6487 | 0.94617 | 11 | 0.59489
34329 | 347.76 | 1 | 365 | 397.5523 | 0.65683 | 398 | 0.20911
68419 | 3.92 | 1 | 365 | 4.4813 | 0.4438 | 4 | 0.92506
68633 | 15.39 | 1 | 365 | 17.5935 | 0.78062 | 18 | 0.37416
68503 | 8.48 | 1 | 365 | 9.6942 | 0.082499 | 9 | 0.77667
68089 | 8.502 | 1 | 365 | 9.7193 | 0.15795 | 9 | 0.87727
69094 | 8.925 | 1 | 365 | 10.2029 | 0.60864 | 10 | 0.81153
68130 | 9.12 | 1 | 365 | 10.4258 | 0.2774 | 10 | 0.70321
68295 | 10.26 | 1 | 365 | 11.729 | 0.18708 | 11 | 0.91611
68624 | 7.41 | 1 | 365 | 8.471 | 0.41289 | 8 | 0.88386
50000 | 5.4 | 1 | 365 | 6.1732 | 0.51952 | 6 | 0.69269
68879 | 12.54 | 0.8 | 365 | 11.4684 | 0.40515 | 11 | 0.87353
48699 | 6.5 | 1 | 365 | 7.4307 | 0.29201 | 7 | 0.72268
69545 | 3.6 | 0.8 | 365 | 3.2924 | 0.87708 | 4 | 0.16943
44143 | 11.772 | 1 | 365 | 13.4575 | 0.37254 | 13 | 0.83006
69548 | 8.4 | 1 | 365 | 9.6027 | 0.80814 | 10 | 0.41085
69549 | 4.8 | 1 | 365 | 5.4873 | 0.46179 | 5 | 0.94906
63019 | 110.24 | 0.9 | 365 | 113.4217 | 0.26524 | 113 | 0.68699
69550 | 6.3 | 1 | 365 | 7.202 | 0.6061 | 7 | 0.80814
68849 | 5.12 | 0.8 | 365 | 4.6825 | 0.047396 | 4 | 0.72986
68965 | 7.95 | 0.8 | 365 | 7.2706 | 0.81187 | 8 | 0.082499
68645 | 6.16 | 0.8 | 365 | 5.6336 | 0.90077 | 6 | 0.53436
69551 | 4.8 | 1 | 365 | 5.4873 | 0.46179 | 5 | 0.94906
69552 | 22.68 | 0.8 | 365 | 20.7419 | 0.22557 | 20 | 0.96743
69553 | 5.61 | 0.8 | 365 | 5.1306 | 0.39178 | 5 | 0.52237
69554 | 4.5 | 0.8 | 365 | 4.1154 | 0.34634 | 4 | 0.46179
69351 | 3.12 | 0.8 | 365 | 2.8534 | 0.56013 | 3 | 0.41351
69547 | 3.92 | 0.8 | 365 | 3.585 | 0.75504 | 4 | 0.34005
69558 | 6.615 | 0.8 | 365 | 6.0497 | 0.14913 | 6 | 0.19883
69559 | 8.4 | 0.8 | 365 | 7.6822 | 0.046509 | 7 | 0.72868
69451 | 4.35 | 0.8 | 365 | 3.9783 | 0.9348 | 4 | 0.91307
69560 | 9.88 | 0.8 | 365 | 9.0357 | 0.10708 | 9 | 0.14278
69561 | 4.68 | 0.8 | 365 | 4.2801 | 0.8402 | 5 | 0.12026
68523 | 9.45 | 1 | 365 | 10.8031 | 0.40915 | 11 | 0.2122
69562 | 11.2 | 0.8 | 365 | 10.2429 | 0.72868 | 10 | 0.97157
69564 | 9.52 | 0.8 | 365 | 8.7065 | 0.11938 | 8 | 0.82584
69563 | 1.96 | 0.8 | 365 | 1.7925 | 0.37752 | 2 | 0.17002
69565 | 8.68 | 0.8 | 365 | 7.9382 | 0.81473 | 8 | 0.75297
69566 | 6.72 | 0.8 | 365 | 6.1457 | 0.43721 | 6 | 0.58294
69567 | 3.445 | 0.8 | 365 | 3.1506 | 0.45181 | 3 | 0.60242
69570 | 3.92 | 0.8 | 365 | 3.585 | 0.75504 | 4 | 0.34005
69569 | 1.89 | 0.8 | 365 | 1.7285 | 0.18546 | 1 | 0.91395
69571 | 8.68 | 0.8 | 365 | 7.9382 | 0.81473 | 8 | 0.75297
69572 | 12.04 | 0.8 | 365 | 11.0111 | 0.033329 | 11 | 0.044439
69573 | 4.275 | 0.8 | 365 | 3.9097 | 0.72903 | 4 | 0.6387
69574 | 3.64 | 0.8 | 365 | 3.3289 | 0.98682 | 4 | 0.31576
69576 | 7.56 | 0.8 | 365 | 6.914 | 0.74186 | 7 | 0.65581
69577 | 3.36 | 0.8 | 365 | 3.0729 | 0.2186 | 3 | 0.29147
69579 | 7.84 | 0.8 | 365 | 7.17 | 0.51007 | 7 | 0.6801
69575 | 2.6 | 0.8 | 365 | 2.3778 | 0.13344 | 2 | 0.51126
69580 | 6.555 | 0.8 | 365 | 5.9948 | 0.98451 | 6 | 0.97934
69530 | 9.69 | 0.8 | 365 | 8.8619 | 0.58579 | 9 | 0.44773
69582 | 8.68 | 0.8 | 365 | 7.9382 | 0.81473 | 8 | 0.75297
69194 | 4.94 | 0.8 | 365 | 4.5178 | 0.55354 | 5 | 0.071389
69583 | 7.84 | 0.8 | 365 | 7.17 | 0.51007 | 7 | 0.6801
69581 | 20.54 | 0.8 | 365 | 18.7847 | 0.3542 | 19 | 0.13894
69584 | 7.84 | 0.8 | 365 | 7.17 | 0.51007 | 7 | 0.6801
69190 | 5.67 | 0.8 | 365 | 5.1855 | 0.55639 | 5 | 0.74186
69193 | 12.285 | 0.8 | 365 | 11.2352 | 0.70552 | 11 | 0.94069
69585 | 9.275 | 0.8 | 365 | 8.4824 | 0.44719 | 8 | 0.92958
67768 | 12.8 | 0.8 | 365 | 11.7062 | 0.11849 | 11 | 0.82465
69589 | 9.6 | 0.8 | 365 | 8.7796 | 0.33887 | 9 | 0.11849
69587 | 3.9 | 1 | 365 | 4.4584 | 0.37521 | 4 | 0.83361
69590 | 5.8 | 0.8 | 365 | 5.3044 | 0.91307 | 6 | 0.21742
69592 | 6.9 | 0.8 | 365 | 6.3104 | 0.93106 | 7 | 0.24141
69593 | 8.32 | 0.8 | 365 | 7.609 | 0.82702 | 8 | 0.43602
69594 | 8.67 | 0.8 | 365 | 7.9291 | 0.78729 | 8 | 0.71639
69595 | 4.845 | 0.8 | 365 | 4.431 | 0.2929 | 4 | 0.72386
69596 | 6.6 | 0.8 | 365 | 6.036 | 0.10797 | 6 | 0.14396
69358 | 7.42 | 0.8 | 365 | 6.7859 | 0.35775 | 7 | 0.14367
69597 | 2.6 | 0.8 | 365 | 2.3778 | 0.13344 | 2 | 0.51126
65075 | 30.015 | 0.7 | 365 | 24.0188 | 0.05635 | 24 | 0.075134
69598 | 2.52 | 0.8 | 365 | 2.3047 | 0.91395 | 3 | 0.2186
69601 | 6.16 | 0.8 | 365 | 5.6336 | 0.90077 | 6 | 0.53436
69602 | 14 | 0.8 | 365 | 12.8036 | 0.41085 | 13 | 0.21446
69603 | 2.4 | 0.8 | 365 | 2.1949 | 0.58472 | 2 | 0.77962
68113 | 3.77 | 0.8 | 365 | 3.4478 | 0.34349 | 3 | 0.79132
68142 | 5.67 | 0.8 | 365 | 5.1855 | 0.55639 | 5 | 0.74186
69605 | 13.52 | 0.8 | 365 | 12.3646 | 0.093905 | 12 | 0.45854
68155 | 3.24 | 0.8 | 365 | 2.9631 | 0.88937 | 3 | 0.85249
68353 | 4.35 | 0.8 | 365 | 3.9783 | 0.9348 | 4 | 0.91307
69606 | 9.24 | 0.8 | 365 | 8.4504 | 0.35116 | 8 | 0.80155
69608 | 8.16 | 0.8 | 365 | 7.4627 | 0.38804 | 7 | 0.85072
68355 | 5.94 | 0.8 | 365 | 5.4324 | 0.29717 | 5 | 0.72957
68357 | 4.06 | 0.8 | 365 | 3.713 | 0.13915 | 3 | 0.85219
68421 | 4.35 | 0.8 | 365 | 3.9783 | 0.9348 | 4 | 0.91307
68562 | 7.56 | 0.8 | 365 | 6.914 | 0.74186 | 7 | 0.65581
69610 | 3.92 | 0.8 | 365 | 3.585 | 0.75504 | 4 | 0.34005
69611 | 11.025 | 0.8 | 365 | 10.0828 | 0.24854 | 10 | 0.33139
68564 | 4.06 | 0.8 | 365 | 3.713 | 0.13915 | 3 | 0.85219
69612 | 8.58 | 0.8 | 365 | 7.8468 | 0.54036 | 8 | 0.38715
69613 | 14 | 0.8 | 365 | 12.8036 | 0.41085 | 13 | 0.21446
69604 | 6.9 | 0.8 | 365 | 6.3104 | 0.93106 | 7 | 0.24141
34047 | 112 | 0.9 | 365 | 115.2325 | 0.69763 | 115 | 0.93018
35098 | 201.6 | 0.9 | 365 | 207.4186 | 0.25574 | 207 | 0.67432
36939 | 628.5 | 0.8 | 365 | 574.7909 | 0.37271 | 575 | 0.16362
48851 | 9.805 | 1 | 365 | 11.2089 | 0.62664 | 11 | 0.83552
49700 | 6 | 1 | 365 | 6.8591 | 0.57724 | 7 | 0.43632
56762 | 653.49 | 0.9 | 365 | 672.351 | 0.053085 | 672 | 0.40411
60180 | 11.44 | 1 | 365 | 13.078 | 0.23394 | 13 | 0.31192
61015 | 2064.48 | 0.9 | 365 | 2124.065 | 0.19507 | 2124 | 0.26009
65006 | 77.72 | 0.9 | 365 | 79.9632 | 0.88946 | 80 | 0.85262
66674 | 507 | 0.9 | 365 | 521.633 | 0.8991 | 522 | 0.53214
67247 | 5.12 | 1 | 365 | 5.8531 | 0.55924 | 6 | 0.41233
67290 | 5.83 | 0.8 | 365 | 5.3318 | 0.99537 | 6 | 0.32717
67326 | 14.82 | 1 | 365 | 16.9419 | 0.82578 | 17 | 0.76771
68063 | 9.92 | 1 | 365 | 11.3403 | 0.021037 | 11 | 0.36138
68065 | 4.05 | 0.8 | 365 | 3.7039 | 0.11171 | 3 | 0.81561
68067 | 7.92 | 0.8 | 365 | 7.2432 | 0.72957 | 7 | 0.97275
68168 | 15.36 | 0.8 | 365 | 14.0474 | 0.14219 | 14 | 0.18958
68219 | 10.8 | 1 | 365 | 12.3463 | 0.039032 | 12 | 0.38538
68346 | 10.71 | 0.8 | 365 | 9.7948 | 0.3843 | 10 | 0.17906
68348 | 6.84 | 1 | 365 | 7.8194 | 0.45805 | 8 | 0.2774
68409 | 16.9 | 0.8 | 365 | 15.4558 | 0.36738 | 15 | 0.82317
68440 | 7.77 | 0.8 | 365 | 7.106 | 0.31802 | 7 | 0.42403
68618 | 2.61 | 0.8 | 365 | 2.387 | 0.16088 | 2 | 0.54784
68656 | 5.035 | 0.8 | 365 | 4.6047 | 0.81419 | 5 | 0.41892
68668 | 7.29 | 0.8 | 365 | 6.667 | 0.0010773 | 6 | 0.6681
68727 | 2.61 | 0.8 | 365 | 2.387 | 0.16088 | 2 | 0.54784
68766 | 11.6 | 1 | 365 | 13.2609 | 0.78266 | 14 | 0.043552
68786 | 4.93 | 0.8 | 365 | 4.5087 | 0.52611 | 5 | 0.034808
68791 | 4.35 | 0.8 | 365 | 3.9783 | 0.9348 | 4 | 0.91307
68840 | 7.25 | 0.8 | 365 | 6.6304 | 0.89133 | 7 | 0.52178
68847 | 25.65 | 0.6 | 365 | 17.5935 | 0.78062 | 18 | 0.37416
68917 | 8.1 | 0.8 | 365 | 7.4078 | 0.22342 | 7 | 0.63123
68918 | 10.15 | 0.8 | 365 | 9.2826 | 0.84786 | 10 | 0.13049
68921 | 6.38 | 0.8 | 365 | 5.8348 | 0.50437 | 6 | 0.33916
68922 | 4.86 | 0.8 | 365 | 4.4447 | 0.33405 | 4 | 0.77874
68925 | 3.48 | 0.8 | 365 | 3.1826 | 0.54784 | 3 | 0.73045
68926 | 4.77 | 0.8 | 365 | 4.3624 | 0.087125 | 4 | 0.4495
69003 | 25.2 | 0.6 | 365 | 17.2849 | 0.85464 | 18 | 0.13953
69035 | 11.97 | 0.8 | 365 | 10.9471 | 0.84128 | 11 | 0.78837
69068 | 6 | 0.8 | 365 | 5.4873 | 0.46179 | 5 | 0.94906
69097 | 6.6 | 1 | 365 | 7.545 | 0.63496 | 8 | 0.17995
69108 | 4.86 | 0.8 | 365 | 4.4447 | 0.33405 | 4 | 0.77874
69163 | 24.885 | 0.8 | 365 | 22.7584 | 0.27528 | 23 | 0.03371
69213 | 3.77 | 0.8 | 365 | 3.4478 | 0.34349 | 3 | 0.79132
69365 | 5.8 | 0.8 | 365 | 5.3044 | 0.91307 | 6 | 0.21742
69417 | 40.28 | 0.6 | 365 | 27.6284 | 0.88512 | 28 | 0.5135
69517 | 3.24 | 0.8 | 365 | 2.9631 | 0.88937 | 3 | 0.85249
69557 | 4.59 | 0.8 | 365 | 4.1978 | 0.59327 | 4 | 0.79103
69578 | 7.02 | 0.8 | 365 | 6.4201 | 0.2603 | 6 | 0.6804
69591 | 9.72 | 0.8 | 365 | 8.8894 | 0.6681 | 9 | 0.55747
69614 | 5.7 | 0.8 | 365 | 5.2129 | 0.6387 | 5 | 0.8516
69615 | 2.835 | 0.8 | 365 | 2.5927 | 0.7782 | 3 | 0.37093
69616 | 11.7 | 0.8 | 365 | 10.7002 | 0.10049 | 10 | 0.80066
69617 | 3.64 | 0.8 | 365 | 3.3289 | 0.98682 | 4 | 0.31576
69618 | 9.735 | 0.8 | 365 | 8.9031 | 0.70926 | 9 | 0.61234
69619 | 6.72 | 0.8 | 365 | 6.1457 | 0.43721 | 6 | 0.58294
69620 | 5.67 | 0.8 | 365 | 5.1855 | 0.55639 | 5 | 0.74186
69622 | 4.76 | 0.8 | 365 | 4.3532 | 0.059688 | 4 | 0.41292
69623 | 4.56 | 0.8 | 365 | 4.1703 | 0.51096 | 4 | 0.68128
69625 | 5.985 | 0.8 | 365 | 5.4735 | 0.42064 | 5 | 0.89418
69626 | 6.44 | 0.8 | 365 | 5.8897 | 0.66899 | 6 | 0.55865
69627 | 5.7 | 0.8 | 365 | 5.2129 | 0.6387 | 5 | 0.8516
69628 | 10.8 | 0.8 | 365 | 9.8771 | 0.63123 | 10 | 0.5083
69629 | 8.82 | 0.8 | 365 | 8.0663 | 0.19883 | 8 | 0.26511
69631 | 7.8 | 0.8 | 365 | 7.1334 | 0.40033 | 7 | 0.53377
69632 | 14.04 | 0.8 | 365 | 12.8402 | 0.52059 | 13 | 0.36079
69633 | 5.6 | 0.8 | 365 | 5.1214 | 0.36434 | 5 | 0.48579
69634 | 8.68 | 0.8 | 365 | 7.9382 | 0.81473 | 8 | 0.75297
69635 | 2.4 | 0.8 | 365 | 2.1949 | 0.58472 | 2 | 0.77962
69636 | 6.72 | 0.8 | 365 | 6.1457 | 0.43721 | 6 | 0.58294
69637 | 8.12 | 0.8 | 365 | 7.4261 | 0.27829 | 7 | 0.70439
69638 | 9.62 | 0.8 | 365 | 8.7979 | 0.39374 | 9 | 0.19165
69639 | 8.82 | 0.8 | 365 | 8.0663 | 0.19883 | 8 | 0.26511
69640 | 6.3 | 0.8 | 365 | 5.7616 | 0.28488 | 6 | 0.046509
69641 | 6.615 | 0.8 | 365 | 6.0497 | 0.14913 | 6 | 0.19883
69642 | 4.5 | 0.8 | 365 | 4.1154 | 0.34634 | 4 | 0.46179
69643 | 4.94 | 0.8 | 365 | 4.5178 | 0.55354 | 5 | 0.071389
69644 | 7.02 | 0.8 | 365 | 6.4201 | 0.2603 | 6 | 0.6804
69645 | 12.04 | 0.8 | 365 | 11.0111 | 0.033329 | 11 | 0.044439
69646 | 7.08 | 0.8 | 365 | 6.475 | 0.42491 | 6 | 0.89989
69647 | 9.15 | 0.8 | 365 | 8.3681 | 0.10423 | 8 | 0.47231
69648 | 5.7 | 0.8 | 365 | 5.2129 | 0.6387 | 5 | 0.8516
69649 | 8.82 | 0.8 | 365 | 8.0663 | 0.19883 | 8 | 0.26511
69650 | 9.18 | 0.8 | 365 | 8.3955 | 0.18654 | 8 | 0.58206
69651 | 10.53 | 0.8 | 365 | 9.6301 | 0.89044 | 10 | 0.52059
69653 | 6.21 | 0.8 | 365 | 5.6793 | 0.037955 | 5 | 0.71727
69655 | 8.64 | 0.8 | 365 | 7.9017 | 0.70498 | 8 | 0.60664
69656 | 9.92 | 1 | 365 | 11.3403 | 0.021037 | 11 | 0.36138
69657 | 7.56 | 0.8 | 365 | 6.914 | 0.74186 | 7 | 0.65581
69659 | 11.02 | 0.8 | 365 | 10.0783 | 0.23482 | 10 | 0.3131
69660 | 5.559 | 1 | 365 | 6.3549 | 0.064813 | 6 | 0.41975
69661 | 6.16 | 0.8 | 365 | 5.6336 | 0.90077 | 6 | 0.53436
69663 | 13.16 | 0.8 | 365 | 12.0354 | 0.1062 | 12 | 0.1416
69665 | 17.28 | 1 | 365 | 19.7542 | 0.26245 | 20 | 0.016602
69666 | 7.8 | 0.8 | 365 | 7.1334 | 0.40033 | 7 | 0.53377
69667 | 2.4 | 0.8 | 365 | 2.1949 | 0.58472 | 2 | 0.77962
69668 | 4.06 | 0.8 | 365 | 3.713 | 0.13915 | 3 | 0.85219
69669 | 4.59 | 0.8 | 365 | 4.1978 | 0.59327 | 4 | 0.79103
69671 | 7.56 | 0.8 | 365 | 6.914 | 0.74186 | 7 | 0.65581
69672 | 6.67 | 0.8 | 365 | 6.1 | 0.30003 | 6 | 0.40003
69673 | 2.97 | 0.8 | 365 | 2.7162 | 0.14859 | 2 | 0.86478
69674 | 13.2 | 0.8 | 365 | 12.072 | 0.21594 | 12 | 0.28792
69676 | 6.6 | 0.8 | 365 | 6.036 | 0.10797 | 6 | 0.14396
69677 | 8.37 | 0.8 | 365 | 7.6547 | 0.9642 | 8 | 0.61893
66002 | 2.12 | 1 | 365 | 2.4235 | 0.27062 | 2 | 0.69417
69678 | 3.18 | 0.8 | 365 | 2.9082 | 0.72475 | 3 | 0.633
69679 | 3.36 | 0.8 | 365 | 3.0729 | 0.2186 | 3 | 0.29147
69680 | 2.12 | 0.8 | 365 | 1.9388 | 0.8165 | 2 | 0.75533
69681 | 4.59 | 0.8 | 365 | 4.1978 | 0.59327 | 4 | 0.79103
69682 | 4.06 | 0.8 | 365 | 3.713 | 0.13915 | 3 | 0.85219
69683 | 5.51 | 0.8 | 365 | 5.0391 | 0.11741 | 5 | 0.15655
69684 | 5.8 | 0.8 | 365 | 5.3044 | 0.91307 | 6 | 0.21742
69686 | 7.37 | 0.8 | 365 | 6.7402 | 0.22057 | 6 | 0.96076
69687 | 7.29 | 0.8 | 365 | 6.667 | 0.0010773 | 6 | 0.6681
69688 | 7.83 | 0.8 | 365 | 7.1609 | 0.48264 | 7 | 0.64352
69689 | 6.67 | 0.8 | 365 | 6.1 | 0.30003 | 6 | 0.40003
69690 | 2.24 | 0.8 | 365 | 2.0486 | 0.14574 | 2 | 0.19431
69691 | 10.24 | 0.8 | 365 | 9.3649 | 0.094792 | 9 | 0.45972
69692 | 8.505 | 0.8 | 365 | 7.7782 | 0.33459 | 8 | 0.11279
69693 | 3.36 | 0.8 | 365 | 3.0729 | 0.2186 | 3 | 0.29147
69694 | 5.12 | 0.8 | 365 | 4.6825 | 0.047396 | 4 | 0.72986
69695 | 3.51 | 0.8 | 365 | 3.21 | 0.63015 | 3 | 0.8402
69696 | 5.88 | 0.8 | 365 | 5.3775 | 0.13256 | 5 | 0.51007
69697 | 8.625 | 0.8 | 365 | 7.8879 | 0.66383 | 8 | 0.55177
69698 | 13.5 | 0.8 | 365 | 12.3463 | 0.039032 | 12 | 0.38538
69699 | 9.72 | 0.8 | 365 | 8.8894 | 0.6681 | 9 | 0.55747
69700 | 6.76 | 0.8 | 365 | 6.1823 | 0.54695 | 6 | 0.72927
69701 | 6.36 | 0.8 | 365 | 5.8165 | 0.4495 | 6 | 0.266
69702 | 2.34 | 0.8 | 365 | 2.14 | 0.4201 | 2 | 0.56013
69704 | 8.68 | 1 | 365 | 9.9228 | 0.76841 | 10 | 0.69121
69705 | 4.8 | 0.8 | 365 | 4.3898 | 0.16943 | 4 | 0.55924
69706 | 7.848 | 0.8 | 365 | 7.1773 | 0.53202 | 7 | 0.70937
69707 | 9.54 | 1 | 365 | 10.9059 | 0.71781 | 11 | 0.62375
69708 | 9.6 | 0.8 | 365 | 8.7796 | 0.33887 | 9 | 0.11849
69710 | 11.285 | 0.8 | 365 | 10.3206 | 0.96189 | 11 | 0.28252
69711 | 5.4 | 0.8 | 365 | 4.9385 | 0.81561 | 5 | 0.75415
65171 | 8.215 | 1 | 365 | 9.3912 | 0.17367 | 9 | 0.56489
69712 | 4.8 | 0.8 | 365 | 4.3898 | 0.16943 | 4 | 0.55924
69713 | 10.56 | 0.8 | 365 | 9.6576 | 0.97275 | 10 | 0.63034
69714 | 6.4 | 0.8 | 365 | 5.8531 | 0.55924 | 6 | 0.41233
69715 | 16.08 | 1 | 365 | 18.3823 | 0.147 | 18 | 0.52934
69716 | 6.3 | 0.8 | 365 | 5.7616 | 0.28488 | 6 | 0.046509
69717 | 6.4 | 0.8 | 365 | 5.8531 | 0.55924 | 6 | 0.41233
69719 | 6.03 | 0.8 | 365 | 5.5147 | 0.5441 | 6 | 0.058801
69720 | 4.8 | 0.8 | 365 | 4.3898 | 0.16943 | 4 | 0.55924
69721 | 8.4 | 0.8 | 365 | 7.6822 | 0.046509 | 7 | 0.72868
69722 | 6.21 | 0.8 | 365 | 5.6793 | 0.037955 | 5 | 0.71727
69724 | 4.86 | 0.8 | 365 | 4.4447 | 0.33405 | 4 | 0.77874
69725 | 4.06 | 0.8 | 365 | 3.713 | 0.13915 | 3 | 0.85219
69727 | 3 | 0.8 | 365 | 2.7436 | 0.2309 | 2 | 0.97453
69729 | 10.005 | 0.8 | 365 | 9.15 | 0.45004 | 9 | 0.60005
69730 | 5.8 | 1 | 365 | 6.6304 | 0.89133 | 7 | 0.52178
69732 | 11.96 | 0.8 | 365 | 10.9379 | 0.81384 | 11 | 0.75178
69733 | 4.725 | 0.8 | 365 | 4.3212 | 0.96366 | 5 | 0.28488
69734 | 14.535 | 0.8 | 365 | 13.2929 | 0.87869 | 14 | 0.17159
69735 | 5.04 | 0.8 | 365 | 4.6093 | 0.82791 | 5 | 0.43721
69736 | 36.6 | 0.9 | 365 | 37.6563 | 0.96905 | 38 | 0.6254
69737 | 7.28 | 0.8 | 365 | 6.6579 | 0.97364 | 7 | 0.63152
69738 | 8.265 | 0.8 | 365 | 7.5587 | 0.67612 | 8 | 0.23482
69739 | 4.42 | 0.8 | 365 | 4.0423 | 0.12685 | 4 | 0.16914
69740 | 3.6 | 0.8 | 365 | 3.2924 | 0.87708 | 4 | 0.16943
69741 | 12.16 | 0.8 | 365 | 11.1209 | 0.36257 | 11 | 0.48342
69742 | 7.02 | 0.8 | 365 | 6.4201 | 0.2603 | 6 | 0.6804
69743 | 7.83 | 0.8 | 365 | 7.1609 | 0.48264 | 7 | 0.64352
69745 | 6.67 | 0.8 | 365 | 6.1 | 0.30003 | 6 | 0.40003
69746 | 8.32 | 0.8 | 365 | 7.609 | 0.82702 | 8 | 0.43602
69747 | 2.8 | 0.8 | 365 | 2.5607 | 0.68217 | 3 | 0.24289
69748 | 3.77 | 0.8 | 365 | 3.4478 | 0.34349 | 3 | 0.79132
69749 | 2.16 | 0.8 | 365 | 1.9754 | 0.92625 | 2 | 0.90166
69750 | 3.77 | 0.8 | 365 | 3.4478 | 0.34349 | 3 | 0.79132
69751 | 5.13 | 0.8 | 365 | 4.6916 | 0.074832 | 4 | 0.76644
69752 | 3.77 | 0.8 | 365 | 3.4478 | 0.34349 | 3 | 0.79132
69754 | 5.51 | 0.8 | 365 | 5.0391 | 0.11741 | 5 | 0.15655
69755 | 5.88 | 0.8 | 365 | 5.3775 | 0.13256 | 5 | 0.51007
69756 | 7.685 | 0.8 | 365 | 7.0283 | 0.084812 | 7 | 0.11308
69757 | 5.4 | 0.8 | 365 | 4.9385 | 0.81561 | 5 | 0.75415
69758 | 4.32 | 0.8 | 365 | 3.9508 | 0.85249 | 4 | 0.80332
69759 | 5.13 | 0.8 | 365 | 4.6916 | 0.074832 | 4 | 0.76644
69760 | 3.24 | 0.8 | 365 | 2.9631 | 0.88937 | 3 | 0.85249
69762 | 7.29 | 0.8 | 365 | 6.667 | 0.0010773 | 6 | 0.6681
69763 | 2.16 | 0.8 | 365 | 1.9754 | 0.92625 | 2 | 0.90166
69766 | 3.78 | 0.8 | 365 | 3.457 | 0.37093 | 3 | 0.82791
69767 | 1.96 | 0.8 | 365 | 1.7925 | 0.37752 | 2 | 0.17002
69770 | 14.04 | 0.8 | 365 | 12.8402 | 0.52059 | 13 | 0.36079
69771 | 10.53 | 0.8 | 365 | 9.6301 | 0.89044 | 10 | 0.52059
69772 | 6.615 | 0.8 | 365 | 6.0497 | 0.14913 | 6 | 0.19883
69774 | 4.32 | 0.8 | 365 | 3.9508 | 0.85249 | 4 | 0.80332
69775 | 5.8 | 0.8 | 365 | 5.3044 | 0.91307 | 6 | 0.21742
69776 | 6.76 | 0.8 | 365 | 6.1823 | 0.54695 | 6 | 0.72927
69778 | 7.28 | 0.8 | 365 | 6.6579 | 0.97364 | 7 | 0.63152
69779 | 5.72 | 0.8 | 365 | 5.2312 | 0.69358 | 5 | 0.92477
69780 | 3.6 | 0.8 | 365 | 3.2924 | 0.87708 | 4 | 0.16943
69781 | 7.8 | 0.8 | 365 | 7.1334 | 0.40033 | 7 | 0.53377
69782 | 6.3 | 0.8 | 365 | 5.7616 | 0.28488 | 6 | 0.046509
69784 | 7.02 | 0.8 | 365 | 6.4201 | 0.2603 | 6 | 0.6804
69785 | 9.28 | 0.8 | 365 | 8.487 | 0.4609 | 8 | 0.94787
69786 | 8.1 | 0.8 | 365 | 7.4078 | 0.22342 | 7 | 0.63123
69787 | 6.213 | 0.8 | 365 | 5.6821 | 0.046186 | 5 | 0.72825
69788 | 16.96 | 0.8 | 365 | 15.5107 | 0.532 | 16 | 0.042665
69790 | 5.67 | 1 | 365 | 6.4818 | 0.44549 | 6 | 0.92732
69792 | 8.28 | 0.8 | 365 | 7.5724 | 0.71727 | 8 | 0.2897
69794 | 6.09 | 0.8 | 365 | 5.5696 | 0.70872 | 6 | 0.27829
69795 | 7.25 | 0.8 | 365 | 6.6304 | 0.89133 | 7 | 0.52178
69796 | 7.25 | 0.8 | 365 | 6.6304 | 0.89133 | 7 | 0.52178
69798 | 8.4 | 1 | 365 | 9.6027 | 0.80814 | 10 | 0.41085
69799 | 5.4 | 1 | 365 | 6.1732 | 0.51952 | 6 | 0.69269
69801 | 12.76 | 0.8 | 365 | 11.6696 | 0.0087443 | 11 | 0.67833
69802 | 5.886 | 0.8 | 365 | 5.383 | 0.14902 | 5 | 0.53202
69803 | 12.15 | 0.8 | 365 | 11.1117 | 0.33513 | 11 | 0.44684
69804 | 6.21 | 0.8 | 365 | 5.6793 | 0.037955 | 5 | 0.71727
69805 | 9.45 | 0.8 | 365 | 8.6424 | 0.92732 | 9 | 0.56976
69807 | 8.04 | 0.8 | 365 | 7.3529 | 0.058801 | 7 | 0.41174
69810 | 6.27 | 0.8 | 365 | 5.7342 | 0.20257 | 5 | 0.93676
69811 | 12.96 | 0.8 | 365 | 11.8525 | 0.55747 | 12 | 0.40996
69813 | 11.02 | 0.8 | 365 | 10.0783 | 0.23482 | 10 | 0.3131
69814 | 4.59 | 0.8 | 365 | 4.1978 | 0.59327 | 4 | 0.79103
69815 | 11.2 | 0.8 | 365 | 10.2429 | 0.72868 | 10 | 0.97157
69816 | 6.08 | 0.8 | 365 | 5.5604 | 0.68128 | 6 | 0.24171
69817 | 9.3 | 0.8 | 365 | 8.5053 | 0.51578 | 9 | 0.021037
69818 | 3.18 | 0.8 | 365 | 2.9082 | 0.72475 | 3 | 0.633
69820 | 9.135 | 0.8 | 365 | 8.3544 | 0.063078 | 8 | 0.41744
69821 | 6.36 | 0.8 | 365 | 5.8165 | 0.4495 | 6 | 0.266
69823 | 12 | 0.8 | 365 | 10.9745 | 0.92358 | 11 | 0.89811
69825 | 11.4 | 0.8 | 365 | 10.4258 | 0.2774 | 10 | 0.70321
69826 | 9.975 | 0.8 | 365 | 9.1226 | 0.36773 | 9 | 0.49031
69828 | 4.06 | 0.8 | 365 | 3.713 | 0.13915 | 3 | 0.85219
69829 | 5.886 | 0.8 | 365 | 5.383 | 0.14902 | 5 | 0.53202
69831 | 3.84 | 0.8 | 365 | 3.5118 | 0.53555 | 4 | 0.047396
69832 | 4.27 | 0.8 | 365 | 3.9051 | 0.71531 | 4 | 0.62041
69833 | 5.44 | 0.8 | 365 | 4.9751 | 0.92536 | 5 | 0.90048
69835 | 3.12 | 0.8 | 365 | 2.8534 | 0.56013 | 3 | 0.41351
65861 | 6.84 | 1 | 365 | 7.8194 | 0.45805 | 8 | 0.2774
50556 | 7.8 | 1 | 365 | 8.9168 | 0.75041 | 9 | 0.66722
65407 | 10.15 | 1 | 365 | 11.6033 | 0.80983 | 12 | 0.41311
68717 | 9.045 | 0.8 | 365 | 8.2721 | 0.81615 | 9 | 0.088202
69114 | 6.48 | 0.8 | 365 | 5.9262 | 0.77874 | 6 | 0.70498
34321 | 657 | 1 | 365 | 751.0693 | 0.20778 | 751 | 0.27704
67244 | 7.8 | 1 | 365 | 8.9168 | 0.75041 | 9 | 0.66722
64867 | 28.81 | 0.9 | 365 | 29.6415 | 0.92454 | 30 | 0.56606
69837 | 6.72 | 0.8 | 365 | 6.1457 | 0.43721 | 6 | 0.58294
69839 | 2.72 | 0.8 | 365 | 2.4876 | 0.46268 | 2 | 0.95024
69840 | 7.015 | 0.8 | 365 | 6.4155 | 0.24658 | 6 | 0.6621
69841 | 3.92 | 0.8 | 365 | 3.585 | 0.75504 | 4 | 0.34005
69843 | 8.32 | 0.8 | 365 | 7.609 | 0.82702 | 8 | 0.43602
69845 | 24.96 | 1 | 365 | 28.5338 | 0.60132 | 29 | 0.13509
69359 | 5.36 | 0.8 | 365 | 4.902 | 0.70587 | 5 | 0.60782
69090 | 6.21 | 0.8 | 365 | 5.6793 | 0.037955 | 5 | 0.71727
69847 | 2.97 | 0.8 | 365 | 2.7162 | 0.14859 | 2 | 0.86478
69846 | 11.2 | 0.8 | 365 | 10.2429 | 0.72868 | 10 | 0.97157
69848 | 3.92 | 0.8 | 365 | 3.585 | 0.75504 | 4 | 0.34005
69850 | 9.01 | 0.8 | 365 | 8.24 | 0.72012 | 8 | 0.96017
69851 | 10.92 | 0.8 | 365 | 9.9868 | 0.96046 | 10 | 0.94728
69100 | 9.45 | 0.8 | 365 | 8.6424 | 0.92732 | 9 | 0.56976
69529 | 10.137 | 1 | 365 | 11.5884 | 0.76525 | 12 | 0.35366
31461 | 2794.995 | 1 | 365 | 3195.1824 | 0.54715 | 3195 | 0.72954
69852 | 9.28 | 0.8 | 365 | 8.487 | 0.4609 | 8 | 0.94787
69853 | 10.8 | 0.8 | 365 | 9.8771 | 0.63123 | 10 | 0.5083
69854 | 7.8 | 0.8 | 365 | 7.1334 | 0.40033 | 7 | 0.53377
64889 | 56 | 0.9 | 365 | 57.6163 | 0.84882 | 58 | 0.46509
68178 | 2.97 | 0.8 | 365 | 2.7162 | 0.14859 | 2 | 0.86478
69858 | 5.3 | 0.8 | 365 | 4.8471 | 0.54125 | 5 | 0.38833
69859 | 6.27 | 0.8 | 365 | 5.7342 | 0.20257 | 5 | 0.93676
35961 | 61.11 | 0.9 | 365 | 62.8738 | 0.62127 | 63 | 0.49503
69256 | 11.02 | 0.8 | 365 | 10.0783 | 0.23482 | 10 | 0.3131
68298 | 4.05 | 0.8 | 365 | 3.7039 | 0.11171 | 3 | 0.81561
69309 | 8.7 | 0.8 | 365 | 7.9565 | 0.8696 | 8 | 0.82613
33973 | 649.35 | 0.8 | 365 | 593.8591 | 0.57744 | 594 | 0.43659
65258 | 31.28 | 0.7 | 365 | 25.0311 | 0.093208 | 25 | 0.12428
64767 | 122.76 | 1 | 365 | 140.3368 | 0.01033 | 140 | 0.34711
68304 | 2.7 | 0.8 | 365 | 2.4693 | 0.40781 | 2 | 0.87708
68785 | 2.97 | 0.8 | 365 | 2.7162 | 0.14859 | 2 | 0.86478
65791 | 371.32 | 1 | 365 | 424.4856 | 0.45679 | 424 | 0.94239
26541 | 1856.6 | 1 | 365 | 2122.428 | 0.28396 | 2122 | 0.71195
68730 | 3.24 | 0.8 | 365 | 2.9631 | 0.88937 | 3 | 0.85249
69861 | 5.98 | 0.8 | 365 | 5.469 | 0.40692 | 5 | 0.87589
69139 | 8.12 | 0.8 | 365 | 7.4261 | 0.27829 | 7 | 0.70439
69142 | 6.75 | 0.8 | 365 | 6.1732 | 0.51952 | 6 | 0.69269
69198 | 6.09 | 0.8 | 365 | 5.5696 | 0.70872 | 6 | 0.27829
35151 | 78.12 | 0.9 | 365 | 80.3747 | 0.1241 | 80 | 0.4988
69245 | 8.91 | 0.8 | 365 | 8.1486 | 0.44576 | 8 | 0.59435
69863 | 11.2 | 0.8 | 365 | 10.2429 | 0.72868 | 10 | 0.97157
69265 | 2.9 | 0.8 | 365 | 2.6522 | 0.95653 | 3 | 0.60871
69874 | 8.48 | 0.8 | 365 | 7.7553 | 0.266 | 8 | 0.021332
69294 | 4.32 | 0.8 | 365 | 3.9508 | 0.85249 | 4 | 0.80332
69849 | 2.56 | 0.8 | 365 | 2.3412 | 0.023698 | 2 | 0.36493
65305 | 31.392 | 0.7 | 365 | 25.1207 | 0.36208 | 25 | 0.48278
69864 | 8.835 | 0.8 | 365 | 8.08 | 0.23999 | 8 | 0.31998
69865 | 10.15 | 0.8 | 365 | 9.2826 | 0.84786 | 10 | 0.13049
69866 | 8.28 | 0.8 | 365 | 7.5724 | 0.71727 | 8 | 0.2897
69867 | 11.055 | 0.8 | 365 | 10.1103 | 0.33085 | 10 | 0.44114
69869 | 4.64 | 0.8 | 365 | 4.2435 | 0.73045 | 4 | 0.97394
69868 | 596.31 | 0.9 | 365 | 613.5207 | 0.5621 | 614 | 0.082797
69870 | 34.125 | 0.9 | 365 | 35.1099 | 0.32975 | 35 | 0.43966
69872 | 6.71 | 0.8 | 365 | 6.1366 | 0.40977 | 6 | 0.54636
69873 | 9.45 | 0.8 | 365 | 8.6424 | 0.92732 | 9 | 0.56976
69875 | 6.44 | 0.8 | 365 | 5.8897 | 0.66899 | 6 | 0.55865
69876 | 11.34 | 0.8 | 365 | 10.3709 | 0.11279 | 10 | 0.48372
69878 | 7.42 | 0.8 | 365 | 6.7859 | 0.35775 | 7 | 0.14367
69879 | 3.135 | 0.8 | 365 | 2.8671 | 0.60129 | 3 | 0.46838
69881 | 6.89 | 1 | 365 | 7.8765 | 0.62953 | 8 | 0.50604
69299 | 4.48 | 0.8 | 365 | 4.0972 | 0.29147 | 4 | 0.38863
69883 | 6.09 | 0.8 | 365 | 5.5696 | 0.70872 | 6 | 0.27829
69301 | 4.35 | 0.8 | 365 | 3.9783 | 0.9348 | 4 | 0.91307
69321 | 4.35 | 0.8 | 365 | 3.9783 | 0.9348 | 4 | 0.91307
69884 | 7.245 | 0.8 | 365 | 6.6259 | 0.87761 | 7 | 0.50349
69117 | 8.91 | 0.8 | 365 | 8.1486 | 0.44576 | 8 | 0.59435
69885 | 3.38 | 1 | 365 | 3.8639 | 0.59185 | 4 | 0.45579
69322 | 8.7 | 0.8 | 365 | 7.9565 | 0.8696 | 8 | 0.82613
69330 | 13.34 | 0.8 | 365 | 12.2 | 0.60005 | 12 | 0.80007
69886 | 11.655 | 0.8 | 365 | 10.659 | 0.97703 | 11 | 0.63604
69341 | 4.32 | 0.8 | 365 | 3.9508 | 0.85249 | 4 | 0.80332
69887 | 12.6 | 0.8 | 365 | 11.5233 | 0.56976 | 12 | 0.093018
69415 | 10.14 | 0.8 | 365 | 9.2735 | 0.82043 | 10 | 0.093905
69447 | 4.76 | 0.8 | 365 | 4.3532 | 0.059688 | 4 | 0.41292
69513 | 8.99 | 0.8 | 365 | 8.2218 | 0.66525 | 8 | 0.887
68459 | 4.59 | 0.8 | 365 | 4.1978 | 0.59327 | 4 | 0.79103
69889 | 4.68 | 0.8 | 365 | 4.2801 | 0.8402 | 5 | 0.12026
69890 | 4.8 | 0.8 | 365 | 4.3898 | 0.16943 | 4 | 0.55924
63346 | 138.6 | 0.9 | 365 | 142.6003 | 0.80082 | 143 | 0.40109
69891 | 9.9 | 0.8 | 365 | 9.054 | 0.16196 | 9 | 0.21594
69871 | 9.315 | 0.8 | 365 | 8.519 | 0.55693 | 9 | 0.075909
69894 | 7.98 | 0.8 | 365 | 7.2981 | 0.89418 | 8 | 0.19224
69896 | 3.42 | 0.8 | 365 | 3.1277 | 0.38322 | 3 | 0.51096
69899 | 4.48 | 0.8 | 365 | 4.0972 | 0.29147 | 4 | 0.38863
63515 | 234.5 | 0.7 | 365 | 187.653 | 0.95899 | 188 | 0.61199
43620 | 18.425 | 0.8 | 365 | 16.8505 | 0.55142 | 17 | 0.40189
69902 | 10.24 | 0.8 | 365 | 9.3649 | 0.094792 | 9 | 0.45972
69905 | 5.6 | 0.8 | 365 | 5.1214 | 0.36434 | 5 | 0.48579
65250 | 26.4 | 0.9 | 365 | 27.162 | 0.48587 | 27 | 0.64783
69908 | 9.6 | 0.8 | 365 | 8.7796 | 0.33887 | 9 | 0.11849
69909 | 8.8 | 0.8 | 365 | 8.048 | 0.14396 | 8 | 0.19195
69910 | 6.96 | 0.8 | 365 | 6.3652 | 0.095679 | 6 | 0.4609
66377 | 9.92 | 0.8 | 365 | 9.0723 | 0.21683 | 9 | 0.28911
66283 | 4.485 | 1 | 365 | 5.1272 | 0.38149 | 5 | 0.50865
64197 | 13.11 | 1 | 365 | 14.9871 | 0.96127 | 15 | 0.94836
69914 | 9.6 | 0.8 | 365 | 8.7796 | 0.33887 | 9 | 0.11849
69916 | 6.875 | 1 | 365 | 7.8594 | 0.57809 | 8 | 0.43745
69917 | 4.2 | 0.8 | 365 | 3.8411 | 0.52325 | 4 | 0.36434
69918 | 24.795 | 1 | 365 | 28.3451 | 0.035444 | 28 | 0.38059
69919 | 3.92 | 0.8 | 365 | 3.585 | 0.75504 | 4 | 0.34005
69920 | 7.035 | 0.8 | 365 | 6.4338 | 0.30145 | 6 | 0.73527
69915 | 7.84 | 0.8 | 365 | 7.17 | 0.51007 | 7 | 0.6801
69921 | 10.791 | 0.8 | 365 | 9.8688 | 0.60653 | 10 | 0.47538
69923 | 9.405 | 1 | 365 | 10.7516 | 0.25482 | 11 | 0.0064316
69924 | 9.92 | 0.8 | 365 | 9.0723 | 0.21683 | 9 | 0.28911
69927 | 5.94 | 0.8 | 365 | 5.4324 | 0.29717 | 5 | 0.72957
35287 | 1059.27 | 0.9 | 365 | 1089.8427 | 0.52795 | 1090 | 0.3706
69929 | 4.83 | 0.8 | 365 | 4.4172 | 0.25174 | 4 | 0.66899
69930 | 7.2 | 0.8 | 365 | 6.5847 | 0.75415 | 7 | 0.33887
69926 | 4.5 | 0.8 | 365 | 4.1154 | 0.34634 | 4 | 0.46179
69931 | 14.835 | 0.8 | 365 | 13.5673 | 0.70178 | 14 | 0.26904
63952 | 326.4 | 0.9 | 365 | 335.8206 | 0.46167 | 336 | 0.28223
68417 | 52.49 | 0.9 | 365 | 54.005 | 0.014899 | 54 | 0.019866
69934 | 4.41 | 0.8 | 365 | 4.0331 | 0.099417 | 4 | 0.13256
69791 | 11.725 | 1 | 365 | 13.4038 | 0.21136 | 13 | 0.61514
69800 | 14.74 | 0.8 | 365 | 13.4804 | 0.44114 | 13 | 0.92151
69812 | 8.829 | 0.8 | 365 | 8.0745 | 0.22353 | 8 | 0.29804
69935 | 8.64 | 0.8 | 365 | 7.9017 | 0.70498 | 8 | 0.60664
69588 | 14.5 | 0.8 | 365 | 13.2609 | 0.78266 | 14 | 0.043552
69936 | 8.12 | 0.8 | 365 | 7.4261 | 0.27829 | 7 | 0.70439
69939 | 8.55 | 0.8 | 365 | 7.8194 | 0.45805 | 8 | 0.2774
69942 | 5.7 | 0.8 | 365 | 5.2129 | 0.6387 | 5 | 0.8516
69941 | 5.76 | 0.8 | 365 | 5.2678 | 0.80332 | 6 | 0.071094
69944 | 11.4 | 0.8 | 365 | 10.4258 | 0.2774 | 10 | 0.70321
69938 | 9.88 | 1 | 365 | 11.2946 | 0.88386 | 12 | 0.17847
69946 | 8.375 | 0.8 | 365 | 7.6593 | 0.97792 | 8 | 0.63722
34875 | 47.85 | 0.9 | 365 | 49.231 | 0.69314 | 49 | 0.92419
69948 | 11.73 | 0.8 | 365 | 10.7276 | 0.1828 | 10 | 0.9104
69950 | 8.54 | 0.8 | 365 | 7.8102 | 0.43062 | 8 | 0.24082
69951 | 7.935 | 0.8 | 365 | 7.2569 | 0.77072 | 8 | 0.027627
69952 | 11.73 | 0.8 | 365 | 10.7276 | 0.1828 | 10 | 0.9104
69953 | 8.04 | 0.8 | 365 | 7.3529 | 0.058801 | 7 | 0.41174
69954 | 14.145 | 0.8 | 365 | 12.9362 | 0.80867 | 13 | 0.7449
69956 | 9.156 | 0.8 | 365 | 8.3736 | 0.12069 | 8 | 0.49426
69957 | 8.375 | 0.8 | 365 | 7.6593 | 0.97792 | 8 | 0.63722
69958 | 13.08 | 0.8 | 365 | 11.9622 | 0.88671 | 12 | 0.84894
69959 | 8.375 | 0.8 | 365 | 7.6593 | 0.97792 | 8 | 0.63722
69960 | 10.695 | 0.8 | 365 | 9.781 | 0.34314 | 10 | 0.12419
69961 | 6.82 | 0.8 | 365 | 6.2372 | 0.71157 | 6 | 0.94876
64037 | 104.94 | 0.9 | 365 | 107.9688 | 0.90633 | 108 | 0.87511
69964 | 7.848 | 0.8 | 365 | 7.1773 | 0.53202 | 7 | 0.70937
69965 | 13.407 | 0.8 | 365 | 12.2613 | 0.78387 | 13 | 0.045166
64030 | 663.3 | 1 | 365 | 758.2713 | 0.81388 | 759 | 0.085176
69966 | 5.49 | 0.8 | 365 | 5.0208 | 0.06254 | 5 | 0.083386
4916 | 4135.86 | 0.7 | 365 | 3309.6227 | 0.86811 | 3310 | 0.49082
32651 | 596.7 | 0.9 | 365 | 613.922 | 0.76587 | 614 | 0.68782
66332 | 4.24 | 0.8 | 365 | 3.8777 | 0.633 | 4 | 0.51067
66415 | 8.4 | 0.8 | 365 | 7.6822 | 0.046509 | 7 | 0.72868
66423 | 6.84 | 0.8 | 365 | 6.2555 | 0.76644 | 7 | 0.021924
66462 | 6.89 | 0.8 | 365 | 6.3012 | 0.90362 | 7 | 0.20483
66468 | 7.695 | 0.8 | 365 | 7.0374 | 0.11225 | 7 | 0.14966
66474 | 3.64 | 0.8 | 365 | 3.3289 | 0.98682 | 4 | 0.31576
66476 | 6.44 | 0.8 | 365 | 5.8897 | 0.66899 | 6 | 0.55865
66483 | 4.505 | 0.8 | 365 | 4.12 | 0.36006 | 4 | 0.48008
66484 | 10.335 | 0.8 | 365 | 9.4518 | 0.35544 | 9 | 0.80725
66490 | 5.83 | 0.8 | 365 | 5.3318 | 0.99537 | 6 | 0.32717
66494 | 2.8 | 0.8 | 365 | 2.5607 | 0.68217 | 3 | 0.24289
66498 | 4.48 | 0.8 | 365 | 4.0972 | 0.29147 | 4 | 0.38863
66499 | 10.08 | 0.8 | 365 | 9.2186 | 0.65581 | 9 | 0.87441
42679 | 6.6 | 0.8 | 365 | 6.036 | 0.10797 | 6 | 0.14396
66644 | 4.505 | 0.8 | 365 | 4.12 | 0.36006 | 4 | 0.48008
66654 | 8.4 | 0.8 | 365 | 7.6822 | 0.046509 | 7 | 0.72868
66657 | 7 | 0.8 | 365 | 6.4018 | 0.20542 | 6 | 0.60723
66659 | 6.72 | 0.8 | 365 | 6.1457 | 0.43721 | 6 | 0.58294
66710 | 7.54 | 0.8 | 365 | 6.8957 | 0.68699 | 7 | 0.58265
66744 | 11.2 | 0.8 | 365 | 10.2429 | 0.72868 | 10 | 0.97157
66801 | 2.65 | 0.8 | 365 | 2.4235 | 0.27062 | 2 | 0.69417
66803 | 10.08 | 0.8 | 365 | 9.2186 | 0.65581 | 9 | 0.87441
66826 | 4.76 | 0.8 | 365 | 4.3532 | 0.059688 | 4 | 0.41292
66345 | 5.3 | 1 | 365 | 6.0589 | 0.17656 | 6 | 0.23542
66348 | 3.12 | 1 | 365 | 3.5667 | 0.70016 | 4 | 0.26689
66356 | 3.64 | 1 | 365 | 4.1612 | 0.48353 | 4 | 0.6447
66365 | 2.34 | 1 | 365 | 2.675 | 0.025124 | 2 | 0.70016
66373 | 2.295 | 1 | 365 | 2.6236 | 0.87079 | 3 | 0.49439
66481 | 6.76 | 0.8 | 365 | 6.1823 | 0.54695 | 6 | 0.72927
69021 | 7.194 | 0.8 | 365 | 6.5792 | 0.73769 | 7 | 0.31692
68292 | 14.3 | 0.8 | 365 | 13.078 | 0.23394 | 13 | 0.31192
69830 | 2.86 | 0.8 | 365 | 2.6156 | 0.84679 | 3 | 0.46238
69797 | 6.93 | 1 | 365 | 7.9222 | 0.76671 | 8 | 0.68895
69670 | 12.455 | 0.8 | 365 | 11.3906 | 0.17194 | 11 | 0.56258
64095 | 211.68 | 0.9 | 365 | 217.7895 | 0.36852 | 218 | 0.15803
69947 | 2.943 | 0.8 | 365 | 2.6915 | 0.074509 | 2 | 0.76601
69962 | 9.92 | 0.8 | 365 | 9.0723 | 0.21683 | 9 | 0.28911
69932 | 11.4 | 0.8 | 365 | 10.4258 | 0.2774 | 10 | 0.70321
69967 | 5.04 | 0.8 | 365 | 4.6093 | 0.82791 | 5 | 0.43721
69968 | 11.2 | 0.8 | 365 | 10.2429 | 0.72868 | 10 | 0.97157
69969 | 5 | 0.8 | 365 | 4.5727 | 0.71816 | 5 | 0.29088
69970 | 4.2 | 0.8 | 365 | 3.8411 | 0.52325 | 4 | 0.36434
70046 | 7.5 | 0.8 | 365 | 6.8591 | 0.57724 | 7 | 0.43632
70052 | 3.64 | 0.8 | 365 | 3.3289 | 0.98682 | 4 | 0.31576
69972 | 18 | 0.8 | 365 | 16.4618 | 0.38538 | 16 | 0.84717
69975 | 9.92 | 0.8 | 365 | 9.0723 | 0.21683 | 9 | 0.28911
70057 | 5.7 | 0.8 | 365 | 5.2129 | 0.6387 | 5 | 0.8516
69976 | 5.44 | 1 | 365 | 6.2189 | 0.6567 | 6 | 0.8756
70058 | 6.21 | 0.8 | 365 | 5.6793 | 0.037955 | 5 | 0.71727
69977 | 6 | 0.8 | 365 | 5.4873 | 0.46179 | 5 | 0.94906
63955 | 40.25 | 0.7 | 365 | 32.2091 | 0.62729 | 32 | 0.83639
69978 | 8.4 | 0.8 | 365 | 7.6822 | 0.046509 | 7 | 0.72868
70063 | 8.7 | 0.8 | 365 | 7.9565 | 0.8696 | 8 | 0.82613
69979 | 11.2 | 0.8 | 365 | 10.2429 | 0.72868 | 10 | 0.97157
69980 | 11.52 | 0.8 | 365 | 10.5355 | 0.60664 | 11 | 0.14219
70064 | 10.83 | 0.8 | 365 | 9.9045 | 0.71353 | 10 | 0.61805
69981 | 3.3 | 0.8 | 365 | 3.018 | 0.053986 | 3 | 0.071981
69982 | 11.118 | 1 | 365 | 12.7099 | 0.12963 | 12 | 0.8395
70066 | 10.545 | 0.8 | 365 | 9.6439 | 0.9316 | 10 | 0.57547
69983 | 17.28 | 1 | 365 | 19.7542 | 0.26245 | 20 | 0.016602
69984 | 12.8 | 0.8 | 365 | 11.7062 | 0.11849 | 11 | 0.82465
69986 | 4.96 | 0.8 | 365 | 4.5361 | 0.60841 | 5 | 0.14455
69987 | 9.405 | 0.8 | 365 | 8.6013 | 0.80386 | 9 | 0.40515
69988 | 8.41 | 0.8 | 365 | 7.6913 | 0.073945 | 7 | 0.76526
70056 | 3.975 | 0.8 | 365 | 3.6353 | 0.90594 | 4 | 0.54125
69989 | 10.725 | 0.8 | 365 | 9.8085 | 0.42545 | 10 | 0.23394
70067 | 24.82 | 0.8 | 365 | 22.699 | 0.096946 | 22 | 0.79593
69990 | 5.22 | 0.8 | 365 | 4.7739 | 0.32176 | 5 | 0.095679
70062 | 8.4 | 0.8 | 365 | 7.6822 | 0.046509 | 7 | 0.72868
70072 | 8.265 | 0.8 | 365 | 7.5587 | 0.67612 | 8 | 0.23482
69992 | 8.82 | 0.8 | 365 | 8.0663 | 0.19883 | 8 | 0.26511
70074 | 4.42 | 0.8 | 365 | 4.0423 | 0.12685 | 4 | 0.16914
69993 | 16.2 | 0.8 | 365 | 14.8156 | 0.44684 | 15 | 0.26245
69994 | 10.08 | 0.8 | 365 | 9.2186 | 0.65581 | 9 | 0.87441
69995 | 4.76 | 0.8 | 365 | 4.3532 | 0.059688 | 4 | 0.41292
70075 | 9.405 | 0.8 | 365 | 8.6013 | 0.80386 | 9 | 0.40515
69996 | 4.48 | 0.8 | 365 | 4.0972 | 0.29147 | 4 | 0.38863
69997 | 12.96 | 0.8 | 365 | 11.8525 | 0.55747 | 12 | 0.40996
70079 | 4.56 | 0.8 | 365 | 4.1703 | 0.51096 | 4 | 0.68128
69998 | 20.79 | 0.8 | 365 | 19.0134 | 0.040109 | 19 | 0.053479
70076 | 5.6 | 0.8 | 365 | 5.1214 | 0.36434 | 5 | 0.48579
70000 | 5.76 | 0.8 | 365 | 5.2678 | 0.80332 | 6 | 0.071094
70080 | 3.42 | 0.8 | 365 | 3.1277 | 0.38322 | 3 | 0.51096
70001 | 7.92 | 0.8 | 365 | 7.2432 | 0.72957 | 7 | 0.97275
70002 | 10.08 | 0.8 | 365 | 9.2186 | 0.65581 | 9 | 0.87441
70003 | 4.56 | 0.8 | 365 | 4.1703 | 0.51096 | 4 | 0.68128
70069 | 7.2 | 0.8 | 365 | 6.5847 | 0.75415 | 7 | 0.33887
70004 | 5.175 | 0.8 | 365 | 4.7328 | 0.1983 | 4 | 0.93106
70005 | 14.4 | 0.8 | 365 | 13.1694 | 0.5083 | 13 | 0.67773
70008 | 5.12 | 0.8 | 365 | 4.6825 | 0.047396 | 4 | 0.72986
70009 | 5.46 | 0.8 | 365 | 4.9934 | 0.98023 | 5 | 0.97364
70010 | 8.502 | 0.8 | 365 | 7.7755 | 0.32636 | 8 | 0.10181
70013 | 4.905 | 0.8 | 365 | 4.4858 | 0.45751 | 4 | 0.94335
70014 | 10.464 | 0.8 | 365 | 9.5698 | 0.70937 | 10 | 0.27915
70016 | 5.98 | 1 | 365 | 6.8362 | 0.50865 | 7 | 0.34487
69943 | 13.395 | 0.8 | 365 | 12.2503 | 0.75095 | 13 | 0.0012675
70017 | 11.4 | 1 | 365 | 13.0323 | 0.096756 | 13 | 0.12901
70018 | 10.395 | 1 | 365 | 11.8834 | 0.65007 | 12 | 0.53342
70019 | 7.2 | 0.8 | 365 | 6.5847 | 0.75415 | 7 | 0.33887
70020 | 6.9 | 0.8 | 365 | 6.3104 | 0.93106 | 7 | 0.24141
70059 | 9.45 | 0.8 | 365 | 8.6424 | 0.92732 | 9 | 0.56976
70060 | 3.38 | 0.8 | 365 | 3.0912 | 0.27348 | 3 | 0.36463
70021 | 7.2 | 0.8 | 365 | 6.5847 | 0.75415 | 7 | 0.33887
70084 | 11.96 | 0.8 | 365 | 10.9379 | 0.81384 | 11 | 0.75178
69379 | 3.08 | 0.8 | 365 | 2.8168 | 0.45039 | 3 | 0.26718
69375 | 2.32 | 0.8 | 365 | 2.1217 | 0.36523 | 2 | 0.48697
69429 | 3.19 | 0.8 | 365 | 2.9174 | 0.75219 | 3 | 0.66958
69446 | 3.24 | 0.8 | 365 | 2.9631 | 0.88937 | 3 | 0.85249
69478 | 4.06 | 0.8 | 365 | 3.713 | 0.13915 | 3 | 0.85219
69519 | 3.24 | 0.8 | 365 | 2.9631 | 0.88937 | 3 | 0.85249
70006 | 9.57 | 0.8 | 365 | 8.7522 | 0.25656 | 9 | 0.0087443
65251 | 100.64 | 0.7 | 365 | 80.5347 | 0.60423 | 81 | 0.13898
70024 | 8 | 0.8 | 365 | 7.3164 | 0.94906 | 8 | 0.26541
70025 | 6.82 | 0.8 | 365 | 6.2372 | 0.71157 | 6 | 0.94876
70027 | 14.57 | 0.8 | 365 | 13.3249 | 0.97472 | 14 | 0.29962
70029 | 13.23 | 0.8 | 365 | 12.0994 | 0.29825 | 12 | 0.39767
70007 | 10.24 | 0.8 | 365 | 9.3649 | 0.094792 | 9 | 0.45972
70030 | 4.16 | 0.8 | 365 | 3.8045 | 0.41351 | 4 | 0.21801
70031 | 8.175 | 0.8 | 365 | 7.4764 | 0.42919 | 7 | 0.90559
70032 | 8.28 | 0.8 | 365 | 7.5724 | 0.71727 | 8 | 0.2897
70033 | 6.48 | 0.8 | 365 | 5.9262 | 0.77874 | 6 | 0.70498
70034 | 11.52 | 0.8 | 365 | 10.5355 | 0.60664 | 11 | 0.14219
70035 | 8 | 0.8 | 365 | 7.3164 | 0.94906 | 8 | 0.26541
70036 | 8.25 | 0.8 | 365 | 7.545 | 0.63496 | 8 | 0.17995
70037 | 12.285 | 0.8 | 365 | 11.2352 | 0.70552 | 11 | 0.94069
70038 | 4.14 | 0.8 | 365 | 3.7862 | 0.35864 | 4 | 0.14485
70040 | 8.68 | 0.8 | 365 | 7.9382 | 0.81473 | 8 | 0.75297
69675 | 2.24 | 0.8 | 365 | 2.0486 | 0.14574 | 2 | 0.19431
69827 | 4.93 | 0.8 | 365 | 4.5087 | 0.52611 | 5 | 0.034808
69685 | 8.37 | 0.8 | 365 | 7.6547 | 0.9642 | 8 | 0.61893
69744 | 5.04 | 0.8 | 365 | 4.6093 | 0.82791 | 5 | 0.43721
69753 | 2.61 | 0.8 | 365 | 2.387 | 0.16088 | 2 | 0.54784
69773 | 2.7 | 0.8 | 365 | 2.4693 | 0.40781 | 2 | 0.87708
70042 | 4.27 | 0.8 | 365 | 3.9051 | 0.71531 | 4 | 0.62041
70044 | 3.135 | 0.8 | 365 | 2.8671 | 0.60129 | 3 | 0.46838
70045 | 8.96 | 0.8 | 365 | 8.1943 | 0.58294 | 8 | 0.77726
32924 | 646.38 | 1 | 365 | 738.9287 | 0.78607 | 739 | 0.71475
32926 | 649.085 | 1 | 365 | 742.021 | 0.062971 | 742 | 0.083961
51466 | 1082.88 | 1 | 365 | 1237.9268 | 0.78028 | 1238 | 0.70703
70049 | 6.76 | 0.8 | 365 | 6.1823 | 0.54695 | 6 | 0.72927
70077 | 6.9 | 0.8 | 365 | 6.3104 | 0.93106 | 7 | 0.24141
70085 | 7.56 | 0.8 | 365 | 6.914 | 0.74186 | 7 | 0.65581
70083 | 5.225 | 0.8 | 365 | 4.7785 | 0.33548 | 5 | 0.11397
70090 | 11.655 | 0.8 | 365 | 10.659 | 0.97703 | 11 | 0.63604
70086 | 9.6 | 0.8 | 365 | 8.7796 | 0.33887 | 9 | 0.11849
70061 | 4.48 | 0.8 | 365 | 4.0972 | 0.29147 | 4 | 0.38863
70048 | 10.2 | 0.8 | 365 | 9.3283 | 0.98505 | 10 | 0.3134
34541 | 382.8 | 0.8 | 365 | 350.0874 | 0.26233 | 350 | 0.34977
70094 | 3.465 | 0.8 | 365 | 3.1689 | 0.50668 | 3 | 0.67558
70091 | 4.2 | 0.8 | 365 | 3.8411 | 0.52325 | 4 | 0.36434
70101 | 3.36 | 0.8 | 365 | 3.0729 | 0.2186 | 3 | 0.29147
70099 | 9.1 | 1 | 365 | 10.4029 | 0.20881 | 10 | 0.61175
70103 | 3.12 | 0.8 | 365 | 2.8534 | 0.56013 | 3 | 0.41351
70098 | 5.7 | 0.8 | 365 | 5.2129 | 0.6387 | 5 | 0.8516
70065 | 9.1 | 0.8 | 365 | 8.3224 | 0.96705 | 9 | 0.2894
70106 | 4.56 | 0.8 | 365 | 4.1703 | 0.51096 | 4 | 0.68128
70108 | 5.7 | 0.8 | 365 | 5.2129 | 0.6387 | 5 | 0.8516
70110 | 10.83 | 0.8 | 365 | 9.9045 | 0.71353 | 10 | 0.61805
70112 | 7.695 | 0.8 | 365 | 7.0374 | 0.11225 | 7 | 0.14966
70104 | 7.14 | 0.8 | 365 | 6.5298 | 0.58953 | 7 | 0.11938
70126 | 10.53 | 0.8 | 365 | 9.6301 | 0.89044 | 10 | 0.52059
70124 | 9 | 0.8 | 365 | 8.2309 | 0.69269 | 8 | 0.92358
70127 | 2.65 | 0.8 | 365 | 2.4235 | 0.27062 | 2 | 0.69417
70125 | 7.02 | 0.8 | 365 | 6.4201 | 0.2603 | 6 | 0.6804
70100 | 13.72 | 0.8 | 365 | 12.5475 | 0.64263 | 13 | 0.19017
70111 | 8.12 | 0.8 | 365 | 7.4261 | 0.27829 | 7 | 0.70439
70121 | 3.38 | 0.8 | 365 | 3.0912 | 0.27348 | 3 | 0.36463
70128 | 6.625 | 0.8 | 365 | 6.0589 | 0.17656 | 6 | 0.23542
70117 | 10.8 | 0.8 | 365 | 9.8771 | 0.63123 | 10 | 0.5083
70129 | 3.36 | 0.8 | 365 | 3.0729 | 0.2186 | 3 | 0.29147
70133 | 5.2 | 0.8 | 365 | 4.7556 | 0.26689 | 5 | 0.022515
70132 | 12.22 | 0.8 | 365 | 11.1757 | 0.52718 | 11 | 0.70291
70071 | 10.83 | 0.8 | 365 | 9.9045 | 0.71353 | 10 | 0.61805
70138 | 7.28 | 0.8 | 365 | 6.6579 | 0.97364 | 7 | 0.63152
70139 | 4.275 | 0.8 | 365 | 3.9097 | 0.72903 | 4 | 0.6387
70140 | 2.85 | 0.8 | 365 | 2.6065 | 0.81935 | 3 | 0.4258
70141 | 5.13 | 0.8 | 365 | 4.6916 | 0.074832 | 4 | 0.76644
70142 | 8.12 | 0.8 | 365 | 7.4261 | 0.27829 | 7 | 0.70439
70147 | 10.8 | 0.8 | 365 | 9.8771 | 0.63123 | 10 | 0.5083
70149 | 4.16 | 0.8 | 365 | 3.8045 | 0.41351 | 4 | 0.21801
70150 | 9.69 | 0.8 | 365 | 8.8619 | 0.58579 | 9 | 0.44773
70151 | 3.975 | 0.8 | 365 | 3.6353 | 0.90594 | 4 | 0.54125
70152 | 9.45 | 0.8 | 365 | 8.6424 | 0.92732 | 9 | 0.56976
70153 | 10.8 | 0.8 | 365 | 9.8771 | 0.63123 | 10 | 0.5083
70155 | 9.35 | 1 | 365 | 10.6887 | 0.066199 | 10 | 0.75493
70157 | 7.2 | 0.8 | 365 | 6.5847 | 0.75415 | 7 | 0.33887
70156 | 11.025 | 0.8 | 365 | 10.0828 | 0.24854 | 10 | 0.33139
70158 | 5.559 | 0.8 | 365 | 5.084 | 0.25185 | 5 | 0.3358
70159 | 5.8 | 0.8 | 365 | 5.3044 | 0.91307 | 6 | 0.21742
70161 | 4.48 | 0.8 | 365 | 4.0972 | 0.29147 | 4 | 0.38863
69279 | 7.155 | 1 | 365 | 8.1795 | 0.53836 | 8 | 0.71781
70162 | 4.355 | 0.8 | 365 | 3.9828 | 0.94852 | 4 | 0.93136
70163 | 9.38 | 0.8 | 365 | 8.5784 | 0.73527 | 9 | 0.31369
70165 | 9.483 | 0.8 | 365 | 8.6726 | 0.017862 | 8 | 0.69048
70167 | 10.98 | 0.8 | 365 | 10.0417 | 0.12508 | 10 | 0.16677
70166 | 5.7 | 0.8 | 365 | 5.2129 | 0.6387 | 5 | 0.8516
70168 | 12.81 | 0.8 | 365 | 11.7153 | 0.14593 | 11 | 0.86123
70169 | 7.98 | 0.8 | 365 | 7.2981 | 0.89418 | 8 | 0.19224
70170 | 11.88 | 0.8 | 365 | 10.8648 | 0.59435 | 11 | 0.45913
70171 | 5.36 | 0.8 | 365 | 4.902 | 0.70587 | 5 | 0.60782
70172 | 5.232 | 0.8 | 365 | 4.7849 | 0.35468 | 5 | 0.13958
70173 | 10.23 | 0.8 | 365 | 9.3558 | 0.067355 | 9 | 0.42314
70174 | 7.245 | 0.8 | 365 | 6.6259 | 0.87761 | 7 | 0.50349
70175 | 4.62 | 0.8 | 365 | 4.2252 | 0.67558 | 4 | 0.90077
70177 | 8.25 | 0.8 | 365 | 7.545 | 0.63496 | 8 | 0.17995
70183 | 8.4 | 0.8 | 365 | 7.6822 | 0.046509 | 7 | 0.72868
70184 | 3.48 | 0.8 | 365 | 3.1826 | 0.54784 | 3 | 0.73045
70186 | 8 | 0.8 | 365 | 7.3164 | 0.94906 | 8 | 0.26541
70185 | 5.1 | 0.8 | 365 | 4.6642 | 0.99252 | 5 | 0.6567
70190 | 8.7 | 0.8 | 365 | 7.9565 | 0.8696 | 8 | 0.82613
70191 | 7.15 | 0.8 | 365 | 6.539 | 0.61697 | 7 | 0.15596
70192 | 5.04 | 0.8 | 365 | 4.6093 | 0.82791 | 5 | 0.43721
70194 | 10.35 | 0.8 | 365 | 9.4655 | 0.39659 | 9 | 0.86212
59845 | 298.224 | 0.9 | 365 | 306.8313 | 0.49402 | 307 | 0.32536
59848 | 439.488 | 0.9 | 365 | 452.1725 | 0.51751 | 452 | 0.69001
70196 | 9.52 | 0.8 | 365 | 8.7065 | 0.11938 | 8 | 0.82584
70198 | 4.5 | 0.8 | 365 | 4.1154 | 0.34634 | 4 | 0.46179
70199 | 13.78 | 0.8 | 365 | 12.6024 | 0.80725 | 13 | 0.40967
70202 | 10.08 | 0.8 | 365 | 9.2186 | 0.65581 | 9 | 0.87441
70203 | 7.56 | 0.8 | 365 | 6.914 | 0.74186 | 7 | 0.65581
70204 | 8.7 | 0.8 | 365 | 7.9565 | 0.8696 | 8 | 0.82613
70205 | 4.725 | 0.8 | 365 | 4.3212 | 0.96366 | 5 | 0.28488
70206 | 9.135 | 0.8 | 365 | 8.3544 | 0.063078 | 8 | 0.41744
70211 | 6.93 | 0.8 | 365 | 6.3378 | 0.01337 | 6 | 0.35116
70213 | 6.16 | 0.8 | 365 | 5.6336 | 0.90077 | 6 | 0.53436
70217 | 6.24 | 0.8 | 365 | 5.7068 | 0.12026 | 5 | 0.82702
70214 | 5.46 | 0.8 | 365 | 4.9934 | 0.98023 | 5 | 0.97364
70218 | 3.6 | 0.8 | 365 | 3.2924 | 0.87708 | 4 | 0.16943
70220 | 14.04 | 0.8 | 365 | 12.8402 | 0.52059 | 13 | 0.36079
70201 | 11.772 | 0.8 | 365 | 10.766 | 0.29804 | 11 | 0.064048
70207 | 10.5 | 0.8 | 365 | 9.6027 | 0.80814 | 10 | 0.41085
70221 | 10.005 | 0.8 | 365 | 9.15 | 0.45004 | 9 | 0.60005
69933 | 25.65 | 0.6 | 365 | 17.5935 | 0.78062 | 18 | 0.37416
70224 | 11.655 | 0.8 | 365 | 10.659 | 0.97703 | 11 | 0.63604
70225 | 6.867 | 0.8 | 365 | 6.2802 | 0.84052 | 7 | 0.12069
70228 | 8.4 | 0.8 | 365 | 7.6822 | 0.046509 | 7 | 0.72868
70208 | 5.72 | 0.8 | 365 | 5.2312 | 0.69358 | 5 | 0.92477
70222 | 5.32 | 0.8 | 365 | 4.8654 | 0.59612 | 5 | 0.4615
70109 | 7.8 | 0.8 | 365 | 7.1334 | 0.40033 | 7 | 0.53377
70092 | 13.5 | 0.8 | 365 | 12.3463 | 0.039032 | 12 | 0.38538
70233 | 4.94 | 0.8 | 365 | 4.5178 | 0.55354 | 5 | 0.071389
70234 | 3.9 | 0.8 | 365 | 3.5667 | 0.70016 | 4 | 0.26689
70236 | 4.76 | 0.8 | 365 | 4.3532 | 0.059688 | 4 | 0.41292
70239 | 14.04 | 0.8 | 365 | 12.8402 | 0.52059 | 13 | 0.36079
70240 | 7.5 | 0.8 | 365 | 6.8591 | 0.57724 | 7 | 0.43632
70226 | 5.4 | 0.8 | 365 | 4.9385 | 0.81561 | 5 | 0.75415
70244 | 3.64 | 0.8 | 365 | 3.3289 | 0.98682 | 4 | 0.31576
70235 | 5.72 | 0.8 | 365 | 5.2312 | 0.69358 | 5 | 0.92477
70230 | 9.54 | 0.8 | 365 | 8.7247 | 0.17425 | 8 | 0.899
70245 | 3.9 | 0.8 | 365 | 3.5667 | 0.70016 | 4 | 0.26689
70247 | 9 | 0.8 | 365 | 8.2309 | 0.69269 | 8 | 0.92358
70248 | 3.6 | 0.8 | 365 | 3.2924 | 0.87708 | 4 | 0.16943
70249 | 5.46 | 0.8 | 365 | 4.9934 | 0.98023 | 5 | 0.97364
70200 | 3.78 | 0.8 | 365 | 3.457 | 0.37093 | 3 | 0.82791
70252 | 11.44 | 0.8 | 365 | 10.4624 | 0.38715 | 10 | 0.84953
70251 | 7.56 | 0.8 | 365 | 6.914 | 0.74186 | 7 | 0.65581
70253 | 12.96 | 0.8 | 365 | 11.8525 | 0.55747 | 12 | 0.40996
70254 | 9.8 | 0.8 | 365 | 8.9625 | 0.88759 | 9 | 0.85012
70255 | 6.3 | 0.8 | 365 | 5.7616 | 0.28488 | 6 | 0.046509
70257 | 11.73 | 0.8 | 365 | 10.7276 | 0.1828 | 10 | 0.9104
70258 | 11.04 | 0.8 | 365 | 10.0966 | 0.2897 | 10 | 0.38626
70259 | 5.72 | 0.8 | 365 | 5.2312 | 0.69358 | 5 | 0.92477
70260 | 12.54 | 0.8 | 365 | 11.4684 | 0.40515 | 11 | 0.87353
70261 | 6.48 | 0.8 | 365 | 5.9262 | 0.77874 | 6 | 0.70498
70262 | 8.8 | 0.8 | 365 | 8.048 | 0.14396 | 8 | 0.19195
70263 | 7.848 | 0.8 | 365 | 7.1773 | 0.53202 | 7 | 0.70937
70264 | 12.15 | 0.8 | 365 | 11.1117 | 0.33513 | 11 | 0.44684
70266 | 5.2 | 0.8 | 365 | 4.7556 | 0.26689 | 5 | 0.022515
70267 | 9.72 | 0.8 | 365 | 8.8894 | 0.6681 | 9 | 0.55747
70268 | 10.335 | 0.8 | 365 | 9.4518 | 0.35544 | 9 | 0.80725
70269 | 6.05 | 0.8 | 365 | 5.533 | 0.59897 | 6 | 0.13196
70270 | 7.54 | 0.8 | 365 | 6.8957 | 0.68699 | 7 | 0.58265
64985 | 120.75 | 0.9 | 365 | 124.2351 | 0.70526 | 124 | 0.94035
70275 | 3.77 | 0.8 | 365 | 3.4478 | 0.34349 | 3 | 0.79132
70277 | 2.85 | 0.8 | 365 | 2.6065 | 0.81935 | 3 | 0.4258
70276 | 2.16 | 0.8 | 365 | 1.9754 | 0.92625 | 2 | 0.90166
70279 | 5.7 | 0.8 | 365 | 5.2129 | 0.6387 | 5 | 0.8516
70135 | 3.92 | 0.8 | 365 | 3.585 | 0.75504 | 4 | 0.34005
67009 | 8.835 | 0.8 | 365 | 8.08 | 0.23999 | 8 | 0.31998
67010 | 4.845 | 0.8 | 365 | 4.431 | 0.2929 | 4 | 0.72386
67015 | 3.12 | 0.8 | 365 | 2.8534 | 0.56013 | 3 | 0.41351
67849 | 7.8 | 0.8 | 365 | 7.1334 | 0.40033 | 7 | 0.53377
67855 | 10.4 | 0.8 | 365 | 9.5113 | 0.53377 | 10 | 0.04503
70555 | 10.08 | 0.8 | 365 | 9.2186 | 0.65581 | 9 | 0.87441
66359 | 6.375 | 1 | 365 | 7.2878 | 0.86332 | 8 | 0.15109
66381 | 5.98 | 1 | 365 | 6.8362 | 0.50865 | 7 | 0.34487
66478 | 6.24 | 0.8 | 365 | 5.7068 | 0.12026 | 5 | 0.82702
12491 | 348.92 | 0.9 | 365 | 358.9905 | 0.97159 | 359 | 0.96212
67661 | 1.59 | 0.8 | 365 | 1.4541 | 0.36237 | 1 | 0.8165
67668 | 14.04 | 0.8 | 365 | 12.8402 | 0.52059 | 13 | 0.36079
67670 | 5.2 | 0.8 | 365 | 4.7556 | 0.26689 | 5 | 0.022515
67774 | 12.74 | 0.8 | 365 | 11.6513 | 0.95387 | 12 | 0.60516
67996 | 7.155 | 0.8 | 365 | 6.5436 | 0.63069 | 7 | 0.17425
68003 | 2.6 | 0.8 | 365 | 2.3778 | 0.13344 | 2 | 0.51126
66590 | 3.3 | 1 | 365 | 3.7725 | 0.31748 | 4 | 0.089976
67374 | 6.24 | 1 | 365 | 7.1334 | 0.40033 | 7 | 0.53377
66398 | 7.8 | 0.8 | 365 | 7.1334 | 0.40033 | 7 | 0.53377
50060 | 5.232 | 0.8 | 365 | 4.7849 | 0.35468 | 5 | 0.13958
69838 | 4.64 | 0.8 | 365 | 4.2435 | 0.73045 | 4 | 0.97394
70209 | 7.125 | 0.8 | 365 | 6.5161 | 0.54838 | 7 | 0.064504
70280 | 12.825 | 0.8 | 365 | 11.729 | 0.18708 | 11 | 0.91611
70281 | 6.84 | 0.8 | 365 | 6.2555 | 0.76644 | 7 | 0.021924
70274 | 9.8 | 0.8 | 365 | 8.9625 | 0.88759 | 9 | 0.85012
70284 | 6.84 | 0.8 | 365 | 6.2555 | 0.76644 | 7 | 0.021924
70285 | 4.56 | 0.8 | 365 | 4.1703 | 0.51096 | 4 | 0.68128
70286 | 8.55 | 0.8 | 365 | 7.8194 | 0.45805 | 8 | 0.2774
70287 | 5.13 | 0.8 | 365 | 4.6916 | 0.074832 | 4 | 0.76644
70288 | 9.975 | 0.8 | 365 | 9.1226 | 0.36773 | 9 | 0.49031
70290 | 3.99 | 0.8 | 365 | 3.649 | 0.94709 | 4 | 0.59612
70292 | 9.45 | 0.8 | 365 | 8.6424 | 0.92732 | 9 | 0.56976
70293 | 7.695 | 0.8 | 365 | 7.0374 | 0.11225 | 7 | 0.14966
70296 | 6.16 | 0.8 | 365 | 5.6336 | 0.90077 | 6 | 0.53436
70278 | 9.975 | 0.8 | 365 | 9.1226 | 0.36773 | 9 | 0.49031
70297 | 4.59 | 0.8 | 365 | 4.1978 | 0.59327 | 4 | 0.79103
70298 | 5.2 | 1 | 365 | 5.9445 | 0.83361 | 6 | 0.77814
70299 | 5.4 | 0.8 | 365 | 4.9385 | 0.81561 | 5 | 0.75415
70300 | 4.86 | 0.8 | 365 | 4.4447 | 0.33405 | 4 | 0.77874
70301 | 7.685 | 0.8 | 365 | 7.0283 | 0.084812 | 7 | 0.11308
70302 | 2.16 | 0.8 | 365 | 1.9754 | 0.92625 | 2 | 0.90166
70303 | 4.35 | 0.8 | 365 | 3.9783 | 0.9348 | 4 | 0.91307
70304 | 8.68 | 0.8 | 365 | 7.9382 | 0.81473 | 8 | 0.75297
70305 | 11.07 | 0.8 | 365 | 10.124 | 0.37201 | 10 | 0.49601
70306 | 9.805 | 0.8 | 365 | 8.9671 | 0.90131 | 9 | 0.86842
70309 | 7.56 | 0.8 | 365 | 6.914 | 0.74186 | 7 | 0.65581
70310 | 6.44 | 0.8 | 365 | 5.8897 | 0.66899 | 6 | 0.55865
70313 | 11.2 | 0.8 | 365 | 10.2429 | 0.72868 | 10 | 0.97157
70317 | 3.92 | 0.8 | 365 | 3.585 | 0.75504 | 4 | 0.34005
70324 | 9.8 | 0.8 | 365 | 8.9625 | 0.88759 | 9 | 0.85012
64267 | 180.831 | 0.8 | 365 | 165.3779 | 0.13372 | 165 | 0.51162
68955 | 6.5 | 1 | 365 | 7.4307 | 0.29201 | 7 | 0.72268
44315 | 11.055 | 0.8 | 365 | 10.1103 | 0.33085 | 10 | 0.44114
70271 | 7.84 | 0.8 | 365 | 7.17 | 0.51007 | 7 | 0.6801
70325 | 9.9 | 0.8 | 365 | 9.054 | 0.16196 | 9 | 0.21594
70326 | 5.985 | 0.8 | 365 | 5.4735 | 0.42064 | 5 | 0.89418
70327 | 9.045 | 0.8 | 365 | 8.2721 | 0.81615 | 9 | 0.088202
69006 | 3.597 | 0.8 | 365 | 3.2896 | 0.86884 | 4 | 0.15846
69007 | 7.035 | 0.8 | 365 | 6.4338 | 0.30145 | 6 | 0.73527
68584 | 3.924 | 0.8 | 365 | 3.5887 | 0.76601 | 4 | 0.35468
70328 | 5.232 | 0.8 | 365 | 4.7849 | 0.35468 | 5 | 0.13958
68588 | 5.232 | 0.8 | 365 | 4.7849 | 0.35468 | 5 | 0.13958
70331 | 7.84 | 0.8 | 365 | 7.17 | 0.51007 | 7 | 0.6801
70332 | 8.28 | 0.8 | 365 | 7.5724 | 0.71727 | 8 | 0.2897
70219 | 4.59 | 0.8 | 365 | 4.1978 | 0.59327 | 4 | 0.79103
70334 | 2.4 | 0.8 | 365 | 2.1949 | 0.58472 | 2 | 0.77962
70339 | 8.4 | 0.8 | 365 | 7.6822 | 0.046509 | 7 | 0.72868
70337 | 6.16 | 0.8 | 365 | 5.6336 | 0.90077 | 6 | 0.53436
70341 | 8.64 | 0.8 | 365 | 7.9017 | 0.70498 | 8 | 0.60664
70342 | 13.8 | 0.8 | 365 | 12.6207 | 0.86212 | 13 | 0.48283
66103 | 175.43 | 0.7 | 365 | 140.3836 | 0.15094 | 140 | 0.53459
70315 | 4.2 | 0.8 | 365 | 3.8411 | 0.52325 | 4 | 0.36434
70039 | 5.13 | 0.8 | 365 | 4.6916 | 0.074832 | 4 | 0.76644
70229 | 8.16 | 0.8 | 365 | 7.4627 | 0.38804 | 7 | 0.85072
70344 | 11.4 | 0.8 | 365 | 10.4258 | 0.2774 | 10 | 0.70321
70346 | 10.08 | 0.8 | 365 | 9.2186 | 0.65581 | 9 | 0.87441
70311 | 10.64 | 0.8 | 365 | 9.7307 | 0.19224 | 9 | 0.92299
70314 | 5.88 | 0.8 | 365 | 5.3775 | 0.13256 | 5 | 0.51007
70345 | 10.8 | 0.8 | 365 | 9.8771 | 0.63123 | 10 | 0.5083
68621 | 6.84 | 0.8 | 365 | 6.2555 | 0.76644 | 7 | 0.021924
69877 | 5.4 | 0.8 | 365 | 4.9385 | 0.81561 | 5 | 0.75415
69880 | 7 | 0.8 | 365 | 6.4018 | 0.20542 | 6 | 0.60723
70347 | 8.96 | 0.8 | 365 | 8.1943 | 0.58294 | 8 | 0.77726
70348 | 7.56 | 0.8 | 365 | 6.914 | 0.74186 | 7 | 0.65581
69913 | 7.95 | 0.8 | 365 | 7.2706 | 0.81187 | 8 | 0.082499
68177 | 4.42 | 0.8 | 365 | 4.0423 | 0.12685 | 4 | 0.16914
70351 | 13.34 | 1 | 365 | 15.25 | 0.75006 | 16 | 8.48e-05
70353 | 6.9 | 0.8 | 365 | 6.3104 | 0.93106 | 7 | 0.24141
70354 | 3.99 | 0.8 | 365 | 3.649 | 0.94709 | 4 | 0.59612
70355 | 3.15 | 0.8 | 365 | 2.8808 | 0.64244 | 3 | 0.52325
70356 | 6.38 | 0.8 | 365 | 5.8348 | 0.50437 | 6 | 0.33916
70358 | 3.92 | 0.8 | 365 | 3.585 | 0.75504 | 4 | 0.34005
69337 | 7 | 0.8 | 365 | 6.4018 | 0.20542 | 6 | 0.60723
35085 | 5764.68 | 1 | 365 | 6590.0669 | 0.20065 | 6590 | 0.26753
70043 | 8.7 | 1 | 365 | 9.9457 | 0.837 | 10 | 0.78266
70366 | 7.41 | 0.8 | 365 | 6.7768 | 0.33031 | 7 | 0.10708
47892 | 2702.385 | 0.9 | 365 | 2780.3812 | 0.14371 | 2780 | 0.52494
70107 | 9.69 | 0.8 | 365 | 8.8619 | 0.58579 | 9 | 0.44773
70372 | 6.555 | 0.8 | 365 | 5.9948 | 0.98451 | 6 | 0.97934
70375 | 11.115 | 0.8 | 365 | 10.1652 | 0.49547 | 10 | 0.66063
70376 | 2.28 | 0.8 | 365 | 2.0852 | 0.25548 | 2 | 0.34064
70373 | 7.695 | 0.8 | 365 | 7.0374 | 0.11225 | 7 | 0.14966
70378 | 6.84 | 0.8 | 365 | 6.2555 | 0.76644 | 7 | 0.021924
70379 | 4.845 | 0.8 | 365 | 4.431 | 0.2929 | 4 | 0.72386
70380 | 9.975 | 0.8 | 365 | 9.1226 | 0.36773 | 9 | 0.49031
70368 | 2.4 | 0.8 | 365 | 2.1949 | 0.58472 | 2 | 0.77962
70382 | 9.405 | 0.8 | 365 | 8.6013 | 0.80386 | 9 | 0.40515
70383 | 2.565 | 0.8 | 365 | 2.3458 | 0.037416 | 2 | 0.38322
70381 | 5.13 | 0.8 | 365 | 4.6916 | 0.074832 | 4 | 0.76644
70384 | 13.395 | 0.8 | 365 | 12.2503 | 0.75095 | 13 | 0.0012675
70385 | 5.7 | 0.8 | 365 | 5.2129 | 0.6387 | 5 | 0.8516
70386 | 12.255 | 0.8 | 365 | 11.2077 | 0.62321 | 11 | 0.83095
70388 | 7.56 | 0.8 | 365 | 6.914 | 0.74186 | 7 | 0.65581
70387 | 5.8 | 0.8 | 365 | 5.3044 | 0.91307 | 6 | 0.21742
70391 | 7.125 | 0.8 | 365 | 6.5161 | 0.54838 | 7 | 0.064504
70392 | 7.98 | 0.8 | 365 | 7.2981 | 0.89418 | 8 | 0.19224
70394 | 8.265 | 0.8 | 365 | 7.5587 | 0.67612 | 8 | 0.23482
70389 | 5.13 | 0.8 | 365 | 4.6916 | 0.074832 | 4 | 0.76644
70395 | 3.135 | 0.8 | 365 | 2.8671 | 0.60129 | 3 | 0.46838
70390 | 9.275 | 0.8 | 365 | 8.4824 | 0.44719 | 8 | 0.92958
70393 | 10.08 | 0.8 | 365 | 9.2186 | 0.65581 | 9 | 0.87441
70398 | 5.13 | 0.8 | 365 | 4.6916 | 0.074832 | 4 | 0.76644
70399 | 3.08 | 0.8 | 365 | 2.8168 | 0.45039 | 3 | 0.26718
70401 | 5.565 | 0.8 | 365 | 5.0894 | 0.26831 | 5 | 0.35775
70250 | 7.28 | 0.8 | 365 | 6.6579 | 0.97364 | 7 | 0.63152
70405 | 11.1 | 0.8 | 365 | 10.1514 | 0.45432 | 10 | 0.60575
70409 | 5.72 | 0.8 | 365 | 5.2312 | 0.69358 | 5 | 0.92477
70412 | 9.275 | 0.8 | 365 | 8.4824 | 0.44719 | 8 | 0.92958
70413 | 7.8 | 0.8 | 365 | 7.1334 | 0.40033 | 7 | 0.53377
70414 | 6 | 0.8 | 365 | 5.4873 | 0.46179 | 5 | 0.94906
70415 | 11.7 | 0.8 | 365 | 10.7002 | 0.10049 | 10 | 0.80066
70416 | 8.4 | 0.8 | 365 | 7.6822 | 0.046509 | 7 | 0.72868
70418 | 4.5 | 0.8 | 365 | 4.1154 | 0.34634 | 4 | 0.46179
70419 | 9.01 | 0.8 | 365 | 8.24 | 0.72012 | 8 | 0.96017
70246 | 4.8 | 0.8 | 365 | 4.3898 | 0.16943 | 4 | 0.55924
70421 | 10.5 | 0.8 | 365 | 9.6027 | 0.80814 | 10 | 0.41085
70420 | 12.6 | 0.8 | 365 | 11.5233 | 0.56976 | 12 | 0.093018
70422 | 6.16 | 0.8 | 365 | 5.6336 | 0.90077 | 6 | 0.53436
70428 | 23.32 | 1 | 365 | 26.659 | 0.97687 | 27 | 0.63583
70429 | 9.6 | 0.8 | 365 | 8.7796 | 0.33887 | 9 | 0.11849
70417 | 13.8 | 0.8 | 365 | 12.6207 | 0.86212 | 13 | 0.48283
70371 | 5.46 | 0.8 | 365 | 4.9934 | 0.98023 | 5 | 0.97364
70273 | 8.82 | 0.8 | 365 | 8.0663 | 0.19883 | 8 | 0.26511
64777 | 4.77 | 1 | 365 | 5.453 | 0.35891 | 5 | 0.81187
70438 | 8.4 | 0.8 | 365 | 7.6822 | 0.046509 | 7 | 0.72868
66443 | 5.2 | 1 | 365 | 5.9445 | 0.83361 | 6 | 0.77814
70439 | 7.2 | 0.8 | 365 | 6.5847 | 0.75415 | 7 | 0.33887
66388 | 4.94 | 1 | 365 | 5.6473 | 0.94193 | 6 | 0.58924
50936 | 24.48 | 1 | 365 | 27.985 | 0.95514 | 28 | 0.94019
70441 | 10.15 | 1 | 365 | 11.6033 | 0.80983 | 12 | 0.41311
70442 | 9.81 | 1 | 365 | 11.2146 | 0.64379 | 11 | 0.85838
70443 | 10.4 | 1 | 365 | 11.8891 | 0.66722 | 12 | 0.55629
70446 | 8.502 | 0.8 | 365 | 7.7755 | 0.32636 | 8 | 0.10181
70445 | 7.68 | 0.8 | 365 | 7.0237 | 0.071094 | 7 | 0.094792
67881 | 3.9 | 0.8 | 365 | 3.5667 | 0.70016 | 4 | 0.26689
70450 | 12.825 | 0.8 | 365 | 11.729 | 0.18708 | 11 | 0.91611
13236 | 2788.8 | 1 | 365 | 3188.1004 | 0.30115 | 3188 | 0.40154
13232 | 2668 | 1 | 365 | 3050.0042 | 0.01272 | 3050 | 0.01696
13234 | 2665.495 | 1 | 365 | 3047.1406 | 0.42172 | 3047 | 0.5623
70451 | 11.52 | 0.8 | 365 | 10.5355 | 0.60664 | 11 | 0.14219
68376 | 2.52 | 0.8 | 365 | 2.3047 | 0.91395 | 3 | 0.2186
68600 | 7 | 0.8 | 365 | 6.4018 | 0.20542 | 6 | 0.60723
68692 | 5.04 | 0.8 | 365 | 4.6093 | 0.82791 | 5 | 0.43721
68695 | 11.76 | 0.8 | 365 | 10.755 | 0.26511 | 11 | 0.02015
68821 | 5.88 | 0.8 | 365 | 5.3775 | 0.13256 | 5 | 0.51007
68873 | 9.01 | 0.8 | 365 | 8.24 | 0.72012 | 8 | 0.96017
68909 | 5.6 | 0.8 | 365 | 5.1214 | 0.36434 | 5 | 0.48579
68987 | 6.72 | 0.8 | 365 | 6.1457 | 0.43721 | 6 | 0.58294
69125 | 7.02 | 0.8 | 365 | 6.4201 | 0.2603 | 6 | 0.6804
69192 | 4.94 | 0.8 | 365 | 4.5178 | 0.55354 | 5 | 0.071389
69888 | 7.2 | 0.8 | 365 | 6.5847 | 0.75415 | 7 | 0.33887
70455 | 7.36 | 0.8 | 365 | 6.731 | 0.19313 | 6 | 0.92418
70458 | 3 | 0.8 | 365 | 2.7436 | 0.2309 | 2 | 0.97453
70459 | 9.81 | 1 | 365 | 11.2146 | 0.64379 | 11 | 0.85838
70461 | 4.68 | 0.8 | 365 | 4.2801 | 0.8402 | 5 | 0.12026
70460 | 4.32 | 0.8 | 365 | 3.9508 | 0.85249 | 4 | 0.80332
70462 | 9.156 | 0.8 | 365 | 8.3736 | 0.12069 | 8 | 0.49426
70464 | 11.16 | 0.8 | 365 | 10.2063 | 0.61893 | 10 | 0.82524
70467 | 5.46 | 0.8 | 365 | 4.9934 | 0.98023 | 5 | 0.97364
70466 | 10.695 | 0.8 | 365 | 9.781 | 0.34314 | 10 | 0.12419
70468 | 11.16 | 0.8 | 365 | 10.2063 | 0.61893 | 10 | 0.82524
70465 | 5.4 | 0.8 | 365 | 4.9385 | 0.81561 | 5 | 0.75415
70470 | 11.16 | 0.8 | 365 | 10.2063 | 0.61893 | 10 | 0.82524
70473 | 10.464 | 0.8 | 365 | 9.5698 | 0.70937 | 10 | 0.27915
70471 | 6.89 | 1 | 365 | 7.8765 | 0.62953 | 8 | 0.50604
70474 | 6.93 | 0.8 | 365 | 6.3378 | 0.01337 | 6 | 0.35116
70475 | 7.42 | 1 | 365 | 8.4824 | 0.44719 | 8 | 0.92958
70476 | 4.68 | 0.8 | 365 | 4.2801 | 0.8402 | 5 | 0.12026
70477 | 6.3 | 0.8 | 365 | 5.7616 | 0.28488 | 6 | 0.046509
70478 | 11.16 | 0.8 | 365 | 10.2063 | 0.61893 | 10 | 0.82524
70479 | 7.848 | 0.8 | 365 | 7.1773 | 0.53202 | 7 | 0.70937
70480 | 16.75 | 0.8 | 365 | 15.3186 | 0.95584 | 16 | 0.27445
70482 | 11.16 | 0.8 | 365 | 10.2063 | 0.61893 | 10 | 0.82524
70485 | 5.6 | 0.8 | 365 | 5.1214 | 0.36434 | 5 | 0.48579
70486 | 4.77 | 0.8 | 365 | 4.3624 | 0.087125 | 4 | 0.4495
70488 | 7.2 | 0.8 | 365 | 6.5847 | 0.75415 | 7 | 0.33887
70491 | 5.46 | 0.8 | 365 | 4.9934 | 0.98023 | 5 | 0.97364
70492 | 2.34 | 0.8 | 365 | 2.14 | 0.4201 | 2 | 0.56013
70493 | 10.545 | 0.8 | 365 | 9.6439 | 0.9316 | 10 | 0.57547
69173 | 5.355 | 0.8 | 365 | 4.8974 | 0.69215 | 5 | 0.58953
70496 | 11.4 | 0.8 | 365 | 10.4258 | 0.2774 | 10 | 0.70321
69664 | 3 | 0.8 | 365 | 2.7436 | 0.2309 | 2 | 0.97453
70498 | 6.44 | 0.8 | 365 | 5.8897 | 0.66899 | 6 | 0.55865
70499 | 9.483 | 0.8 | 365 | 8.6726 | 0.017862 | 8 | 0.69048
70503 | 9.8 | 0.8 | 365 | 8.9625 | 0.88759 | 9 | 0.85012
70504 | 6.96 | 0.8 | 365 | 6.3652 | 0.095679 | 6 | 0.4609
70507 | 10.8 | 0.8 | 365 | 9.8771 | 0.63123 | 10 | 0.5083
70508 | 5.4 | 0.8 | 365 | 4.9385 | 0.81561 | 5 | 0.75415
70509 | 5.04 | 0.8 | 365 | 4.6093 | 0.82791 | 5 | 0.43721
70511 | 8.1 | 0.8 | 365 | 7.4078 | 0.22342 | 7 | 0.63123
70510 | 9.975 | 1 | 365 | 11.4032 | 0.20966 | 11 | 0.61288
70512 | 4.86 | 0.8 | 365 | 4.4447 | 0.33405 | 4 | 0.77874
70515 | 4.64 | 0.8 | 365 | 4.2435 | 0.73045 | 4 | 0.97394
70514 | 2.9 | 0.8 | 365 | 2.6522 | 0.95653 | 3 | 0.60871
70516 | 2.61 | 0.8 | 365 | 2.387 | 0.16088 | 2 | 0.54784
70518 | 3.19 | 0.8 | 365 | 2.9174 | 0.75219 | 3 | 0.66958
70519 | 4.48 | 0.8 | 365 | 4.0972 | 0.29147 | 4 | 0.38863
70520 | 5.8 | 0.8 | 365 | 5.3044 | 0.91307 | 6 | 0.21742
70521 | 7 | 0.8 | 365 | 6.4018 | 0.20542 | 6 | 0.60723
70522 | 6.38 | 0.8 | 365 | 5.8348 | 0.50437 | 6 | 0.33916
70523 | 3.77 | 0.8 | 365 | 3.4478 | 0.34349 | 3 | 0.79132
70524 | 4.32 | 0.8 | 365 | 3.9508 | 0.85249 | 4 | 0.80332
70525 | 10.92 | 0.8 | 365 | 9.9868 | 0.96046 | 10 | 0.94728
69103 | 11.39 | 0.8 | 365 | 10.4167 | 0.24997 | 10 | 0.66662
70527 | 7.5 | 0.8 | 365 | 6.8591 | 0.57724 | 7 | 0.43632
70528 | 23.625 | 0.8 | 365 | 21.6061 | 0.81831 | 22 | 0.42441
70529 | 4.56 | 0.8 | 365 | 4.1703 | 0.51096 | 4 | 0.68128
70530 | 11.04 | 0.8 | 365 | 10.0966 | 0.2897 | 10 | 0.38626
70531 | 18.72 | 0.8 | 365 | 17.1203 | 0.36079 | 17 | 0.48105
70533 | 3.135 | 0.8 | 365 | 2.8671 | 0.60129 | 3 | 0.46838
70536 | 4.86 | 0.8 | 365 | 4.4447 | 0.33405 | 4 | 0.77874
70537 | 7.28 | 0.8 | 365 | 6.6579 | 0.97364 | 7 | 0.63152
70538 | 3.78 | 0.8 | 365 | 3.457 | 0.37093 | 3 | 0.82791
70540 | 5.8 | 0.8 | 365 | 5.3044 | 0.91307 | 6 | 0.21742
70543 | 8.1 | 0.8 | 365 | 7.4078 | 0.22342 | 7 | 0.63123
70548 | 7 | 0.8 | 365 | 6.4018 | 0.20542 | 6 | 0.60723
70546 | 10.36 | 0.8 | 365 | 9.4747 | 0.42403 | 9 | 0.8987
70547 | 7.35 | 1 | 365 | 8.4024 | 0.20712 | 8 | 0.60949
70549 | 6.09 | 0.8 | 365 | 5.5696 | 0.70872 | 6 | 0.27829
70551 | 2.24 | 0.8 | 365 | 2.0486 | 0.14574 | 2 | 0.19431
70552 | 4.76 | 0.8 | 365 | 4.3532 | 0.059688 | 4 | 0.41292
70554 | 3.64 | 0.8 | 365 | 3.3289 | 0.98682 | 4 | 0.31576
70557 | 8.68 | 0.8 | 365 | 7.9382 | 0.81473 | 8 | 0.75297
70560 | 10.08 | 0.8 | 365 | 9.2186 | 0.65581 | 9 | 0.87441
70558 | 19.76 | 0.8 | 365 | 18.0714 | 0.21417 | 18 | 0.28556
70561 | 8.68 | 0.8 | 365 | 7.9382 | 0.81473 | 8 | 0.75297
70562 | 7.56 | 0.8 | 365 | 6.914 | 0.74186 | 7 | 0.65581
70563 | 6.38 | 0.8 | 365 | 5.8348 | 0.50437 | 6 | 0.33916
70565 | 4.76 | 0.8 | 365 | 4.3532 | 0.059688 | 4 | 0.41292
70564 | 13.02 | 0.8 | 365 | 11.9074 | 0.72209 | 12 | 0.62945
70567 | 8.7 | 0.8 | 365 | 7.9565 | 0.8696 | 8 | 0.82613
70568 | 13.34 | 0.8 | 365 | 12.2 | 0.60005 | 12 | 0.80007
70569 | 9.24 | 0.8 | 365 | 8.4504 | 0.35116 | 8 | 0.80155
69844 | 11.7 | 1 | 365 | 13.3752 | 0.12562 | 13 | 0.50082
13227 | 622.275 | 1 | 365 | 711.3723 | 0.117 | 711 | 0.48934
13238 | 1414.32 | 1 | 365 | 1616.8223 | 0.46701 | 1617 | 0.28935
13224 | 698.64 | 1 | 365 | 798.6713 | 0.013826 | 798 | 0.6851
13237 | 2762.4 | 1 | 365 | 3157.9204 | 0.7613 | 3158 | 0.68173
64201 | 102.06 | 0.9 | 365 | 105.0057 | 0.016967 | 105 | 0.022623
70424 | 13.545 | 0.8 | 365 | 12.3875 | 0.1625 | 12 | 0.54999
70436 | 6.3 | 0.8 | 365 | 5.7616 | 0.28488 | 6 | 0.046509
70430 | 12 | 0.8 | 365 | 10.9745 | 0.92358 | 11 | 0.89811
68444 | 5.67 | 0.8 | 365 | 5.1855 | 0.55639 | 5 | 0.74186
68903 | 8.32 | 0.8 | 365 | 7.609 | 0.82702 | 8 | 0.43602
70506 | 6.16 | 0.8 | 365 | 5.6336 | 0.90077 | 6 | 0.53436
70448 | 5.85 | 0.8 | 365 | 5.3501 | 0.050247 | 5 | 0.40033
70572 | 9.165 | 1 | 365 | 10.4772 | 0.43173 | 10 | 0.90898
70580 | 5.035 | 0.8 | 365 | 4.6047 | 0.81419 | 5 | 0.41892
70585 | 3.6 | 0.8 | 365 | 3.2924 | 0.87708 | 4 | 0.16943
70593 | 7.28 | 0.8 | 365 | 6.6579 | 0.97364 | 7 | 0.63152
70599 | 5.04 | 0.8 | 365 | 4.6093 | 0.82791 | 5 | 0.43721
70495 | 12.6 | 1 | 365 | 14.4041 | 0.2122 | 14 | 0.61627
70505 | 9.38 | 0.8 | 365 | 8.5784 | 0.73527 | 9 | 0.31369
70632 | 9.72 | 0.8 | 365 | 8.8894 | 0.6681 | 9 | 0.55747
70634 | 7.8 | 1 | 365 | 8.9168 | 0.75041 | 9 | 0.66722
68582 | 10.545 | 1 | 365 | 12.0548 | 0.1645 | 12 | 0.21933
70636 | 4.48 | 1 | 365 | 5.1214 | 0.36434 | 5 | 0.48579
70532 | 12 | 0.8 | 365 | 10.9745 | 0.92358 | 11 | 0.89811
70637 | 9.156 | 0.8 | 365 | 8.3736 | 0.12069 | 8 | 0.49426
69621 | 7.68 | 0.8 | 365 | 7.0237 | 0.071094 | 7 | 0.094792
70653 | 6.44 | 1 | 365 | 7.3621 | 0.086238 | 7 | 0.44832
70661 | 14 | 0.8 | 365 | 12.8036 | 0.41085 | 13 | 0.21446
70662 | 10.24 | 1 | 365 | 11.7062 | 0.11849 | 11 | 0.82465
70663 | 10.92 | 0.8 | 365 | 9.9868 | 0.96046 | 10 | 0.94728
70665 | 11.97 | 0.8 | 365 | 10.9471 | 0.84128 | 11 | 0.78837
70666 | 4.505 | 0.8 | 365 | 4.12 | 0.36006 | 4 | 0.48008
70667 | 10.2 | 0.8 | 365 | 9.3283 | 0.98505 | 10 | 0.3134
70668 | 11.825 | 0.8 | 365 | 10.8145 | 0.44345 | 11 | 0.25793
70669 | 7.155 | 0.8 | 365 | 6.5436 | 0.63069 | 7 | 0.17425
70670 | 11.4 | 1 | 365 | 13.0323 | 0.096756 | 13 | 0.12901
70671 | 5.5 | 0.8 | 365 | 5.03 | 0.089976 | 5 | 0.11997
70672 | 10.6 | 0.8 | 365 | 9.6942 | 0.082499 | 9 | 0.77667
70673 | 9.805 | 1 | 365 | 11.2089 | 0.62664 | 11 | 0.83552
70674 | 5.3 | 0.8 | 365 | 4.8471 | 0.54125 | 5 | 0.38833
70675 | 5.85 | 0.8 | 365 | 5.3501 | 0.050247 | 5 | 0.40033
70676 | 4.8 | 0.8 | 365 | 4.3898 | 0.16943 | 4 | 0.55924
70677 | 6.6 | 0.8 | 365 | 6.036 | 0.10797 | 6 | 0.14396
70678 | 12 | 0.8 | 365 | 10.9745 | 0.92358 | 11 | 0.89811
70679 | 8.4 | 0.8 | 365 | 7.6822 | 0.046509 | 7 | 0.72868
70680 | 14.575 | 0.8 | 365 | 13.3295 | 0.98844 | 14 | 0.31792
68907 | 13.08 | 0.8 | 365 | 11.9622 | 0.88671 | 12 | 0.84894
69040 | 9.81 | 0.8 | 365 | 8.9717 | 0.91503 | 9 | 0.88671
70047 | 4.2 | 0.8 | 365 | 3.8411 | 0.52325 | 4 | 0.36434
69963 | 8.64 | 0.8 | 365 | 7.9017 | 0.70498 | 8 | 0.60664
69955 | 8.64 | 0.8 | 365 | 7.9017 | 0.70498 | 8 | 0.60664
69945 | 5.232 | 0.8 | 365 | 4.7849 | 0.35468 | 5 | 0.13958
70628 | 9.86 | 0.8 | 365 | 9.0174 | 0.052212 | 9 | 0.069615
70687 | 13.34 | 1 | 365 | 15.25 | 0.75006 | 16 | 8.48e-05
70012 | 10.965 | 1 | 365 | 12.535 | 0.60491 | 13 | 0.13987
70692 | 8.48 | 0.8 | 365 | 7.7553 | 0.266 | 8 | 0.021332
70566 | 6.72 | 0.8 | 365 | 6.1457 | 0.43721 | 6 | 0.58294
70694 | 12 | 0.8 | 365 | 10.9745 | 0.92358 | 11 | 0.89811
70696 | 9.6 | 0.8 | 365 | 8.7796 | 0.33887 | 9 | 0.11849
70698 | 10.725 | 1 | 365 | 12.2606 | 0.78182 | 13 | 0.042422
70699 | 10.075 | 1 | 365 | 11.5175 | 0.55262 | 12 | 0.070154
35280 | 40.96 | 0.9 | 365 | 42.1422 | 0.42656 | 42 | 0.56875
70705 | 8.99 | 0.8 | 365 | 8.2218 | 0.66525 | 8 | 0.887
70711 | 10.2 | 0.8 | 365 | 9.3283 | 0.98505 | 10 | 0.3134
70713 | 3.64 | 0.8 | 365 | 3.3289 | 0.98682 | 4 | 0.31576
67689 | 3.38 | 0.8 | 365 | 3.0912 | 0.27348 | 3 | 0.36463
67665 | 2.34 | 0.8 | 365 | 2.14 | 0.4201 | 2 | 0.56013
67715 | 4.94 | 0.8 | 365 | 4.5178 | 0.55354 | 5 | 0.071389
67725 | 6.615 | 0.8 | 365 | 6.0497 | 0.14913 | 6 | 0.19883
68500 | 5.565 | 0.8 | 365 | 5.0894 | 0.26831 | 5 | 0.35775
68508 | 6.5 | 0.8 | 365 | 5.9445 | 0.83361 | 6 | 0.77814
70659 | 5.83 | 1 | 365 | 6.6647 | 0.99422 | 7 | 0.65896
70714 | 21.045 | 1 | 365 | 24.0582 | 0.17467 | 24 | 0.23289
70715 | 5.72 | 0.8 | 365 | 5.2312 | 0.69358 | 5 | 0.92477
68005 | 7.155 | 0.8 | 365 | 6.5436 | 0.63069 | 7 | 0.17425
70513 | 4.575 | 1 | 365 | 5.23 | 0.69015 | 5 | 0.92019
68543 | 11.76 | 0.8 | 365 | 10.755 | 0.26511 | 11 | 0.02015
68017 | 11.655 | 0.8 | 365 | 10.659 | 0.97703 | 11 | 0.63604
70716 | 4.8 | 0.8 | 365 | 4.3898 | 0.16943 | 4 | 0.55924
70440 | 5.3 | 0.8 | 365 | 4.8471 | 0.54125 | 5 | 0.38833
70710 | 7.28 | 0.8 | 365 | 6.6579 | 0.97364 | 7 | 0.63152
70681 | 9.69 | 1 | 365 | 11.0774 | 0.23224 | 11 | 0.30966
70722 | 8.04 | 0.8 | 365 | 7.3529 | 0.058801 | 7 | 0.41174
70723 | 7.521 | 0.8 | 365 | 6.8783 | 0.63486 | 7 | 0.51314
70724 | 12.765 | 0.8 | 365 | 11.6742 | 0.022462 | 11 | 0.69662
63344 | 32.4 | 0.9 | 365 | 33.3351 | 0.0053864 | 33 | 0.34052
70706 | 207.9 | 0.9 | 365 | 213.9004 | 0.70123 | 214 | 0.60164
53766 | 135.68 | 0.9 | 365 | 139.596 | 0.78799 | 140 | 0.38398
53760 | 46.08 | 0.9 | 365 | 47.41 | 0.22988 | 47 | 0.63984
64417 | 22 | 0.8 | 365 | 20.12 | 0.3599 | 20 | 0.47987
63243 | 3.42 | 1 | 365 | 3.9097 | 0.72903 | 4 | 0.6387
63512 | 7.56 | 1 | 365 | 8.6424 | 0.92732 | 9 | 0.56976
63914 | 2.4 | 1 | 365 | 2.7436 | 0.2309 | 2 | 0.97453
49159 | 7.8 | 1 | 365 | 8.9168 | 0.75041 | 9 | 0.66722
64509 | 2.4 | 1 | 365 | 2.7436 | 0.2309 | 2 | 0.97453
64536 | 2.7 | 1 | 365 | 3.0866 | 0.25976 | 3 | 0.34634
53762 | 79.04 | 0.9 | 365 | 81.3213 | 0.96376 | 82 | 0.28501
69991 | 8.64 | 0.8 | 365 | 7.9017 | 0.70498 | 8 | 0.60664
70457 | 9.9 | 1 | 365 | 11.3175 | 0.95245 | 12 | 0.26993
34545 | 448.175 | 0.9 | 365 | 461.1102 | 0.33068 | 461 | 0.44091
70023 | 7.02 | 0.8 | 365 | 6.4201 | 0.2603 | 6 | 0.6804
70011 | 15.68 | 1 | 365 | 17.9251 | 0.77519 | 18 | 0.70025
70502 | 4.2 | 0.8 | 365 | 3.8411 | 0.52325 | 4 | 0.36434
70570 | 11.48 | 0.8 | 365 | 10.499 | 0.4969 | 10 | 0.99586
70573 | 8.4 | 0.8 | 365 | 7.6822 | 0.046509 | 7 | 0.72868
70576 | 9.12 | 0.8 | 365 | 8.3406 | 0.021924 | 8 | 0.36257
70578 | 5.88 | 0.8 | 365 | 5.3775 | 0.13256 | 5 | 0.51007
70577 | 4.48 | 0.8 | 365 | 4.0972 | 0.29147 | 4 | 0.38863
70582 | 10.26 | 0.8 | 365 | 9.3832 | 0.14966 | 9 | 0.53289
70583 | 9.52 | 0.8 | 365 | 8.7065 | 0.11938 | 8 | 0.82584
70586 | 6.38 | 0.8 | 365 | 5.8348 | 0.50437 | 6 | 0.33916
70589 | 8.4 | 0.8 | 365 | 7.6822 | 0.046509 | 7 | 0.72868
70579 | 12.06 | 0.8 | 365 | 11.0294 | 0.088202 | 11 | 0.1176
70591 | 8.96 | 0.8 | 365 | 8.1943 | 0.58294 | 8 | 0.77726
70598 | 4.64 | 0.8 | 365 | 4.2435 | 0.73045 | 4 | 0.97394
70596 | 3.99 | 0.8 | 365 | 3.649 | 0.94709 | 4 | 0.59612
70597 | 6.16 | 0.8 | 365 | 5.6336 | 0.90077 | 6 | 0.53436
70600 | 4.2 | 0.8 | 365 | 3.8411 | 0.52325 | 4 | 0.36434
70601 | 16.695 | 0.8 | 365 | 15.2683 | 0.80494 | 16 | 0.073248
70603 | 8.96 | 0.8 | 365 | 8.1943 | 0.58294 | 8 | 0.77726
70604 | 7.56 | 0.8 | 365 | 6.914 | 0.74186 | 7 | 0.65581
70605 | 7.84 | 0.8 | 365 | 7.17 | 0.51007 | 7 | 0.6801
70606 | 9.86 | 0.8 | 365 | 9.0174 | 0.052212 | 9 | 0.069615
70602 | 5.4 | 0.8 | 365 | 4.9385 | 0.81561 | 5 | 0.75415
70608 | 6.67 | 0.8 | 365 | 6.1 | 0.30003 | 6 | 0.40003
70607 | 10.08 | 0.8 | 365 | 9.2186 | 0.65581 | 9 | 0.87441
70609 | 13.44 | 0.8 | 365 | 12.2915 | 0.87441 | 13 | 0.16589
70612 | 7.8 | 0.8 | 365 | 7.1334 | 0.40033 | 7 | 0.53377
70613 | 3.48 | 0.8 | 365 | 3.1826 | 0.54784 | 3 | 0.73045
70614 | 4.64 | 0.8 | 365 | 4.2435 | 0.73045 | 4 | 0.97394
70611 | 12.18 | 0.8 | 365 | 11.1391 | 0.41744 | 11 | 0.55658
70616 | 3.92 | 0.8 | 365 | 3.585 | 0.75504 | 4 | 0.34005
70617 | 5.88 | 0.8 | 365 | 5.3775 | 0.13256 | 5 | 0.51007
70615 | 5.51 | 0.8 | 365 | 5.0391 | 0.11741 | 5 | 0.15655
70618 | 4.64 | 0.8 | 365 | 4.2435 | 0.73045 | 4 | 0.97394
70610 | 9.135 | 1 | 365 | 10.4429 | 0.32885 | 10 | 0.7718
70619 | 14 | 0.8 | 365 | 12.8036 | 0.41085 | 13 | 0.21446
70621 | 11.61 | 0.8 | 365 | 10.6179 | 0.85357 | 11 | 0.47142
70622 | 9.24 | 0.8 | 365 | 8.4504 | 0.35116 | 8 | 0.80155
70624 | 10.73 | 0.8 | 365 | 9.8131 | 0.43917 | 10 | 0.25223
70626 | 9.57 | 0.8 | 365 | 8.7522 | 0.25656 | 9 | 0.0087443
70481 | 6.867 | 0.8 | 365 | 6.2802 | 0.84052 | 7 | 0.12069
70148 | 4.56 | 0.8 | 365 | 4.1703 | 0.51096 | 4 | 0.68128
70630 | 6.095 | 0.8 | 365 | 5.5741 | 0.72244 | 6 | 0.29658
70483 | 7.035 | 0.8 | 365 | 6.4338 | 0.30145 | 6 | 0.73527
70629 | 4.725 | 0.8 | 365 | 4.3212 | 0.96366 | 5 | 0.28488
70631 | 2.32 | 0.8 | 365 | 2.1217 | 0.36523 | 2 | 0.48697
42993 | 16.9 | 1 | 365 | 19.3197 | 0.95923 | 20 | 0.27897
68528 | 10.395 | 0.8 | 365 | 9.5067 | 0.52005 | 10 | 0.02674
70633 | 2.61 | 0.8 | 365 | 2.387 | 0.16088 | 2 | 0.54784
70635 | 2.16 | 0.8 | 365 | 1.9754 | 0.92625 | 2 | 0.90166
70638 | 3.51 | 0.8 | 365 | 3.21 | 0.63015 | 3 | 0.8402
70639 | 3.24 | 0.8 | 365 | 2.9631 | 0.88937 | 3 | 0.85249
70640 | 9.24 | 0.8 | 365 | 8.4504 | 0.35116 | 8 | 0.80155
70641 | 4.06 | 0.8 | 365 | 3.713 | 0.13915 | 3 | 0.85219
70642 | 2.61 | 0.8 | 365 | 2.387 | 0.16088 | 2 | 0.54784
70644 | 11.76 | 0.8 | 365 | 10.755 | 0.26511 | 11 | 0.02015
70645 | 6.44 | 0.8 | 365 | 5.8897 | 0.66899 | 6 | 0.55865
70646 | 2.24 | 0.8 | 365 | 2.0486 | 0.14574 | 2 | 0.19431
70647 | 4.06 | 0.8 | 365 | 3.713 | 0.13915 | 3 | 0.85219
70648 | 5.6 | 0.8 | 365 | 5.1214 | 0.36434 | 5 | 0.48579
70649 | 8.91 | 0.8 | 365 | 8.1486 | 0.44576 | 8 | 0.59435
70650 | 3.92 | 0.8 | 365 | 3.585 | 0.75504 | 4 | 0.34005
70651 | 4.48 | 0.8 | 365 | 4.0972 | 0.29147 | 4 | 0.38863
70652 | 7.848 | 0.8 | 365 | 7.1773 | 0.53202 | 7 | 0.70937
70654 | 8.84 | 0.8 | 365 | 8.0846 | 0.25371 | 8 | 0.33828
70655 | 13.395 | 0.8 | 365 | 12.2503 | 0.75095 | 13 | 0.0012675
70682 | 7.245 | 0.8 | 365 | 6.6259 | 0.87761 | 7 | 0.50349
70683 | 9.12 | 0.8 | 365 | 8.3406 | 0.021924 | 8 | 0.36257
70130 | 11.395 | 0.8 | 365 | 10.4212 | 0.26369 | 10 | 0.68492
70685 | 5.44 | 0.8 | 365 | 4.9751 | 0.92536 | 5 | 0.90048
70686 | 7.2 | 0.8 | 365 | 6.5847 | 0.75415 | 7 | 0.33887
69769 | 9.54 | 0.8 | 365 | 8.7247 | 0.17425 | 8 | 0.899
69386 | 3.24 | 0.8 | 365 | 2.9631 | 0.88937 | 3 | 0.85249
70497 | 8.64 | 0.8 | 365 | 7.9017 | 0.70498 | 8 | 0.60664
70571 | 6.44 | 0.8 | 365 | 5.8897 | 0.66899 | 6 | 0.55865
70688 | 7.935 | 0.8 | 365 | 7.2569 | 0.77072 | 8 | 0.027627
70689 | 12.285 | 0.8 | 365 | 11.2352 | 0.70552 | 11 | 0.94069
70500 | 7.84 | 0.8 | 365 | 7.17 | 0.51007 | 7 | 0.6801
70581 | 5.6 | 0.8 | 365 | 5.1214 | 0.36434 | 5 | 0.48579
70691 | 16.9 | 0.8 | 365 | 15.4558 | 0.36738 | 15 | 0.82317
70693 | 9.1 | 0.8 | 365 | 8.3224 | 0.96705 | 9 | 0.2894
70702 | 2.56 | 0.8 | 365 | 2.3412 | 0.023698 | 2 | 0.36493
70704 | 9.92 | 0.8 | 365 | 9.0723 | 0.21683 | 9 | 0.28911
70707 | 6.625 | 0.8 | 365 | 6.0589 | 0.17656 | 6 | 0.23542
70708 | 2.745 | 0.8 | 365 | 2.5104 | 0.53127 | 3 | 0.041693
70160 | 8.41 | 0.8 | 365 | 7.6913 | 0.073945 | 7 | 0.76526
70164 | 4.8 | 0.8 | 365 | 4.3898 | 0.16943 | 4 | 0.55924
70717 | 6.3 | 0.8 | 365 | 5.7616 | 0.28488 | 6 | 0.046509
70720 | 4.94 | 0.8 | 365 | 4.5178 | 0.55354 | 5 | 0.071389
70725 | 6.48 | 0.8 | 365 | 5.9262 | 0.77874 | 6 | 0.70498
70726 | 3.924 | 0.8 | 365 | 3.5887 | 0.76601 | 4 | 0.35468
70727 | 7.2 | 0.8 | 365 | 6.5847 | 0.75415 | 7 | 0.33887
70733 | 9.36 | 0.8 | 365 | 8.5601 | 0.6804 | 9 | 0.24053
70734 | 7.56 | 0.8 | 365 | 6.914 | 0.74186 | 7 | 0.65581
70735 | 2.385 | 0.8 | 365 | 2.1812 | 0.54356 | 2 | 0.72475
70738 | 11.89 | 0.8 | 365 | 10.8739 | 0.62178 | 11 | 0.49571
70739 | 9 | 0.8 | 365 | 8.2309 | 0.69269 | 8 | 0.92358
63832 | 181.125 | 0.9 | 365 | 186.3526 | 0.057889 | 186 | 0.41052
63367 | 99.36 | 0.9 | 365 | 102.2277 | 0.68318 | 102 | 0.91091
63738 | 150.765 | 0.9 | 365 | 155.1164 | 0.34914 | 155 | 0.46552
34901 | 1249.92 | 1 | 365 | 1428.8835 | 0.65064 | 1429 | 0.53418
70740 | 6.1 | 0.8 | 365 | 5.5787 | 0.73616 | 6 | 0.31487
70737 | 5.7 | 0.8 | 365 | 5.2129 | 0.6387 | 5 | 0.8516
54640 | 193.05 | 1 | 365 | 220.6909 | 0.072697 | 220 | 0.7636
62258 | 187.2 | 1 | 365 | 214.0033 | 0.009888 | 214 | 0.013184
70590 | 9.62 | 0.8 | 365 | 8.7979 | 0.39374 | 9 | 0.19165
70741 | 4.2 | 0.8 | 365 | 3.8411 | 0.52325 | 4 | 0.36434
70742 | 7.56 | 0.8 | 365 | 6.914 | 0.74186 | 7 | 0.65581
70743 | 5.6 | 0.8 | 365 | 5.1214 | 0.36434 | 5 | 0.48579
70744 | 3.71 | 0.8 | 365 | 3.393 | 0.17887 | 3 | 0.57183
70745 | 5.6 | 0.8 | 365 | 5.1214 | 0.36434 | 5 | 0.48579
70747 | 7.125 | 0.8 | 365 | 6.5161 | 0.54838 | 7 | 0.064504
70748 | 10.64 | 0.8 | 365 | 9.7307 | 0.19224 | 9 | 0.92299
70749 | 5.22 | 0.8 | 365 | 4.7739 | 0.32176 | 5 | 0.095679
63046 | 186.3 | 0.9 | 365 | 191.677 | 0.030972 | 191 | 0.70796
70753 | 10.5 | 0.8 | 365 | 9.6027 | 0.80814 | 10 | 0.41085
70755 | 10.5 | 0.8 | 365 | 9.6027 | 0.80814 | 10 | 0.41085
70746 | 7.695 | 0.8 | 365 | 7.0374 | 0.11225 | 7 | 0.14966
70754 | 8.525 | 0.8 | 365 | 7.7965 | 0.38946 | 8 | 0.18595
70757 | 4.8 | 0.8 | 365 | 4.3898 | 0.16943 | 4 | 0.55924
70758 | 9.57 | 0.8 | 365 | 8.7522 | 0.25656 | 9 | 0.0087443
70759 | 9.72 | 0.8 | 365 | 8.8894 | 0.6681 | 9 | 0.55747
70762 | 3.9 | 0.8 | 365 | 3.5667 | 0.70016 | 4 | 0.26689
70761 | 11.52 | 0.8 | 365 | 10.5355 | 0.60664 | 11 | 0.14219
70763 | 6.93 | 0.8 | 365 | 6.3378 | 0.01337 | 6 | 0.35116
70764 | 4.48 | 0.8 | 365 | 4.0972 | 0.29147 | 4 | 0.38863
70765 | 12.42 | 0.8 | 365 | 11.3586 | 0.075909 | 11 | 0.43455
70767 | 5.12 | 0.8 | 365 | 4.6825 | 0.047396 | 4 | 0.72986
70773 | 9.24 | 0.8 | 365 | 8.4504 | 0.35116 | 8 | 0.80155
70776 | 8.58 | 0.8 | 365 | 7.8468 | 0.54036 | 8 | 0.38715
70777 | 4.41 | 0.8 | 365 | 4.0331 | 0.099417 | 4 | 0.13256
70778 | 7.25 | 0.8 | 365 | 6.6304 | 0.89133 | 7 | 0.52178
70779 | 6.38 | 0.8 | 365 | 5.8348 | 0.50437 | 6 | 0.33916
70768 | 7.68 | 0.8 | 365 | 7.0237 | 0.071094 | 7 | 0.094792
70775 | 8.505 | 0.8 | 365 | 7.7782 | 0.33459 | 8 | 0.11279
70780 | 8.99 | 0.8 | 365 | 8.2218 | 0.66525 | 8 | 0.887
70781 | 3.19 | 0.8 | 365 | 2.9174 | 0.75219 | 3 | 0.66958
70782 | 6 | 0.8 | 365 | 5.4873 | 0.46179 | 5 | 0.94906
70785 | 3.64 | 0.8 | 365 | 3.3289 | 0.98682 | 4 | 0.31576
70787 | 2.7 | 0.8 | 365 | 2.4693 | 0.40781 | 2 | 0.87708
70786 | 3.445 | 1 | 365 | 3.9383 | 0.81477 | 4 | 0.75302
70783 | 9.9 | 0.8 | 365 | 9.054 | 0.16196 | 9 | 0.21594
70788 | 6.48 | 0.8 | 365 | 5.9262 | 0.77874 | 6 | 0.70498
70789 | 6.44 | 0.8 | 365 | 5.8897 | 0.66899 | 6 | 0.55865
70790 | 4.48 | 0.8 | 365 | 4.0972 | 0.29147 | 4 | 0.38863
70791 | 2.52 | 0.8 | 365 | 2.3047 | 0.91395 | 3 | 0.2186
70792 | 2.52 | 0.8 | 365 | 2.3047 | 0.91395 | 3 | 0.2186
48810 | 3.12 | 1 | 365 | 3.5667 | 0.70016 | 4 | 0.26689
70793 | 3.36 | 0.8 | 365 | 3.0729 | 0.2186 | 3 | 0.29147
70794 | 6.4 | 0.8 | 365 | 5.8531 | 0.55924 | 6 | 0.41233
70795 | 5.6 | 0.8 | 365 | 5.1214 | 0.36434 | 5 | 0.48579
70797 | 6.09 | 0.8 | 365 | 5.5696 | 0.70872 | 6 | 0.27829
70798 | 12.47 | 0.8 | 365 | 11.4044 | 0.21309 | 11 | 0.61745
70799 | 8.1 | 0.8 | 365 | 7.4078 | 0.22342 | 7 | 0.63123
70796 | 8.7 | 0.8 | 365 | 7.9565 | 0.8696 | 8 | 0.82613
70800 | 3.92 | 0.8 | 365 | 3.585 | 0.75504 | 4 | 0.34005
70801 | 3.64 | 0.8 | 365 | 3.3289 | 0.98682 | 4 | 0.31576
68541 | 13.545 | 0.8 | 365 | 12.3875 | 0.1625 | 12 | 0.54999
70575 | 11.2 | 0.8 | 365 | 10.2429 | 0.72868 | 10 | 0.97157
70771 | 9.24 | 0.8 | 365 | 8.4504 | 0.35116 | 8 | 0.80155
70803 | 8.48 | 0.8 | 365 | 7.7553 | 0.266 | 8 | 0.021332
70804 | 8.68 | 0.8 | 365 | 7.9382 | 0.81473 | 8 | 0.75297
70805 | 5.04 | 0.8 | 365 | 4.6093 | 0.82791 | 5 | 0.43721
70811 | 5.13 | 0.8 | 365 | 4.6916 | 0.074832 | 4 | 0.76644
70809 | 10.5 | 0.8 | 365 | 9.6027 | 0.80814 | 10 | 0.41085
70810 | 11.16 | 0.8 | 365 | 10.2063 | 0.61893 | 10 | 0.82524
70814 | 7.194 | 0.8 | 365 | 6.5792 | 0.73769 | 7 | 0.31692
70815 | 14.49 | 0.8 | 365 | 13.2517 | 0.75523 | 14 | 0.0069702
70818 | 5.76 | 0.8 | 365 | 5.2678 | 0.80332 | 6 | 0.071094
70820 | 9.81 | 0.8 | 365 | 8.9717 | 0.91503 | 9 | 0.88671
70821 | 8.97 | 0.8 | 365 | 8.2035 | 0.61038 | 8 | 0.81384
70330 | 8.12 | 0.8 | 365 | 7.4261 | 0.27829 | 7 | 0.70439
70822 | 5.8 | 0.8 | 365 | 5.3044 | 0.91307 | 6 | 0.21742
70823 | 12.915 | 0.8 | 365 | 11.8113 | 0.43401 | 12 | 0.24534
70824 | 16.47 | 0.8 | 365 | 15.0625 | 0.18762 | 15 | 0.25016
70826 | 11.76 | 0.8 | 365 | 10.755 | 0.26511 | 11 | 0.02015
70827 | 4.32 | 0.8 | 365 | 3.9508 | 0.85249 | 4 | 0.80332
70828 | 3.92 | 0.8 | 365 | 3.585 | 0.75504 | 4 | 0.34005
70825 | 6.405 | 0.8 | 365 | 5.8577 | 0.57296 | 6 | 0.43062
70830 | 8.68 | 0.8 | 365 | 7.9382 | 0.81473 | 8 | 0.75297
70831 | 13.42 | 0.8 | 365 | 12.2732 | 0.81954 | 13 | 0.092722
70489 | 6.7 | 0.8 | 365 | 6.1274 | 0.38233 | 6 | 0.50978
70494 | 8.505 | 0.8 | 365 | 7.7782 | 0.33459 | 8 | 0.11279
70283 | 9.36 | 0.8 | 365 | 8.5601 | 0.6804 | 9 | 0.24053
70832 | 2.52 | 0.8 | 365 | 2.3047 | 0.91395 | 3 | 0.2186
70834 | 5.04 | 0.8 | 365 | 4.6093 | 0.82791 | 5 | 0.43721
70835 | 8.41 | 0.8 | 365 | 7.6913 | 0.073945 | 7 | 0.76526
70836 | 5.88 | 0.8 | 365 | 5.3775 | 0.13256 | 5 | 0.51007
70837 | 4.76 | 0.8 | 365 | 4.3532 | 0.059688 | 4 | 0.41292
70838 | 4.68 | 0.8 | 365 | 4.2801 | 0.8402 | 5 | 0.12026
70842 | 3 | 0.8 | 365 | 2.7436 | 0.2309 | 2 | 0.97453
34252 | 805.14 | 0.8 | 365 | 736.336 | 0.0078685 | 736 | 0.34382
70844 | 4.24 | 0.8 | 365 | 3.8777 | 0.633 | 4 | 0.51067
70684 | 9.765 | 1 | 365 | 11.1632 | 0.48946 | 11 | 0.65261
51713 | 652.05 | 0.9 | 365 | 670.8695 | 0.6084 | 671 | 0.47787
3816 | 1265.22 | 0.7 | 365 | 1012.4619 | 0.38582 | 1012 | 0.84776
70431 | 7.425 | 0.8 | 365 | 6.7905 | 0.37147 | 7 | 0.16196
70472 | 9.01 | 0.8 | 365 | 8.24 | 0.72012 | 8 | 0.96017
67640 | 8.175 | 0.8 | 365 | 7.4764 | 0.42919 | 7 | 0.90559
13225 | 1414.32 | 1 | 365 | 1616.8223 | 0.46701 | 1617 | 0.28935
69115 | 8.19 | 1 | 365 | 9.3626 | 0.087933 | 9 | 0.45058
35305 | 35.64 | 0.9 | 365 | 36.6686 | 0.005925 | 36 | 0.67457
53584 | 599.04 | 1 | 365 | 684.8105 | 0.43164 | 685 | 0.24219
70712 | 7.83 | 1 | 365 | 8.9511 | 0.8533 | 9 | 0.8044
70690 | 8.64 | 1 | 365 | 9.8771 | 0.63123 | 10 | 0.5083
68856 | 9.81 | 0.8 | 365 | 8.9717 | 0.91503 | 9 | 0.88671
70701 | 7.41 | 0.8 | 365 | 6.7768 | 0.33031 | 7 | 0.10708
13226 | 1413.965 | 1 | 365 | 1616.4165 | 0.24953 | 1616 | 0.66603
70843 | 3.92 | 0.8 | 365 | 3.585 | 0.75504 | 4 | 0.34005
70845 | 6.44 | 0.8 | 365 | 5.8897 | 0.66899 | 6 | 0.55865
70846 | 5.6 | 0.8 | 365 | 5.1214 | 0.36434 | 5 | 0.48579
70847 | 12.47 | 0.8 | 365 | 11.4044 | 0.21309 | 11 | 0.61745
70849 | 5.88 | 0.8 | 365 | 5.3775 | 0.13256 | 5 | 0.51007
70852 | 2.52 | 0.8 | 365 | 2.3047 | 0.91395 | 3 | 0.2186
70857 | 6.09 | 0.8 | 365 | 5.5696 | 0.70872 | 6 | 0.27829
70858 | 5.4 | 0.8 | 365 | 4.9385 | 0.81561 | 5 | 0.75415
70861 | 5.4 | 0.8 | 365 | 4.9385 | 0.81561 | 5 | 0.75415
70860 | 10.08 | 0.8 | 365 | 9.2186 | 0.65581 | 9 | 0.87441
70862 | 5.6 | 0.8 | 365 | 5.1214 | 0.36434 | 5 | 0.48579
34626 | 61.6 | 0.8 | 365 | 56.3359 | 0.0077312 | 56 | 0.34364
42561 | 13 | 0.8 | 365 | 11.8891 | 0.66722 | 12 | 0.55629
70863 | 11.89 | 0.8 | 365 | 10.8739 | 0.62178 | 11 | 0.49571
70865 | 3.78 | 0.8 | 365 | 3.457 | 0.37093 | 3 | 0.82791
70866 | 2.52 | 0.8 | 365 | 2.3047 | 0.91395 | 3 | 0.2186
70868 | 6.72 | 0.8 | 365 | 6.1457 | 0.43721 | 6 | 0.58294
70869 | 2.52 | 0.8 | 365 | 2.3047 | 0.91395 | 3 | 0.2186
70870 | 6.16 | 0.8 | 365 | 5.6336 | 0.90077 | 6 | 0.53436
70876 | 7.28 | 0.8 | 365 | 6.6579 | 0.97364 | 7 | 0.63152
70882 | 3.64 | 0.8 | 365 | 3.3289 | 0.98682 | 4 | 0.31576
51714 | 256.26 | 0.9 | 365 | 263.6562 | 0.96853 | 264 | 0.6247
55288 | 15.6 | 1 | 365 | 17.8336 | 0.50082 | 18 | 0.33443
70881 | 6.615 | 0.8 | 365 | 6.0497 | 0.14913 | 6 | 0.19883
68009 | 6.93 | 0.8 | 365 | 6.3378 | 0.01337 | 6 | 0.35116
70885 | 3.92 | 0.8 | 365 | 3.585 | 0.75504 | 4 | 0.34005
70289 | 4.275 | 0.8 | 365 | 3.9097 | 0.72903 | 4 | 0.6387
70888 | 7.28 | 0.8 | 365 | 6.6579 | 0.97364 | 7 | 0.63152
70889 | 6.44 | 0.8 | 365 | 5.8897 | 0.66899 | 6 | 0.55865
70891 | 4.2 | 0.8 | 365 | 3.8411 | 0.52325 | 4 | 0.36434
70892 | 3.92 | 0.8 | 365 | 3.585 | 0.75504 | 4 | 0.34005
70893 | 7.28 | 0.8 | 365 | 6.6579 | 0.97364 | 7 | 0.63152
70926 | 11.66 | 0.8 | 365 | 10.6636 | 0.99075 | 11 | 0.65433
70898 | 4.06 | 0.8 | 365 | 3.713 | 0.13915 | 3 | 0.85219
70897 | 9.24 | 0.8 | 365 | 8.4504 | 0.35116 | 8 | 0.80155
70899 | 4.35 | 0.8 | 365 | 3.9783 | 0.9348 | 4 | 0.91307
70901 | 4.05 | 0.8 | 365 | 3.7039 | 0.11171 | 3 | 0.81561
70902 | 13.8 | 0.8 | 365 | 12.6207 | 0.86212 | 13 | 0.48283
70895 | 5.88 | 0.8 | 365 | 5.3775 | 0.13256 | 5 | 0.51007
70906 | 11.02 | 0.8 | 365 | 10.0783 | 0.23482 | 10 | 0.3131
70907 | 4.35 | 0.8 | 365 | 3.9783 | 0.9348 | 4 | 0.91307
70908 | 9.8 | 0.8 | 365 | 8.9625 | 0.88759 | 9 | 0.85012
70910 | 5.32 | 0.8 | 365 | 4.8654 | 0.59612 | 5 | 0.4615
70912 | 6.16 | 0.8 | 365 | 5.6336 | 0.90077 | 6 | 0.53436
70913 | 9.99 | 0.8 | 365 | 9.1363 | 0.40888 | 9 | 0.54518
70917 | 10.15 | 0.8 | 365 | 9.2826 | 0.84786 | 10 | 0.13049
70854 | 2.32 | 0.8 | 365 | 2.1217 | 0.36523 | 2 | 0.48697
70918 | 10.98 | 0.8 | 365 | 10.0417 | 0.12508 | 10 | 0.16677
70919 | 6.3 | 0.8 | 365 | 5.7616 | 0.28488 | 6 | 0.046509
70920 | 17.658 | 0.8 | 365 | 16.149 | 0.44705 | 16 | 0.59607
70922 | 3.77 | 0.8 | 365 | 3.4478 | 0.34349 | 3 | 0.79132
70921 | 5.865 | 0.8 | 365 | 5.3638 | 0.091402 | 5 | 0.4552
70923 | 3.64 | 0.8 | 365 | 3.3289 | 0.98682 | 4 | 0.31576
61069 | 1423.17 | 0.8 | 365 | 1301.5516 | 0.65475 | 1302 | 0.20634
70924 | 12.255 | 0.8 | 365 | 11.2077 | 0.62321 | 11 | 0.83095
70927 | 4.8 | 0.8 | 365 | 4.3898 | 0.16943 | 4 | 0.55924
70928 | 4.48 | 0.8 | 365 | 4.0972 | 0.29147 | 4 | 0.38863
70931 | 4.32 | 0.8 | 365 | 3.9508 | 0.85249 | 4 | 0.80332
70932 | 8.8 | 0.8 | 365 | 8.048 | 0.14396 | 8 | 0.19195
70925 | 6.4 | 0.8 | 365 | 5.8531 | 0.55924 | 6 | 0.41233
70933 | 4.4 | 0.8 | 365 | 4.024 | 0.071981 | 4 | 0.095974
70934 | 7.04 | 0.8 | 365 | 6.4384 | 0.31517 | 6 | 0.75356
70935 | 7.36 | 0.8 | 365 | 6.731 | 0.19313 | 6 | 0.92418
70937 | 7.56 | 0.8 | 365 | 6.914 | 0.74186 | 7 | 0.65581
70939 | 4.2 | 0.8 | 365 | 3.8411 | 0.52325 | 4 | 0.36434
70941 | 3.64 | 0.8 | 365 | 3.3289 | 0.98682 | 4 | 0.31576
70942 | 12.2 | 0.8 | 365 | 11.1574 | 0.47231 | 11 | 0.62975
70943 | 8.96 | 0.8 | 365 | 8.1943 | 0.58294 | 8 | 0.77726
70944 | 5.04 | 0.8 | 365 | 4.6093 | 0.82791 | 5 | 0.43721
70945 | 7.2 | 0.8 | 365 | 6.5847 | 0.75415 | 7 | 0.33887
70946 | 7.2 | 1 | 365 | 8.2309 | 0.69269 | 8 | 0.92358
70947 | 11.655 | 0.8 | 365 | 10.659 | 0.97703 | 11 | 0.63604
70948 | 7.56 | 0.8 | 365 | 6.914 | 0.74186 | 7 | 0.65581
70949 | 10.395 | 0.8 | 365 | 9.5067 | 0.52005 | 10 | 0.02674
70950 | 6.4 | 0.8 | 365 | 5.8531 | 0.55924 | 6 | 0.41233
70952 | 6.4 | 0.8 | 365 | 5.8531 | 0.55924 | 6 | 0.41233
70953 | 6.6 | 0.8 | 365 | 6.036 | 0.10797 | 6 | 0.14396
70954 | 5.355 | 0.8 | 365 | 4.8974 | 0.69215 | 5 | 0.58953
59048 | 574.86 | 1 | 365 | 657.1685 | 0.50536 | 657 | 0.67382
70955 | 20.25 | 0.8 | 365 | 18.5195 | 0.55855 | 19 | 0.078064
70951 | 9.92 | 0.8 | 365 | 9.0723 | 0.21683 | 9 | 0.28911
70956 | 12.753 | 0.8 | 365 | 11.6632 | 0.98954 | 12 | 0.65272
70957 | 12.32 | 0.8 | 365 | 11.2672 | 0.80155 | 12 | 0.068728
70959 | 7.28 | 0.8 | 365 | 6.6579 | 0.97364 | 7 | 0.63152
70960 | 6.72 | 0.8 | 365 | 6.1457 | 0.43721 | 6 | 0.58294
70961 | 11.76 | 0.8 | 365 | 10.755 | 0.26511 | 11 | 0.02015
70962 | 13.2 | 0.8 | 365 | 12.072 | 0.21594 | 12 | 0.28792
70963 | 5.51 | 0.8 | 365 | 5.0391 | 0.11741 | 5 | 0.15655
70964 | 4.76 | 0.8 | 365 | 4.3532 | 0.059688 | 4 | 0.41292
70965 | 7.84 | 0.8 | 365 | 7.17 | 0.51007 | 7 | 0.6801
70966 | 3.92 | 0.8 | 365 | 3.585 | 0.75504 | 4 | 0.34005
70967 | 7.245 | 0.8 | 365 | 6.6259 | 0.87761 | 7 | 0.50349
70968 | 5.4 | 0.8 | 365 | 4.9385 | 0.81561 | 5 | 0.75415
70969 | 3.27 | 0.8 | 365 | 2.9906 | 0.97168 | 3 | 0.96224
70971 | 2.32 | 0.8 | 365 | 2.1217 | 0.36523 | 2 | 0.48697
70970 | 8.925 | 1 | 365 | 10.2029 | 0.60864 | 10 | 0.81153
70973 | 8.96 | 0.8 | 365 | 8.1943 | 0.58294 | 8 | 0.77726
70974 | 5.88 | 0.8 | 365 | 5.3775 | 0.13256 | 5 | 0.51007
70871 | 705.6 | 0.9 | 365 | 725.965 | 0.89508 | 726 | 0.86011
70872 | 705.6 | 0.9 | 365 | 725.965 | 0.89508 | 726 | 0.86011
70873 | 604.8 | 0.9 | 365 | 622.2557 | 0.76721 | 623 | 0.02295
70877 | 655.2 | 0.8 | 365 | 599.2092 | 0.62769 | 599 | 0.83692
70975 | 8.04 | 0.8 | 365 | 7.3529 | 0.058801 | 7 | 0.41174
70977 | 7.59 | 0.8 | 365 | 6.9414 | 0.82417 | 7 | 0.76556
70978 | 4.48 | 0.8 | 365 | 4.0972 | 0.29147 | 4 | 0.38863
70982 | 4.2 | 0.8 | 365 | 3.8411 | 0.52325 | 4 | 0.36434
70985 | 8.96 | 0.8 | 365 | 8.1943 | 0.58294 | 8 | 0.77726
70988 | 9.8 | 0.8 | 365 | 8.9625 | 0.88759 | 9 | 0.85012
70984 | 4.41 | 0.8 | 365 | 4.0331 | 0.099417 | 4 | 0.13256
70986 | 20.88 | 0.8 | 365 | 19.0957 | 0.28704 | 19 | 0.38271
70990 | 4.48 | 0.8 | 365 | 4.0972 | 0.29147 | 4 | 0.38863
70896 | 655.2 | 0.8 | 365 | 599.2092 | 0.62769 | 599 | 0.83692
70880 | 604.8 | 0.8 | 365 | 553.1162 | 0.34863 | 553 | 0.46484
70992 | 13.72 | 0.8 | 365 | 12.5475 | 0.64263 | 13 | 0.19017
70976 | 5.4 | 0.8 | 365 | 4.9385 | 0.81561 | 5 | 0.75415
70993 | 15.696 | 0.8 | 365 | 14.3547 | 0.064048 | 14 | 0.41873
70997 | 10.5 | 0.8 | 365 | 9.6027 | 0.80814 | 10 | 0.41085
70998 | 8.4 | 0.8 | 365 | 7.6822 | 0.046509 | 7 | 0.72868
43633 | 12.4 | 0.8 | 365 | 11.3403 | 0.021037 | 11 | 0.36138
70999 | 4.55 | 0.8 | 365 | 4.1612 | 0.48353 | 4 | 0.6447
71000 | 8.04 | 0.8 | 365 | 7.3529 | 0.058801 | 7 | 0.41174
71001 | 11.2 | 0.8 | 365 | 10.2429 | 0.72868 | 10 | 0.97157
71003 | 5.4 | 0.8 | 365 | 4.9385 | 0.81561 | 5 | 0.75415
49758 | 12 | 0.8 | 365 | 10.9745 | 0.92358 | 11 | 0.89811
63137 | 800.73 | 0.9 | 365 | 823.8407 | 0.52201 | 824 | 0.36268
71007 | 8.32 | 0.8 | 365 | 7.609 | 0.82702 | 8 | 0.43602
71008 | 2.52 | 0.8 | 365 | 2.3047 | 0.91395 | 3 | 0.2186
60848 | 663.3 | 0.7 | 365 | 530.7899 | 0.36972 | 531 | 0.15962
71009 | 6.16 | 0.8 | 365 | 5.6336 | 0.90077 | 6 | 0.53436
71010 | 4.35 | 0.8 | 365 | 3.9783 | 0.9348 | 4 | 0.91307
70539 | 9.52 | 0.8 | 365 | 8.7065 | 0.11938 | 8 | 0.82584
70550 | 4.48 | 0.8 | 365 | 4.0972 | 0.29147 | 4 | 0.38863
70878 | 705.6 | 0.8 | 365 | 645.3022 | 0.90674 | 646 | 0.20899
71013 | 11.2 | 0.8 | 365 | 10.2429 | 0.72868 | 10 | 0.97157
70553 | 4.93 | 0.8 | 365 | 4.5087 | 0.52611 | 5 | 0.034808
71015 | 9.52 | 0.8 | 365 | 8.7065 | 0.11938 | 8 | 0.82584
70620 | 2.7 | 0.8 | 365 | 2.4693 | 0.40781 | 2 | 0.87708
65346 | 90.75 | 1 | 365 | 103.7436 | 0.23075 | 103 | 0.97434
71016 | 7.56 | 0.8 | 365 | 6.914 | 0.74186 | 7 | 0.65581
71019 | 5.04 | 0.8 | 365 | 4.6093 | 0.82791 | 5 | 0.43721
70829 | 4.93 | 0.8 | 365 | 4.5087 | 0.52611 | 5 | 0.034808
63339 | 94.52 | 0.9 | 365 | 97.248 | 0.74411 | 97 | 0.99214
34817 | 479.96 | 0.9 | 365 | 493.8126 | 0.43782 | 494 | 0.25042
71020 | 3 | 0.8 | 365 | 2.7436 | 0.2309 | 2 | 0.97453
48891 | 51.1 | 0.7 | 365 | 40.8915 | 0.67465 | 41 | 0.56619
71022 | 12.81 | 0.8 | 365 | 11.7153 | 0.14593 | 11 | 0.86123
71017 | 4.24 | 0.8 | 365 | 3.8777 | 0.633 | 4 | 0.51067
70994 | 2.88 | 0.8 | 365 | 2.6339 | 0.90166 | 3 | 0.53555
71002 | 9.315 | 0.8 | 365 | 8.519 | 0.55693 | 9 | 0.075909
63347 | 300.22 | 0.7 | 365 | 240.2438 | 0.73155 | 240 | 0.9754
71026 | 7.2 | 0.8 | 365 | 6.5847 | 0.75415 | 7 | 0.33887
71027 | 8.4 | 0.8 | 365 | 7.6822 | 0.046509 | 7 | 0.72868
71028 | 5.4 | 0.8 | 365 | 4.9385 | 0.81561 | 5 | 0.75415
71029 | 5.4 | 0.8 | 365 | 4.9385 | 0.81561 | 5 | 0.75415
71030 | 5.83 | 0.8 | 365 | 5.3318 | 0.99537 | 6 | 0.32717
71031 | 7.2 | 0.8 | 365 | 6.5847 | 0.75415 | 7 | 0.33887
71032 | 5.4 | 0.8 | 365 | 4.9385 | 0.81561 | 5 | 0.75415
71033 | 7.84 | 0.8 | 365 | 7.17 | 0.51007 | 7 | 0.6801
71035 | 3.64 | 0.8 | 365 | 3.3289 | 0.98682 | 4 | 0.31576
71036 | 5.4 | 0.8 | 365 | 4.9385 | 0.81561 | 5 | 0.75415
71037 | 7.84 | 0.8 | 365 | 7.17 | 0.51007 | 7 | 0.6801
71038 | 6.21 | 0.8 | 365 | 5.6793 | 0.037955 | 5 | 0.71727
71039 | 12.42 | 0.8 | 365 | 11.3586 | 0.075909 | 11 | 0.43455
71040 | 12.76 | 0.8 | 365 | 11.6696 | 0.0087443 | 11 | 0.67833
30569 | 1118.72 | 1 | 365 | 1278.8983 | 0.69499 | 1279 | 0.59332
20174 | 1385.7 | 1 | 365 | 1584.1045 | 0.31358 | 1584 | 0.4181
30580 | 899.84 | 1 | 365 | 1028.6791 | 0.037274 | 1028 | 0.71636
30594 | 1382.4 | 1 | 365 | 1580.332 | 0.9961 | 1581 | 0.32813
33996 | 1335.15 | 1 | 365 | 1526.3168 | 0.95033 | 1527 | 0.26711
70874 | 655.2 | 0.9 | 365 | 674.1104 | 0.33115 | 674 | 0.44153
70890 | 10.5 | 0.8 | 365 | 9.6027 | 0.80814 | 10 | 0.41085
70911 | 3.36 | 0.8 | 365 | 3.0729 | 0.2186 | 3 | 0.29147
50182 | 12.72 | 0.8 | 365 | 11.633 | 0.899 | 12 | 0.532
70979 | 9.6 | 0.8 | 365 | 8.7796 | 0.33887 | 9 | 0.11849
70989 | 6.6 | 0.8 | 365 | 6.036 | 0.10797 | 6 | 0.14396
70991 | 8.502 | 0.8 | 365 | 7.7755 | 0.32636 | 8 | 0.10181
70995 | 9 | 0.8 | 365 | 8.2309 | 0.69269 | 8 | 0.92358
70996 | 8.4 | 0.8 | 365 | 7.6822 | 0.046509 | 7 | 0.72868
51582 | 166.4 | 0.9 | 365 | 171.2026 | 0.60791 | 171 | 0.81055
59640 | 5.3 | 1 | 365 | 6.0589 | 0.17656 | 6 | 0.23542
32923 | 2530.8 | 1 | 365 | 2893.1599 | 0.47983 | 2893 | 0.63978
70658 | 9.6 | 1 | 365 | 10.9745 | 0.92358 | 11 | 0.89811
49504 | 12.19 | 1 | 365 | 13.9354 | 0.80609 | 14 | 0.74146
71041 | 12 | 0.8 | 365 | 10.9745 | 0.92358 | 11 | 0.89811
71043 | 11.52 | 0.8 | 365 | 10.5355 | 0.60664 | 11 | 0.14219
71044 | 8.1 | 0.8 | 365 | 7.4078 | 0.22342 | 7 | 0.63123
71045 | 12.32 | 0.8 | 365 | 11.2672 | 0.80155 | 12 | 0.068728
71046 | 10.2 | 0.8 | 365 | 9.3283 | 0.98505 | 10 | 0.3134
36214 | 39.894 | 0.9 | 365 | 41.0454 | 0.13626 | 41 | 0.18168
71048 | 5.1 | 0.8 | 365 | 4.6642 | 0.99252 | 5 | 0.6567
71051 | 5.46 | 0.8 | 365 | 4.9934 | 0.98023 | 5 | 0.97364
71054 | 5.1 | 0.8 | 365 | 4.6642 | 0.99252 | 5 | 0.6567
71055 | 3 | 0.8 | 365 | 2.7436 | 0.2309 | 2 | 0.97453
71056 | 4.68 | 0.8 | 365 | 4.2801 | 0.8402 | 5 | 0.12026
71057 | 6.3 | 0.8 | 365 | 5.7616 | 0.28488 | 6 | 0.046509
71059 | 7.5 | 0.8 | 365 | 6.8591 | 0.57724 | 7 | 0.43632
71061 | 9.86 | 0.8 | 365 | 9.0174 | 0.052212 | 9 | 0.069615
71014 | 31.5 | 0.9 | 365 | 32.4092 | 0.22746 | 32 | 0.63661
71062 | 6.16 | 0.8 | 365 | 5.6336 | 0.90077 | 6 | 0.53436
71064 | 7 | 0.8 | 365 | 6.4018 | 0.20542 | 6 | 0.60723
71066 | 8.68 | 0.8 | 365 | 7.9382 | 0.81473 | 8 | 0.75297
71065 | 12.32 | 0.8 | 365 | 11.2672 | 0.80155 | 12 | 0.068728
71067 | 6.72 | 0.8 | 365 | 6.1457 | 0.43721 | 6 | 0.58294
71069 | 7.84 | 0.8 | 365 | 7.17 | 0.51007 | 7 | 0.6801
71070 | 10.8 | 0.8 | 365 | 9.8771 | 0.63123 | 10 | 0.5083
71071 | 3.36 | 0.8 | 365 | 3.0729 | 0.2186 | 3 | 0.29147
71072 | 2.24 | 0.8 | 365 | 2.0486 | 0.14574 | 2 | 0.19431
71073 | 9.45 | 0.8 | 365 | 8.6424 | 0.92732 | 9 | 0.56976
71074 | 6.3 | 0.8 | 365 | 5.7616 | 0.28488 | 6 | 0.046509
71053 | 7.41 | 0.8 | 365 | 6.7768 | 0.33031 | 7 | 0.10708
71075 | 7.125 | 0.8 | 365 | 6.5161 | 0.54838 | 7 | 0.064504
70625 | 8.4 | 0.8 | 365 | 7.6822 | 0.046509 | 7 | 0.72868
70770 | 9.52 | 0.8 | 365 | 8.7065 | 0.11938 | 8 | 0.82584
71076 | 7 | 0.8 | 365 | 6.4018 | 0.20542 | 6 | 0.60723
70400 | 3.36 | 0.8 | 365 | 3.0729 | 0.2186 | 3 | 0.29147
70323 | 11.2 | 0.8 | 365 | 10.2429 | 0.72868 | 10 | 0.97157
71079 | 9.8 | 0.8 | 365 | 8.9625 | 0.88759 | 9 | 0.85012
71077 | 8.505 | 0.8 | 365 | 7.7782 | 0.33459 | 8 | 0.11279
71080 | 10.8 | 0.8 | 365 | 9.8771 | 0.63123 | 10 | 0.5083
71081 | 7.2 | 0.8 | 365 | 6.5847 | 0.75415 | 7 | 0.33887
71063 | 11.48 | 0.8 | 365 | 10.499 | 0.4969 | 10 | 0.99586
71082 | 5.415 | 0.8 | 365 | 4.9523 | 0.85677 | 5 | 0.80902
71083 | 4.8 | 0.8 | 365 | 4.3898 | 0.16943 | 4 | 0.55924
71085 | 5.22 | 0.8 | 365 | 4.7739 | 0.32176 | 5 | 0.095679
71086 | 7.5 | 0.8 | 365 | 6.8591 | 0.57724 | 7 | 0.43632
71088 | 4.95 | 0.8 | 365 | 4.527 | 0.58098 | 5 | 0.10797
71089 | 6.6 | 0.8 | 365 | 6.036 | 0.10797 | 6 | 0.14396
71090 | 5.51 | 0.8 | 365 | 5.0391 | 0.11741 | 5 | 0.15655
71091 | 2.6 | 0.8 | 365 | 2.3778 | 0.13344 | 2 | 0.51126
40688 | 5.2 | 0.8 | 365 | 4.7556 | 0.26689 | 5 | 0.022515
71094 | 7.8 | 0.8 | 365 | 7.1334 | 0.40033 | 7 | 0.53377
71095 | 3.6 | 0.8 | 365 | 3.2924 | 0.87708 | 4 | 0.16943
64702 | 229.554 | 0.9 | 365 | 236.1794 | 0.53816 | 236 | 0.71755
71098 | 10.08 | 0.8 | 365 | 9.2186 | 0.65581 | 9 | 0.87441
64703 | 130.56 | 0.9 | 365 | 134.3282 | 0.98467 | 135 | 0.31289
71099 | 4.5 | 0.8 | 365 | 4.1154 | 0.34634 | 4 | 0.46179
71100 | 4.68 | 0.8 | 365 | 4.2801 | 0.8402 | 5 | 0.12026
34659 | 125.28 | 1 | 365 | 143.2176 | 0.65277 | 143 | 0.87036
70760 | 4.48 | 0.8 | 365 | 4.0972 | 0.29147 | 4 | 0.38863
71103 | 11.025 | 0.8 | 365 | 10.0828 | 0.24854 | 10 | 0.33139
64904 | 41.44 | 0.7 | 365 | 33.1614 | 0.4841 | 33 | 0.64546
71104 | 10.2 | 0.8 | 365 | 9.3283 | 0.98505 | 10 | 0.3134
71105 | 5.025 | 0.8 | 365 | 4.5956 | 0.78675 | 5 | 0.38233
71102 | 24.795 | 0.8 | 365 | 22.6761 | 0.028355 | 22 | 0.70447
71107 | 4.2 | 0.8 | 365 | 3.8411 | 0.52325 | 4 | 0.36434
71108 | 9.9 | 0.8 | 365 | 9.054 | 0.16196 | 9 | 0.21594
71106 | 4.68 | 0.8 | 365 | 4.2801 | 0.8402 | 5 | 0.12026
70806 | 11.2 | 0.8 | 365 | 10.2429 | 0.72868 | 10 | 0.97157
70930 | 7.02 | 1 | 365 | 8.0251 | 0.075371 | 8 | 0.10049
71109 | 5.32 | 0.8 | 365 | 4.8654 | 0.59612 | 5 | 0.4615
71110 | 8.96 | 0.8 | 365 | 8.1943 | 0.58294 | 8 | 0.77726
71111 | 8.845 | 0.8 | 365 | 8.0891 | 0.26743 | 8 | 0.35657
71052 | 5.1 | 0.8 | 365 | 4.6642 | 0.99252 | 5 | 0.6567
71113 | 4.845 | 0.8 | 365 | 4.431 | 0.2929 | 4 | 0.72386
71114 | 13.08 | 0.8 | 365 | 11.9622 | 0.88671 | 12 | 0.84894
71116 | 8.32 | 0.8 | 365 | 7.609 | 0.82702 | 8 | 0.43602
71117 | 12.255 | 0.8 | 365 | 11.2077 | 0.62321 | 11 | 0.83095
71118 | 2.52 | 0.8 | 365 | 2.3047 | 0.91395 | 3 | 0.2186
71120 | 6.72 | 0.8 | 365 | 6.1457 | 0.43721 | 6 | 0.58294
71121 | 6.09 | 0.8 | 365 | 5.5696 | 0.70872 | 6 | 0.27829
71124 | 6.44 | 0.8 | 365 | 5.8897 | 0.66899 | 6 | 0.55865
71126 | 5.88 | 0.8 | 365 | 5.3775 | 0.13256 | 5 | 0.51007
71125 | 4.76 | 0.8 | 365 | 4.3532 | 0.059688 | 4 | 0.41292
71128 | 7.8 | 0.8 | 365 | 7.1334 | 0.40033 | 7 | 0.53377
71129 | 6.05 | 0.8 | 365 | 5.533 | 0.59897 | 6 | 0.13196
71130 | 5.32 | 0.8 | 365 | 4.8654 | 0.59612 | 5 | 0.4615
71131 | 3.77 | 0.8 | 365 | 3.4478 | 0.34349 | 3 | 0.79132
71132 | 6.96 | 0.8 | 365 | 6.3652 | 0.095679 | 6 | 0.4609
71133 | 7.425 | 0.8 | 365 | 6.7905 | 0.37147 | 7 | 0.16196
71137 | 8.4 | 0.8 | 365 | 7.6822 | 0.046509 | 7 | 0.72868
71136 | 5.886 | 0.8 | 365 | 5.383 | 0.14902 | 5 | 0.53202
71140 | 9.6 | 0.8 | 365 | 8.7796 | 0.33887 | 9 | 0.11849
32137 | 1298.08 | 1 | 365 | 1483.9391 | 0.81728 | 1484 | 0.75638
71142 | 10.24 | 0.8 | 365 | 9.3649 | 0.094792 | 9 | 0.45972
71143 | 13.5 | 0.8 | 365 | 12.3463 | 0.039032 | 12 | 0.38538
71144 | 3.9 | 0.8 | 365 | 3.5667 | 0.70016 | 4 | 0.26689
71146 | 9.6 | 0.8 | 365 | 8.7796 | 0.33887 | 9 | 0.11849
71151 | 5.7 | 0.8 | 365 | 5.2129 | 0.6387 | 5 | 0.8516
71152 | 3.05 | 0.8 | 365 | 2.7894 | 0.36808 | 3 | 0.15744
71153 | 7.425 | 0.8 | 365 | 6.7905 | 0.37147 | 7 | 0.16196
71155 | 5.035 | 0.8 | 365 | 4.6047 | 0.81419 | 5 | 0.41892
71156 | 3.36 | 0.8 | 365 | 3.0729 | 0.2186 | 3 | 0.29147
71157 | 7.25 | 0.8 | 365 | 6.6304 | 0.89133 | 7 | 0.52178
65096 | 49.8 | 0.7 | 365 | 39.8513 | 0.55376 | 40 | 0.40502
70864 | 8.12 | 0.8 | 365 | 7.4261 | 0.27829 | 7 | 0.70439
70905 | 5.22 | 0.8 | 365 | 4.7739 | 0.32176 | 5 | 0.095679
70909 | 9.86 | 0.8 | 365 | 9.0174 | 0.052212 | 9 | 0.069615
32929 | 1341.9 | 1 | 365 | 1534.0332 | 0.099726 | 1534 | 0.13297
32930 | 2409.75 | 1 | 365 | 2754.778 | 0.33401 | 2755 | 0.11202
71158 | 12.285 | 0.8 | 365 | 11.2352 | 0.70552 | 11 | 0.94069
71160 | 5.49 | 0.8 | 365 | 5.0208 | 0.06254 | 5 | 0.083386
70131 | 35.7 | 0.6 | 365 | 24.4869 | 0.46075 | 24 | 0.94766
71161 | 5.4 | 0.8 | 365 | 4.9385 | 0.81561 | 5 | 0.75415
71162 | 6.555 | 0.8 | 365 | 5.9948 | 0.98451 | 6 | 0.97934
71163 | 10.24 | 1 | 365 | 11.7062 | 0.11849 | 11 | 0.82465
71164 | 3.2 | 0.8 | 365 | 2.9265 | 0.77962 | 3 | 0.70616
71165 | 4.5 | 0.8 | 365 | 4.1154 | 0.34634 | 4 | 0.46179
71166 | 6.93 | 0.8 | 365 | 6.3378 | 0.01337 | 6 | 0.35116
71169 | 3.9 | 1 | 365 | 4.4584 | 0.37521 | 4 | 0.83361
71170 | 11.84 | 0.8 | 365 | 10.8282 | 0.4846 | 11 | 0.3128
31109 | 999.305 | 1 | 365 | 1142.3855 | 0.15647 | 1142 | 0.54196
70879 | 705.6 | 0.8 | 365 | 645.3022 | 0.90674 | 646 | 0.20899
64620 | 40.2 | 0.9 | 365 | 41.3603 | 0.080757 | 41 | 0.44101
71171 | 4.48 | 0.8 | 365 | 4.0972 | 0.29147 | 4 | 0.38863
71172 | 10.08 | 0.8 | 365 | 9.2186 | 0.65581 | 9 | 0.87441
71174 | 8.68 | 0.8 | 365 | 7.9382 | 0.81473 | 8 | 0.75297
71175 | 6.9 | 0.8 | 365 | 6.3104 | 0.93106 | 7 | 0.24141
71176 | 6.6 | 0.8 | 365 | 6.036 | 0.10797 | 6 | 0.14396
70936 | 7.56 | 0.8 | 365 | 6.914 | 0.74186 | 7 | 0.65581
68662 | 5.035 | 0.8 | 365 | 4.6047 | 0.81419 | 5 | 0.41892
71191 | 10.385 | 0.8 | 365 | 9.4975 | 0.49262 | 9 | 0.99016
71194 | 13.16 | 0.8 | 365 | 12.0354 | 0.1062 | 12 | 0.1416
71197 | 5.04 | 0.8 | 365 | 4.6093 | 0.82791 | 5 | 0.43721
71199 | 5.6 | 0.8 | 365 | 5.1214 | 0.36434 | 5 | 0.48579
71200 | 5.88 | 0.8 | 365 | 5.3775 | 0.13256 | 5 | 0.51007
71203 | 4.48 | 0.8 | 365 | 4.0972 | 0.29147 | 4 | 0.38863
71205 | 11.385 | 0.8 | 365 | 10.4121 | 0.23625 | 10 | 0.64833
70848 | 16.8 | 0.8 | 365 | 15.3643 | 0.093018 | 15 | 0.45736
71177 | 11.2 | 0.8 | 365 | 10.2429 | 0.72868 | 10 | 0.97157
71181 | 9.28 | 0.8 | 365 | 8.487 | 0.4609 | 8 | 0.94787
71183 | 8.96 | 0.8 | 365 | 8.1943 | 0.58294 | 8 | 0.77726
71184 | 4.48 | 0.8 | 365 | 4.0972 | 0.29147 | 4 | 0.38863
71185 | 5.6 | 0.8 | 365 | 5.1214 | 0.36434 | 5 | 0.48579
54494 | 673.28 | 1 | 365 | 769.6802 | 0.040691 | 769 | 0.72092
71198 | 7 | 0.8 | 365 | 6.4018 | 0.20542 | 6 | 0.60723
71186 | 6.72 | 0.8 | 365 | 6.1457 | 0.43721 | 6 | 0.58294
71204 | 8.4 | 0.8 | 365 | 7.6822 | 0.046509 | 7 | 0.72868
71211 | 7.905 | 0.8 | 365 | 7.2295 | 0.68841 | 7 | 0.91788
63753 | 64.26 | 0.9 | 365 | 66.1147 | 0.34402 | 66 | 0.45869
31559 | 5928.16 | 1 | 365 | 6776.9539 | 0.86185 | 6777 | 0.8158
71042 | 18.9 | 0.8 | 365 | 17.2849 | 0.85464 | 18 | 0.13953
64469 | 68 | 0.7 | 365 | 54.4154 | 0.2461 | 54 | 0.66147
71215 | 7.84 | 0.8 | 365 | 7.17 | 0.51007 | 7 | 0.6801
71214 | 10.4 | 0.8 | 365 | 9.5113 | 0.53377 | 10 | 0.04503
71216 | 8.96 | 0.8 | 365 | 8.1943 | 0.58294 | 8 | 0.77726
71217 | 7.5 | 0.8 | 365 | 6.8591 | 0.57724 | 7 | 0.43632
71218 | 5.88 | 0.8 | 365 | 5.3775 | 0.13256 | 5 | 0.51007
71219 | 8.64 | 0.8 | 365 | 7.9017 | 0.70498 | 8 | 0.60664
71220 | 12.76 | 1 | 365 | 14.587 | 0.76093 | 15 | 0.34791
71221 | 1.83 | 0.8 | 365 | 1.6736 | 0.020847 | 1 | 0.69446
71222 | 8 | 0.8 | 365 | 7.3164 | 0.94906 | 8 | 0.26541
71223 | 7.92 | 0.8 | 365 | 7.2432 | 0.72957 | 7 | 0.97275
71224 | 11.97 | 0.8 | 365 | 10.9471 | 0.84128 | 11 | 0.78837
71226 | 6.54 | 0.8 | 365 | 5.9811 | 0.94335 | 6 | 0.92447
71228 | 5.67 | 0.8 | 365 | 5.1855 | 0.55639 | 5 | 0.74186
71229 | 14.175 | 0.8 | 365 | 12.9637 | 0.89098 | 13 | 0.85464
71231 | 7.84 | 0.8 | 365 | 7.17 | 0.51007 | 7 | 0.6801
71233 | 7.36 | 0.8 | 365 | 6.731 | 0.19313 | 6 | 0.92418
71234 | 9.92 | 0.8 | 365 | 9.0723 | 0.21683 | 9 | 0.28911
71235 | 6.48 | 0.8 | 365 | 5.9262 | 0.77874 | 6 | 0.70498
71237 | 10.98 | 0.8 | 365 | 10.0417 | 0.12508 | 10 | 0.16677
71242 | 7.848 | 0.8 | 365 | 7.1773 | 0.53202 | 7 | 0.70937
71243 | 9.6 | 0.8 | 365 | 8.7796 | 0.33887 | 9 | 0.11849
71247 | 8.54 | 0.8 | 365 | 7.8102 | 0.43062 | 8 | 0.24082
71248 | 7 | 0.8 | 365 | 6.4018 | 0.20542 | 6 | 0.60723
71250 | 3.19 | 0.8 | 365 | 2.9174 | 0.75219 | 3 | 0.66958
71251 | 7.28 | 0.8 | 365 | 6.6579 | 0.97364 | 7 | 0.63152
71252 | 3.36 | 0.8 | 365 | 3.0729 | 0.2186 | 3 | 0.29147
71255 | 4.24 | 0.8 | 365 | 3.8777 | 0.633 | 4 | 0.51067
71257 | 2.16 | 0.8 | 365 | 1.9754 | 0.92625 | 2 | 0.90166
71258 | 6.5 | 0.8 | 365 | 5.9445 | 0.83361 | 6 | 0.77814
71259 | 2.16 | 0.8 | 365 | 1.9754 | 0.92625 | 2 | 0.90166
71260 | 6.375 | 0.8 | 365 | 5.8302 | 0.49065 | 6 | 0.32087
71261 | 5.865 | 0.8 | 365 | 5.3638 | 0.091402 | 5 | 0.4552
71263 | 4.845 | 0.8 | 365 | 4.431 | 0.2929 | 4 | 0.72386
71264 | 2.9 | 0.8 | 365 | 2.6522 | 0.95653 | 3 | 0.60871
71265 | 12.18 | 0.8 | 365 | 11.1391 | 0.41744 | 11 | 0.55658
71266 | 3.19 | 0.8 | 365 | 2.9174 | 0.75219 | 3 | 0.66958
71267 | 12.75 | 0.8 | 365 | 11.6604 | 0.98131 | 12 | 0.64174
71268 | 8.175 | 0.8 | 365 | 7.4764 | 0.42919 | 7 | 0.90559
71269 | 5.22 | 0.8 | 365 | 4.7739 | 0.32176 | 5 | 0.095679
71270 | 3.92 | 0.8 | 365 | 3.585 | 0.75504 | 4 | 0.34005
71271 | 6.6 | 0.8 | 365 | 6.036 | 0.10797 | 6 | 0.14396
71272 | 10.15 | 0.8 | 365 | 9.2826 | 0.84786 | 10 | 0.13049
71273 | 7.905 | 0.8 | 365 | 7.2295 | 0.68841 | 7 | 0.91788
71274 | 10.98 | 0.8 | 365 | 10.0417 | 0.12508 | 10 | 0.16677
71275 | 10.725 | 0.8 | 365 | 9.8085 | 0.42545 | 10 | 0.23394
71276 | 12.81 | 0.8 | 365 | 11.7153 | 0.14593 | 11 | 0.86123
71277 | 10.44 | 0.8 | 365 | 9.5478 | 0.64352 | 10 | 0.19136
71278 | 12.18 | 0.8 | 365 | 11.1391 | 0.41744 | 11 | 0.55658
71279 | 6.96 | 0.8 | 365 | 6.3652 | 0.095679 | 6 | 0.4609
71280 | 3.9 | 0.8 | 365 | 3.5667 | 0.70016 | 4 | 0.26689
71282 | 6.72 | 0.8 | 365 | 6.1457 | 0.43721 | 6 | 0.58294
71283 | 5.565 | 0.8 | 365 | 5.0894 | 0.26831 | 5 | 0.35775
71281 | 9.66 | 0.8 | 365 | 8.8345 | 0.50349 | 9 | 0.33798
71284 | 9.28 | 0.8 | 365 | 8.487 | 0.4609 | 8 | 0.94787
71286 | 8.4 | 0.8 | 365 | 7.6822 | 0.046509 | 7 | 0.72868
71287 | 2.9 | 0.8 | 365 | 2.6522 | 0.95653 | 3 | 0.60871
71288 | 4.2 | 0.8 | 365 | 3.8411 | 0.52325 | 4 | 0.36434
71289 | 2.9 | 0.8 | 365 | 2.6522 | 0.95653 | 3 | 0.60871
71290 | 3.48 | 0.8 | 365 | 3.1826 | 0.54784 | 3 | 0.73045
71292 | 2.32 | 0.8 | 365 | 2.1217 | 0.36523 | 2 | 0.48697
71293 | 11.925 | 0.8 | 365 | 10.9059 | 0.71781 | 11 | 0.62375
71294 | 2.32 | 0.8 | 365 | 2.1217 | 0.36523 | 2 | 0.48697
71296 | 3.51 | 0.8 | 365 | 3.21 | 0.63015 | 3 | 0.8402
71297 | 2.43 | 0.8 | 365 | 2.2223 | 0.66703 | 2 | 0.88937
67104 | 7.28 | 0.8 | 365 | 6.6579 | 0.97364 | 7 | 0.63152
67090 | 5.04 | 0.8 | 365 | 4.6093 | 0.82791 | 5 | 0.43721
67013 | 11.2 | 0.8 | 365 | 10.2429 | 0.72868 | 10 | 0.97157
67014 | 7.56 | 0.8 | 365 | 6.914 | 0.74186 | 7 | 0.65581
67011 | 3.92 | 0.8 | 365 | 3.585 | 0.75504 | 4 | 0.34005
71298 | 2.24 | 0.8 | 365 | 2.0486 | 0.14574 | 2 | 0.19431
67012 | 7.28 | 0.8 | 365 | 6.6579 | 0.97364 | 7 | 0.63152
71299 | 3.77 | 0.8 | 365 | 3.4478 | 0.34349 | 3 | 0.79132
71300 | 2.16 | 0.8 | 365 | 1.9754 | 0.92625 | 2 | 0.90166
71301 | 2.97 | 0.8 | 365 | 2.7162 | 0.14859 | 2 | 0.86478
71302 | 2.7 | 0.8 | 365 | 2.4693 | 0.40781 | 2 | 0.87708
71253 | 9.72 | 0.8 | 365 | 8.8894 | 0.6681 | 9 | 0.55747
71306 | 9.28 | 0.8 | 365 | 8.487 | 0.4609 | 8 | 0.94787
71307 | 5.8 | 0.8 | 365 | 5.3044 | 0.91307 | 6 | 0.21742
71308 | 9.28 | 0.8 | 365 | 8.487 | 0.4609 | 8 | 0.94787
71249 | 3.51 | 0.8 | 365 | 3.21 | 0.63015 | 3 | 0.8402
71309 | 3.08 | 0.8 | 365 | 2.8168 | 0.45039 | 3 | 0.26718
71310 | 3.08 | 0.8 | 365 | 2.8168 | 0.45039 | 3 | 0.26718
71311 | 3.975 | 0.8 | 365 | 3.6353 | 0.90594 | 4 | 0.54125
71312 | 4.48 | 0.8 | 365 | 4.0972 | 0.29147 | 4 | 0.38863
71314 | 2.24 | 0.8 | 365 | 2.0486 | 0.14574 | 2 | 0.19431
71313 | 4.86 | 0.8 | 365 | 4.4447 | 0.33405 | 4 | 0.77874
71315 | 3.2 | 0.8 | 365 | 2.9265 | 0.77962 | 3 | 0.70616
71316 | 8.64 | 0.8 | 365 | 7.9017 | 0.70498 | 8 | 0.60664
71213 | 10.2 | 0.8 | 365 | 9.3283 | 0.98505 | 10 | 0.3134
71318 | 7.5 | 0.8 | 365 | 6.8591 | 0.57724 | 7 | 0.43632
71320 | 2.24 | 0.8 | 365 | 2.0486 | 0.14574 | 2 | 0.19431
49720 | 7.65 | 1 | 365 | 8.7453 | 0.23598 | 8 | 0.98131
71324 | 8.96 | 0.8 | 365 | 8.1943 | 0.58294 | 8 | 0.77726
71325 | 21.96 | 0.8 | 365 | 20.0834 | 0.25016 | 20 | 0.33354
71326 | 4.32 | 0.8 | 365 | 3.9508 | 0.85249 | 4 | 0.80332
71327 | 10.8 | 0.8 | 365 | 9.8771 | 0.63123 | 10 | 0.5083
71330 | 6.27 | 0.8 | 365 | 5.7342 | 0.20257 | 5 | 0.93676
71331 | 3.52 | 0.8 | 365 | 3.2192 | 0.65758 | 3 | 0.87678
68823 | 5.355 | 0.8 | 365 | 4.8974 | 0.69215 | 5 | 0.58953
71329 | 7.65 | 0.8 | 365 | 6.9963 | 0.98878 | 7 | 0.98505
71332 | 13.44 | 0.8 | 365 | 12.2915 | 0.87441 | 13 | 0.16589
43110 | 6.72 | 0.8 | 365 | 6.1457 | 0.43721 | 6 | 0.58294
71334 | 13.2 | 0.8 | 365 | 12.072 | 0.21594 | 12 | 0.28792
71335 | 9.15 | 0.8 | 365 | 8.3681 | 0.10423 | 8 | 0.47231
71341 | 10.8 | 0.8 | 365 | 9.8771 | 0.63123 | 10 | 0.5083
71342 | 3.38 | 0.8 | 365 | 3.0912 | 0.27348 | 3 | 0.36463
71344 | 7.5 | 0.8 | 365 | 6.8591 | 0.57724 | 7 | 0.43632
71345 | 4.8 | 0.8 | 365 | 4.3898 | 0.16943 | 4 | 0.55924
71348 | 8.16 | 0.8 | 365 | 7.4627 | 0.38804 | 7 | 0.85072
71349 | 8.4 | 0.8 | 365 | 7.6822 | 0.046509 | 7 | 0.72868
71352 | 8.58 | 0.8 | 365 | 7.8468 | 0.54036 | 8 | 0.38715
71356 | 7.5 | 0.8 | 365 | 6.8591 | 0.57724 | 7 | 0.43632
71357 | 5.72 | 0.8 | 365 | 5.2312 | 0.69358 | 5 | 0.92477
71360 | 3 | 0.8 | 365 | 2.7436 | 0.2309 | 2 | 0.97453
71362 | 13.8 | 0.8 | 365 | 12.6207 | 0.86212 | 13 | 0.48283
71364 | 6.9 | 0.8 | 365 | 6.3104 | 0.93106 | 7 | 0.24141
71365 | 9.3 | 1 | 365 | 10.6316 | 0.89472 | 11 | 0.5263
71366 | 3.64 | 0.8 | 365 | 3.3289 | 0.98682 | 4 | 0.31576
71367 | 11.7 | 0.8 | 365 | 10.7002 | 0.10049 | 10 | 0.80066
71368 | 8.48 | 0.8 | 365 | 7.7553 | 0.266 | 8 | 0.021332
71369 | 3.315 | 0.8 | 365 | 3.0317 | 0.09514 | 3 | 0.12685
71370 | 5.355 | 0.8 | 365 | 4.8974 | 0.69215 | 5 | 0.58953
71371 | 4.5 | 0.8 | 365 | 4.1154 | 0.34634 | 4 | 0.46179
71372 | 3.6 | 0.8 | 365 | 3.2924 | 0.87708 | 4 | 0.16943
71373 | 13.63 | 0.8 | 365 | 12.4652 | 0.3957 | 12 | 0.86094
71374 | 6.16 | 0.8 | 365 | 5.6336 | 0.90077 | 6 | 0.53436
71375 | 13.515 | 0.8 | 365 | 12.3601 | 0.080186 | 12 | 0.44025
71376 | 8.99 | 0.8 | 365 | 8.2218 | 0.66525 | 8 | 0.887
71377 | 6.67 | 0.8 | 365 | 6.1 | 0.30003 | 6 | 0.40003
71379 | 8.41 | 0.8 | 365 | 7.6913 | 0.073945 | 7 | 0.76526
71378 | 10.73 | 0.8 | 365 | 9.8131 | 0.43917 | 10 | 0.25223
71380 | 4.35 | 0.8 | 365 | 3.9783 | 0.9348 | 4 | 0.91307
71381 | 5.22 | 0.8 | 365 | 4.7739 | 0.32176 | 5 | 0.095679
71383 | 3.48 | 0.8 | 365 | 3.1826 | 0.54784 | 3 | 0.73045
71385 | 2.7 | 0.8 | 365 | 2.4693 | 0.40781 | 2 | 0.87708
71336 | 5.76 | 0.8 | 365 | 5.2678 | 0.80332 | 6 | 0.071094
71384 | 8.96 | 0.8 | 365 | 8.1943 | 0.58294 | 8 | 0.77726
71386 | 8.06 | 0.8 | 365 | 7.3712 | 0.11367 | 7 | 0.4849
71389 | 5.04 | 0.8 | 365 | 4.6093 | 0.82791 | 5 | 0.43721
71390 | 5.13 | 0.8 | 365 | 4.6916 | 0.074832 | 4 | 0.76644
71393 | 24.852 | 0.8 | 365 | 22.7282 | 0.18474 | 22 | 0.91299
71394 | 11.76 | 0.8 | 365 | 10.755 | 0.26511 | 11 | 0.02015
71395 | 3.92 | 0.8 | 365 | 3.585 | 0.75504 | 4 | 0.34005
71396 | 4.905 | 1 | 365 | 5.6073 | 0.82189 | 6 | 0.42919
71397 | 8.04 | 0.8 | 365 | 7.3529 | 0.058801 | 7 | 0.41174
71392 | 12.2 | 0.8 | 365 | 11.1574 | 0.47231 | 11 | 0.62975
67008 | 3.705 | 0.8 | 365 | 3.3884 | 0.16516 | 3 | 0.55354
71115 | 3.315 | 0.8 | 365 | 3.0317 | 0.09514 | 3 | 0.12685
71196 | 8.68 | 0.8 | 365 | 7.9382 | 0.81473 | 8 | 0.75297
71068 | 5.32 | 0.8 | 365 | 4.8654 | 0.59612 | 5 | 0.4615
71154 | 3.77 | 0.8 | 365 | 3.4478 | 0.34349 | 3 | 0.79132
34442 | 1060.2 | 1 | 365 | 1211.9994 | 0.99831 | 1212 | 0.99774
71208 | 2.6 | 0.8 | 365 | 2.3778 | 0.13344 | 2 | 0.51126
63383 | 40.81 | 0.9 | 365 | 41.9879 | 0.96357 | 42 | 0.95143
71245 | 7.98 | 0.8 | 365 | 7.2981 | 0.89418 | 8 | 0.19224
71262 | 8.32 | 0.8 | 365 | 7.609 | 0.82702 | 8 | 0.43602
71285 | 3.08 | 0.8 | 365 | 2.8168 | 0.45039 | 3 | 0.26718
71337 | 7.705 | 0.8 | 365 | 7.0466 | 0.13968 | 7 | 0.18625
32934 | 5994.12 | 0.8 | 365 | 5481.8865 | 0.65944 | 5482 | 0.54593
32152 | 1359.36 | 1 | 365 | 1553.9932 | 0.97949 | 1554 | 0.97266
71398 | 5.72 | 0.8 | 365 | 5.2312 | 0.69358 | 5 | 0.92477
71400 | 11.96 | 0.8 | 365 | 10.9379 | 0.81384 | 11 | 0.75178
71401 | 5.985 | 0.8 | 365 | 5.4735 | 0.42064 | 5 | 0.89418
71403 | 8.835 | 0.8 | 365 | 8.08 | 0.23999 | 8 | 0.31998
71405 | 5.46 | 0.8 | 365 | 4.9934 | 0.98023 | 5 | 0.97364
71406 | 5.415 | 0.8 | 365 | 4.9523 | 0.85677 | 5 | 0.80902
71407 | 6.27 | 0.8 | 365 | 5.7342 | 0.20257 | 5 | 0.93676
71410 | 5.22 | 0.8 | 365 | 4.7739 | 0.32176 | 5 | 0.095679
71412 | 9.9 | 0.8 | 365 | 9.054 | 0.16196 | 9 | 0.21594
71413 | 5.4 | 0.8 | 365 | 4.9385 | 0.81561 | 5 | 0.75415
71414 | 6.6 | 0.8 | 365 | 6.036 | 0.10797 | 6 | 0.14396
71416 | 12.88 | 0.8 | 365 | 11.7793 | 0.33798 | 12 | 0.11731
71418 | 7.54 | 0.8 | 365 | 6.8957 | 0.68699 | 7 | 0.58265
71419 | 5.7 | 0.8 | 365 | 5.2129 | 0.6387 | 5 | 0.8516
71420 | 4.845 | 0.8 | 365 | 4.431 | 0.2929 | 4 | 0.72386
71417 | 4.16 | 0.8 | 365 | 3.8045 | 0.41351 | 4 | 0.21801
71421 | 8.835 | 0.8 | 365 | 8.08 | 0.23999 | 8 | 0.31998
71422 | 5.8 | 0.8 | 365 | 5.3044 | 0.91307 | 6 | 0.21742
71423 | 2.32 | 0.8 | 365 | 2.1217 | 0.36523 | 2 | 0.48697
71424 | 3.3 | 0.8 | 365 | 3.018 | 0.053986 | 3 | 0.071981
71426 | 8.625 | 0.8 | 365 | 7.8879 | 0.66383 | 8 | 0.55177
71427 | 4.76 | 0.8 | 365 | 4.3532 | 0.059688 | 4 | 0.41292
71428 | 4.32 | 0.8 | 365 | 3.9508 | 0.85249 | 4 | 0.80332
71429 | 2.24 | 0.8 | 365 | 2.0486 | 0.14574 | 2 | 0.19431
71430 | 3.36 | 0.8 | 365 | 3.0729 | 0.2186 | 3 | 0.29147
64808 | 37.8 | 0.7 | 365 | 30.2485 | 0.74563 | 30 | 0.99417
71432 | 16.43 | 0.8 | 365 | 15.026 | 0.077874 | 15 | 0.10383
71433 | 3.64 | 0.8 | 365 | 3.3289 | 0.98682 | 4 | 0.31576
71434 | 6.96 | 0.8 | 365 | 6.3652 | 0.095679 | 6 | 0.4609
71435 | 7.84 | 0.8 | 365 | 7.17 | 0.51007 | 7 | 0.6801
71436 | 3.77 | 0.8 | 365 | 3.4478 | 0.34349 | 3 | 0.79132
71437 | 6.16 | 0.8 | 365 | 5.6336 | 0.90077 | 6 | 0.53436
71440 | 9.28 | 0.8 | 365 | 8.487 | 0.4609 | 8 | 0.94787
71441 | 2.28 | 0.8 | 365 | 2.0852 | 0.25548 | 2 | 0.34064
71442 | 3.19 | 0.8 | 365 | 2.9174 | 0.75219 | 3 | 0.66958
71443 | 5.04 | 0.8 | 365 | 4.6093 | 0.82791 | 5 | 0.43721
71444 | 8.55 | 0.8 | 365 | 7.8194 | 0.45805 | 8 | 0.2774
71445 | 2.9 | 0.8 | 365 | 2.6522 | 0.95653 | 3 | 0.60871
71446 | 2.9 | 0.8 | 365 | 2.6522 | 0.95653 | 3 | 0.60871
71447 | 5.51 | 0.8 | 365 | 5.0391 | 0.11741 | 5 | 0.15655
71448 | 4.56 | 0.8 | 365 | 4.1703 | 0.51096 | 4 | 0.68128
71449 | 13.395 | 0.8 | 365 | 12.2503 | 0.75095 | 13 | 0.0012675
71450 | 5.51 | 0.8 | 365 | 5.0391 | 0.11741 | 5 | 0.15655
71451 | 5.7 | 0.8 | 365 | 5.2129 | 0.6387 | 5 | 0.8516
71452 | 7.83 | 0.8 | 365 | 7.1609 | 0.48264 | 7 | 0.64352
71453 | 3.19 | 0.8 | 365 | 2.9174 | 0.75219 | 3 | 0.66958
71454 | 5.7 | 0.8 | 365 | 5.2129 | 0.6387 | 5 | 0.8516
71455 | 4.35 | 0.8 | 365 | 3.9783 | 0.9348 | 4 | 0.91307
71457 | 8.835 | 0.8 | 365 | 8.08 | 0.23999 | 8 | 0.31998
71458 | 4.06 | 0.8 | 365 | 3.713 | 0.13915 | 3 | 0.85219
71459 | 5.8 | 0.8 | 365 | 5.3044 | 0.91307 | 6 | 0.21742
71460 | 3.48 | 0.8 | 365 | 3.1826 | 0.54784 | 3 | 0.73045
71463 | 6.09 | 0.8 | 365 | 5.5696 | 0.70872 | 6 | 0.27829
71464 | 12.88 | 0.8 | 365 | 11.7793 | 0.33798 | 12 | 0.11731
71468 | 5.04 | 0.8 | 365 | 4.6093 | 0.82791 | 5 | 0.43721
71469 | 5.51 | 0.8 | 365 | 5.0391 | 0.11741 | 5 | 0.15655
71470 | 5.7 | 0.8 | 365 | 5.2129 | 0.6387 | 5 | 0.8516
71471 | 5.88 | 0.8 | 365 | 5.3775 | 0.13256 | 5 | 0.51007
71472 | 9 | 0.8 | 365 | 8.2309 | 0.69269 | 8 | 0.92358
71190 | 7 | 0.8 | 365 | 6.4018 | 0.20542 | 6 | 0.60723
71473 | 10.07 | 0.8 | 365 | 9.2095 | 0.62837 | 9 | 0.83783
71474 | 4.505 | 0.8 | 365 | 4.12 | 0.36006 | 4 | 0.48008
71475 | 13.395 | 0.8 | 365 | 12.2503 | 0.75095 | 13 | 0.0012675
71477 | 3.08 | 0.8 | 365 | 2.8168 | 0.45039 | 3 | 0.26718
71478 | 5.32 | 0.8 | 365 | 4.8654 | 0.59612 | 5 | 0.4615
71480 | 6.16 | 0.8 | 365 | 5.6336 | 0.90077 | 6 | 0.53436
71481 | 8.68 | 0.8 | 365 | 7.9382 | 0.81473 | 8 | 0.75297
66553 | 13.545 | 1 | 365 | 15.4844 | 0.45312 | 15 | 0.93749
63326 | 649.77 | 0.9 | 365 | 668.5237 | 0.57099 | 669 | 0.094647
71486 | 5.04 | 0.8 | 365 | 4.6093 | 0.82791 | 5 | 0.43721
71488 | 8.68 | 0.8 | 365 | 7.9382 | 0.81473 | 8 | 0.75297
71490 | 4.64 | 0.8 | 365 | 4.2435 | 0.73045 | 4 | 0.97394
71491 | 3.99 | 0.8 | 365 | 3.649 | 0.94709 | 4 | 0.59612
71492 | 12.76 | 0.8 | 365 | 11.6696 | 0.0087443 | 11 | 0.67833
71494 | 7.41 | 0.8 | 365 | 6.7768 | 0.33031 | 7 | 0.10708
71495 | 6.27 | 0.8 | 365 | 5.7342 | 0.20257 | 5 | 0.93676
71496 | 6.555 | 0.8 | 365 | 5.9948 | 0.98451 | 6 | 0.97934
71497 | 9.405 | 0.8 | 365 | 8.6013 | 0.80386 | 9 | 0.40515
69095 | 4.335 | 1 | 365 | 4.9557 | 0.86706 | 5 | 0.82274
71500 | 14.7 | 0.8 | 365 | 13.4438 | 0.33139 | 13 | 0.77519
71501 | 9 | 0.8 | 365 | 8.2309 | 0.69269 | 8 | 0.92358
71503 | 13.4 | 0.8 | 365 | 12.2549 | 0.76467 | 13 | 0.019558
71504 | 10.05 | 0.8 | 365 | 9.1912 | 0.5735 | 9 | 0.76467
69397 | 3.815 | 1 | 365 | 4.3612 | 0.083695 | 4 | 0.44493
71505 | 4.14 | 0.8 | 365 | 3.7862 | 0.35864 | 4 | 0.14485
71506 | 3.92 | 0.8 | 365 | 3.585 | 0.75504 | 4 | 0.34005
71404 | 27.54 | 0.6 | 365 | 18.8899 | 0.66972 | 19 | 0.55963
71507 | 4.76 | 0.8 | 365 | 4.3532 | 0.059688 | 4 | 0.41292
71508 | 2.24 | 0.8 | 365 | 2.0486 | 0.14574 | 2 | 0.19431
71509 | 4.48 | 0.8 | 365 | 4.0972 | 0.29147 | 4 | 0.38863
71510 | 7.905 | 0.8 | 365 | 7.2295 | 0.68841 | 7 | 0.91788
71511 | 4.93 | 0.8 | 365 | 4.5087 | 0.52611 | 5 | 0.034808
71512 | 5.035 | 0.8 | 365 | 4.6047 | 0.81419 | 5 | 0.41892
71195 | 5.32 | 0.8 | 365 | 4.8654 | 0.59612 | 5 | 0.4615
71408 | 2.565 | 0.8 | 365 | 2.3458 | 0.037416 | 2 | 0.38322
71409 | 3.135 | 0.8 | 365 | 2.8671 | 0.60129 | 3 | 0.46838
71514 | 5.32 | 0.8 | 365 | 4.8654 | 0.59612 | 5 | 0.4615
71168 | 9.8 | 0.8 | 365 | 8.9625 | 0.88759 | 9 | 0.85012
71517 | 11.2 | 0.8 | 365 | 10.2429 | 0.72868 | 10 | 0.97157
71518 | 8.68 | 0.8 | 365 | 7.9382 | 0.81473 | 8 | 0.75297
71520 | 8.96 | 0.8 | 365 | 8.1943 | 0.58294 | 8 | 0.77726
71521 | 4.48 | 0.8 | 365 | 4.0972 | 0.29147 | 4 | 0.38863
71522 | 4.2 | 0.8 | 365 | 3.8411 | 0.52325 | 4 | 0.36434
71524 | 7.36 | 0.8 | 365 | 6.731 | 0.19313 | 6 | 0.92418
71526 | 5.76 | 1 | 365 | 6.5847 | 0.75415 | 7 | 0.33887
71527 | 7.7 | 0.8 | 365 | 7.042 | 0.12597 | 7 | 0.16796
71530 | 6.84 | 0.8 | 365 | 6.2555 | 0.76644 | 7 | 0.021924
71531 | 7.59 | 0.8 | 365 | 6.9414 | 0.82417 | 7 | 0.76556
71425 | 10.05 | 1 | 365 | 11.489 | 0.46688 | 11 | 0.95584
71532 | 9.88 | 0.8 | 365 | 9.0357 | 0.10708 | 9 | 0.14278
71534 | 6.84 | 0.8 | 365 | 6.2555 | 0.76644 | 7 | 0.021924
71533 | 3.99 | 1 | 365 | 4.5613 | 0.68386 | 5 | 0.24515
71535 | 11.925 | 0.8 | 365 | 10.9059 | 0.71781 | 11 | 0.62375
71536 | 11.48 | 0.8 | 365 | 10.499 | 0.4969 | 10 | 0.99586
71539 | 6.3 | 0.8 | 365 | 5.7616 | 0.28488 | 6 | 0.046509
71541 | 8.505 | 0.8 | 365 | 7.7782 | 0.33459 | 8 | 0.11279
71542 | 11.16 | 0.8 | 365 | 10.2063 | 0.61893 | 10 | 0.82524
71543 | 12.6 | 0.8 | 365 | 11.5233 | 0.56976 | 12 | 0.093018
71545 | 7.56 | 1 | 365 | 8.6424 | 0.92732 | 9 | 0.56976
71544 | 2.4 | 0.8 | 365 | 2.1949 | 0.58472 | 2 | 0.77962
71546 | 5.355 | 0.8 | 365 | 4.8974 | 0.69215 | 5 | 0.58953
71547 | 2.385 | 0.8 | 365 | 2.1812 | 0.54356 | 2 | 0.72475
71549 | 6 | 0.8 | 365 | 5.4873 | 0.46179 | 5 | 0.94906
71550 | 11.48 | 0.8 | 365 | 10.499 | 0.4969 | 10 | 0.99586
71552 | 3.3 | 0.8 | 365 | 3.018 | 0.053986 | 3 | 0.071981
71554 | 3 | 0.8 | 365 | 2.7436 | 0.2309 | 2 | 0.97453
71555 | 5.98 | 0.8 | 365 | 5.469 | 0.40692 | 5 | 0.87589
71553 | 10.2 | 0.8 | 365 | 9.3283 | 0.98505 | 10 | 0.3134
71562 | 4.2 | 0.8 | 365 | 3.8411 | 0.52325 | 4 | 0.36434
71566 | 9.72 | 0.8 | 365 | 8.8894 | 0.6681 | 9 | 0.55747
71568 | 12.099 | 0.8 | 365 | 11.0651 | 0.1952 | 11 | 0.26027
71567 | 8.68 | 0.8 | 365 | 7.9382 | 0.81473 | 8 | 0.75297
71569 | 9.6 | 0.8 | 365 | 8.7796 | 0.33887 | 9 | 0.11849
71570 | 12.099 | 0.8 | 365 | 11.0651 | 0.1952 | 11 | 0.26027
71571 | 7.56 | 0.8 | 365 | 6.914 | 0.74186 | 7 | 0.65581
71572 | 10.83 | 0.8 | 365 | 9.9045 | 0.71353 | 10 | 0.61805
71574 | 5.04 | 0.8 | 365 | 4.6093 | 0.82791 | 5 | 0.43721
71575 | 3.48 | 0.8 | 365 | 3.1826 | 0.54784 | 3 | 0.73045
71576 | 5.6 | 0.8 | 365 | 5.1214 | 0.36434 | 5 | 0.48579
71577 | 6.09 | 0.8 | 365 | 5.5696 | 0.70872 | 6 | 0.27829
71578 | 10.36 | 0.8 | 365 | 9.4747 | 0.42403 | 9 | 0.8987
71579 | 11.2 | 0.8 | 365 | 10.2429 | 0.72868 | 10 | 0.97157
62971 | 4.64 | 1 | 365 | 5.3044 | 0.91307 | 6 | 0.21742
71580 | 5.88 | 0.8 | 365 | 5.3775 | 0.13256 | 5 | 0.51007
71582 | 4.48 | 0.8 | 365 | 4.0972 | 0.29147 | 4 | 0.38863
71583 | 7 | 0.8 | 365 | 6.4018 | 0.20542 | 6 | 0.60723
23114 | 1064.7 | 1 | 365 | 1217.1437 | 0.43124 | 1217 | 0.57498
71584 | 10.08 | 0.8 | 365 | 9.2186 | 0.65581 | 9 | 0.87441
71585 | 4.2 | 0.8 | 365 | 3.8411 | 0.52325 | 4 | 0.36434
71587 | 10.8 | 0.8 | 365 | 9.8771 | 0.63123 | 10 | 0.5083
71588 | 3.08 | 0.8 | 365 | 2.8168 | 0.45039 | 3 | 0.26718
71589 | 9.8 | 0.8 | 365 | 8.9625 | 0.88759 | 9 | 0.85012
71592 | 2.52 | 0.8 | 365 | 2.3047 | 0.91395 | 3 | 0.2186
71591 | 5.6 | 0.8 | 365 | 5.1214 | 0.36434 | 5 | 0.48579
71590 | 10.5 | 0.8 | 365 | 9.6027 | 0.80814 | 10 | 0.41085
71594 | 5.13 | 0.8 | 365 | 4.6916 | 0.074832 | 4 | 0.76644
71597 | 3.36 | 0.8 | 365 | 3.0729 | 0.2186 | 3 | 0.29147
46764 | 14.82 | 0.8 | 365 | 13.5535 | 0.66063 | 14 | 0.21417
71596 | 3.64 | 0.8 | 365 | 3.3289 | 0.98682 | 4 | 0.31576
71598 | 6.72 | 0.8 | 365 | 6.1457 | 0.43721 | 6 | 0.58294
71557 | 4.59 | 0.8 | 365 | 4.1978 | 0.59327 | 4 | 0.79103
68890 | 11.34 | 0.8 | 365 | 10.3709 | 0.11279 | 10 | 0.48372
71600 | 10.065 | 0.8 | 365 | 9.2049 | 0.61466 | 9 | 0.81954
71602 | 3.08 | 0.8 | 365 | 2.8168 | 0.45039 | 3 | 0.26718
71605 | 5.7 | 0.8 | 365 | 5.2129 | 0.6387 | 5 | 0.8516
71606 | 5.4 | 0.8 | 365 | 4.9385 | 0.81561 | 5 | 0.75415
71608 | 8.7 | 0.8 | 365 | 7.9565 | 0.8696 | 8 | 0.82613
71613 | 7.54 | 0.8 | 365 | 6.8957 | 0.68699 | 7 | 0.58265
71614 | 8.12 | 0.8 | 365 | 7.4261 | 0.27829 | 7 | 0.70439
71615 | 10.64 | 0.8 | 365 | 9.7307 | 0.19224 | 9 | 0.92299
71616 | 9.57 | 0.8 | 365 | 8.7522 | 0.25656 | 9 | 0.0087443
71617 | 6.38 | 0.8 | 365 | 5.8348 | 0.50437 | 6 | 0.33916
71619 | 10.64 | 0.8 | 365 | 9.7307 | 0.19224 | 9 | 0.92299
71621 | 5.6 | 0.8 | 365 | 5.1214 | 0.36434 | 5 | 0.48579
71620 | 3.3 | 0.8 | 365 | 3.018 | 0.053986 | 3 | 0.071981
71623 | 6.72 | 0.8 | 365 | 6.1457 | 0.43721 | 6 | 0.58294
71624 | 3.315 | 0.8 | 365 | 3.0317 | 0.09514 | 3 | 0.12685
71626 | 7.84 | 0.8 | 365 | 7.17 | 0.51007 | 7 | 0.6801
71627 | 7.41 | 0.8 | 365 | 6.7768 | 0.33031 | 7 | 0.10708
71630 | 4.2 | 0.8 | 365 | 3.8411 | 0.52325 | 4 | 0.36434
71629 | 12.255 | 0.8 | 365 | 11.2077 | 0.62321 | 11 | 0.83095
71631 | 11.685 | 0.8 | 365 | 10.6864 | 0.05934 | 10 | 0.74579
71632 | 10.26 | 0.8 | 365 | 9.3832 | 0.14966 | 9 | 0.53289
71628 | 3.64 | 0.8 | 365 | 3.3289 | 0.98682 | 4 | 0.31576
71634 | 5.7 | 0.8 | 365 | 5.2129 | 0.6387 | 5 | 0.8516
71636 | 13.5 | 1 | 365 | 15.4329 | 0.29879 | 15 | 0.73172
71635 | 9 | 0.8 | 365 | 8.2309 | 0.69269 | 8 | 0.92358
71638 | 9 | 1 | 365 | 10.2886 | 0.86586 | 11 | 0.15448
71639 | 10.64 | 0.8 | 365 | 9.7307 | 0.19224 | 9 | 0.92299
71641 | 6.72 | 0.8 | 365 | 6.1457 | 0.43721 | 6 | 0.58294
71643 | 13.8 | 0.8 | 365 | 12.6207 | 0.86212 | 13 | 0.48283
71645 | 11.48 | 0.8 | 365 | 10.499 | 0.4969 | 10 | 0.99586
71653 | 11.02 | 0.8 | 365 | 10.0783 | 0.23482 | 10 | 0.3131
71654 | 5.88 | 0.8 | 365 | 5.3775 | 0.13256 | 5 | 0.51007
71656 | 7.84 | 0.8 | 365 | 7.17 | 0.51007 | 7 | 0.6801
65087 | 89.76 | 0.7 | 365 | 71.8283 | 0.48486 | 72 | 0.31314
64272 | 345.12 | 0.9 | 365 | 355.0809 | 0.24256 | 355 | 0.32341
68504 | 213.84 | 0.9 | 365 | 220.0119 | 0.03555 | 220 | 0.0474
68507 | 760.32 | 1 | 365 | 869.1826 | 0.54785 | 869 | 0.73047
71658 | 11.2 | 0.8 | 365 | 10.2429 | 0.72868 | 10 | 0.97157
71657 | 7.8 | 0.8 | 365 | 7.1334 | 0.40033 | 7 | 0.53377
71659 | 6.72 | 0.8 | 365 | 6.1457 | 0.43721 | 6 | 0.58294
71660 | 6 | 0.8 | 365 | 5.4873 | 0.46179 | 5 | 0.94906
71652 | 10.2 | 0.8 | 365 | 9.3283 | 0.98505 | 10 | 0.3134
71662 | 17.28 | 0.8 | 365 | 15.8033 | 0.40996 | 16 | 0.21328
71663 | 10.92 | 0.8 | 365 | 9.9868 | 0.96046 | 10 | 0.94728
71666 | 6.6 | 0.8 | 365 | 6.036 | 0.10797 | 6 | 0.14396
64890 | 711.04 | 0.7 | 365 | 568.9927 | 0.97809 | 569 | 0.97078
71667 | 9.9 | 0.8 | 365 | 9.054 | 0.16196 | 9 | 0.21594
71668 | 13.11 | 0.8 | 365 | 11.9897 | 0.96902 | 12 | 0.95869
71669 | 13.4 | 0.8 | 365 | 12.2549 | 0.76467 | 13 | 0.019558
71612 | 4.2 | 0.8 | 365 | 3.8411 | 0.52325 | 4 | 0.36434
71673 | 10.88 | 0.8 | 365 | 9.9502 | 0.85072 | 10 | 0.80095
71674 | 5.8 | 0.8 | 365 | 5.3044 | 0.91307 | 6 | 0.21742
65017 | 52.25 | 0.7 | 365 | 41.8118 | 0.43543 | 42 | 0.24723
71675 | 12.8 | 0.8 | 365 | 11.7062 | 0.11849 | 11 | 0.82465
64957 | 97.24 | 0.7 | 365 | 77.814 | 0.44193 | 78 | 0.2559
71676 | 4.76 | 0.8 | 365 | 4.3532 | 0.059688 | 4 | 0.41292
71677 | 10.385 | 0.8 | 365 | 9.4975 | 0.49262 | 9 | 0.99016
71678 | 6.16 | 0.8 | 365 | 5.6336 | 0.90077 | 6 | 0.53436
71679 | 5.88 | 0.8 | 365 | 5.3775 | 0.13256 | 5 | 0.51007
71680 | 4.06 | 0.8 | 365 | 3.713 | 0.13915 | 3 | 0.85219
71681 | 10.8 | 0.8 | 365 | 9.8771 | 0.63123 | 10 | 0.5083
71682 | 10.98 | 0.8 | 365 | 10.0417 | 0.12508 | 10 | 0.16677
71683 | 2.8 | 0.8 | 365 | 2.5607 | 0.68217 | 3 | 0.24289
71684 | 9.6 | 0.8 | 365 | 8.7796 | 0.33887 | 9 | 0.11849
71685 | 6.16 | 0.8 | 365 | 5.6336 | 0.90077 | 6 | 0.53436
71686 | 4.62 | 0.8 | 365 | 4.2252 | 0.67558 | 4 | 0.90077
71688 | 5.51 | 0.8 | 365 | 5.0391 | 0.11741 | 5 | 0.15655
71689 | 11.76 | 0.8 | 365 | 10.755 | 0.26511 | 11 | 0.02015
71690 | 3.71 | 0.8 | 365 | 3.393 | 0.17887 | 3 | 0.57183
71642 | 7.2 | 0.8 | 365 | 6.5847 | 0.75415 | 7 | 0.33887
71691 | 9.86 | 0.8 | 365 | 9.0174 | 0.052212 | 9 | 0.069615
71692 | 3.36 | 0.8 | 365 | 3.0729 | 0.2186 | 3 | 0.29147
71693 | 4.48 | 0.8 | 365 | 4.0972 | 0.29147 | 4 | 0.38863
71694 | 4.2 | 0.8 | 365 | 3.8411 | 0.52325 | 4 | 0.36434
71696 | 5.67 | 0.8 | 365 | 5.1855 | 0.55639 | 5 | 0.74186
71695 | 12.24 | 0.8 | 365 | 11.194 | 0.58206 | 11 | 0.77607
71699 | 4.48 | 0.8 | 365 | 4.0972 | 0.29147 | 4 | 0.38863
71698 | 8.64 | 0.8 | 365 | 7.9017 | 0.70498 | 8 | 0.60664
69039 | 9.45 | 0.8 | 365 | 8.6424 | 0.92732 | 9 | 0.56976
71703 | 6.16 | 0.8 | 365 | 5.6336 | 0.90077 | 6 | 0.53436
71706 | 5.04 | 0.8 | 365 | 4.6093 | 0.82791 | 5 | 0.43721
71050 | 4.75 | 0.8 | 365 | 4.3441 | 0.032252 | 4 | 0.37634
71710 | 10.37 | 0.8 | 365 | 9.4838 | 0.45146 | 9 | 0.93529
71711 | 5.6 | 0.8 | 365 | 5.1214 | 0.36434 | 5 | 0.48579
71709 | 12.6 | 0.8 | 365 | 11.5233 | 0.56976 | 12 | 0.093018
71712 | 5.72 | 0.8 | 365 | 5.2312 | 0.69358 | 5 | 0.92477
71715 | 9.3 | 0.8 | 365 | 8.5053 | 0.51578 | 9 | 0.021037
71714 | 5.3 | 0.8 | 365 | 4.8471 | 0.54125 | 5 | 0.38833
71717 | 4.8 | 0.8 | 365 | 4.3898 | 0.16943 | 4 | 0.55924
71670 | 7.8 | 0.8 | 365 | 7.1334 | 0.40033 | 7 | 0.53377
71718 | 4.59 | 0.8 | 365 | 4.1978 | 0.59327 | 4 | 0.79103
71720 | 4.88 | 0.8 | 365 | 4.463 | 0.38892 | 4 | 0.8519
71700 | 169.2 | 0.6 | 365 | 116.0556 | 0.1669 | 116 | 0.22253
71719 | 10.36 | 0.8 | 365 | 9.4747 | 0.42403 | 9 | 0.8987
71722 | 5.8 | 0.8 | 365 | 5.3044 | 0.91307 | 6 | 0.21742
71723 | 7.8 | 0.8 | 365 | 7.1334 | 0.40033 | 7 | 0.53377
71724 | 10.175 | 0.8 | 365 | 9.3055 | 0.91646 | 10 | 0.22194
71726 | 6.4 | 0.8 | 365 | 5.8531 | 0.55924 | 6 | 0.41233
71725 | 4.88 | 0.8 | 365 | 4.463 | 0.38892 | 4 | 0.8519
71727 | 11.4 | 0.8 | 365 | 10.4258 | 0.2774 | 10 | 0.70321
71729 | 6.09 | 0.8 | 365 | 5.5696 | 0.70872 | 6 | 0.27829
71732 | 9.945 | 0.8 | 365 | 9.0951 | 0.28542 | 9 | 0.38056
71734 | 9.45 | 0.8 | 365 | 8.6424 | 0.92732 | 9 | 0.56976
71735 | 3.05 | 0.8 | 365 | 2.7894 | 0.36808 | 3 | 0.15744
11791 | 3682.8 | 0.8 | 365 | 3368.0826 | 0.24793 | 3368 | 0.33057
71737 | 10.98 | 0.8 | 365 | 10.0417 | 0.12508 | 10 | 0.16677
71740 | 11.88 | 0.8 | 365 | 10.8648 | 0.59435 | 11 | 0.45913
71741 | 4.62 | 0.8 | 365 | 4.2252 | 0.67558 | 4 | 0.90077
71743 | 12.1 | 0.8 | 365 | 11.066 | 0.19795 | 11 | 0.26393
71744 | 12 | 0.8 | 365 | 10.9745 | 0.92358 | 11 | 0.89811
71745 | 7.7 | 0.8 | 365 | 7.042 | 0.12597 | 7 | 0.16796
71746 | 6.615 | 0.8 | 365 | 6.0497 | 0.14913 | 6 | 0.19883
71742 | 6.84 | 0.8 | 365 | 6.2555 | 0.76644 | 7 | 0.021924
71749 | 8.68 | 0.8 | 365 | 7.9382 | 0.81473 | 8 | 0.75297
71750 | 7.41 | 0.8 | 365 | 6.7768 | 0.33031 | 7 | 0.10708
71751 | 4.335 | 0.8 | 365 | 3.9645 | 0.89364 | 4 | 0.85819
71752 | 5.985 | 0.8 | 365 | 5.4735 | 0.42064 | 5 | 0.89418
67693 | 2.08 | 0.8 | 365 | 1.9023 | 0.70675 | 2 | 0.60901
71753 | 6.63 | 0.8 | 365 | 6.0634 | 0.19028 | 6 | 0.25371
67711 | 7.685 | 0.8 | 365 | 7.0283 | 0.084812 | 7 | 0.11308
71754 | 5.355 | 0.8 | 365 | 4.8974 | 0.69215 | 5 | 0.58953
71755 | 6.12 | 0.8 | 365 | 5.597 | 0.79103 | 6 | 0.38804
71756 | 5.61 | 0.8 | 365 | 5.1306 | 0.39178 | 5 | 0.52237
71757 | 8.925 | 0.8 | 365 | 8.1623 | 0.48692 | 8 | 0.64922
71647 | 12.06 | 0.8 | 365 | 11.0294 | 0.088202 | 11 | 0.1176
67735 | 5.46 | 0.8 | 365 | 4.9934 | 0.98023 | 5 | 0.97364
68822 | 9.8 | 0.8 | 365 | 8.9625 | 0.88759 | 9 | 0.85012
68898 | 8.7 | 0.8 | 365 | 7.9565 | 0.8696 | 8 | 0.82613
69474 | 3 | 0.8 | 365 | 2.7436 | 0.2309 | 2 | 0.97453
69630 | 5.4 | 0.8 | 365 | 4.9385 | 0.81561 | 5 | 0.75415
54559 | 73.45 | 0.7 | 365 | 58.7766 | 0.3298 | 59 | 0.1064
70237 | 13.25 | 0.8 | 365 | 12.1177 | 0.35312 | 12 | 0.47083
70242 | 7 | 0.8 | 365 | 6.4018 | 0.20542 | 6 | 0.60723
70256 | 2.4 | 0.8 | 365 | 2.1949 | 0.58472 | 2 | 0.77962
70189 | 8.67 | 0.8 | 365 | 7.9291 | 0.78729 | 8 | 0.71639
70181 | 7.875 | 0.8 | 365 | 7.202 | 0.6061 | 7 | 0.80814
70197 | 10.08 | 0.8 | 365 | 9.2186 | 0.65581 | 9 | 0.87441
70216 | 4.2 | 0.8 | 365 | 3.8411 | 0.52325 | 4 | 0.36434
70176 | 9.3 | 0.8 | 365 | 8.5053 | 0.51578 | 9 | 0.021037
70193 | 7.54 | 0.8 | 365 | 6.8957 | 0.68699 | 7 | 0.58265
71661 | 9.483 | 0.8 | 365 | 8.6726 | 0.017862 | 8 | 0.69048
71759 | 7.56 | 1 | 365 | 8.6424 | 0.92732 | 9 | 0.56976
34628 | 649.955 | 0.8 | 365 | 594.4124 | 0.23734 | 594 | 0.64978
60933 | 737.92 | 0.8 | 365 | 674.8603 | 0.58093 | 675 | 0.44123
71291 | 6.38 | 0.8 | 365 | 5.8348 | 0.50437 | 6 | 0.33916
71760 | 9.45 | 0.8 | 365 | 8.6424 | 0.92732 | 9 | 0.56976
71761 | 3.24 | 0.8 | 365 | 2.9631 | 0.88937 | 3 | 0.85249
71762 | 8.32 | 0.8 | 365 | 7.609 | 0.82702 | 8 | 0.43602
70188 | 3.9 | 0.8 | 365 | 3.5667 | 0.70016 | 4 | 0.26689
71763 | 6.555 | 0.8 | 365 | 5.9948 | 0.98451 | 6 | 0.97934
70187 | 6.3 | 0.8 | 365 | 5.7616 | 0.28488 | 6 | 0.046509
71764 | 10.71 | 0.8 | 365 | 9.7948 | 0.3843 | 10 | 0.17906
71765 | 6.27 | 0.8 | 365 | 5.7342 | 0.20257 | 5 | 0.93676
71766 | 8.68 | 0.8 | 365 | 7.9382 | 0.81473 | 8 | 0.75297
71305 | 4.32 | 0.8 | 365 | 3.9508 | 0.85249 | 4 | 0.80332
71767 | 8.4 | 0.8 | 365 | 7.6822 | 0.046509 | 7 | 0.72868
71768 | 9.9 | 0.8 | 365 | 9.054 | 0.16196 | 9 | 0.21594
71769 | 5.98 | 0.8 | 365 | 5.469 | 0.40692 | 5 | 0.87589
54556 | 80.6 | 0.7 | 365 | 64.4982 | 0.49465 | 64 | 0.99286
71771 | 8.175 | 0.8 | 365 | 7.4764 | 0.42919 | 7 | 0.90559
64961 | 13.34 | 0.8 | 365 | 12.2 | 0.60005 | 12 | 0.80007
61296 | 4050.99 | 0.9 | 365 | 4167.9097 | 0.72902 | 4168 | 0.63869
6418 | 974.4 | 0.9 | 365 | 1002.5231 | 0.5694 | 1003 | 0.092531
30710 | 972.06 | 0.8 | 365 | 888.9916 | 0.97492 | 889 | 0.96656
30713 | 648.04 | 0.8 | 365 | 592.6611 | 0.98328 | 593 | 0.64438
30714 | 965.94 | 0.8 | 365 | 883.3946 | 0.18389 | 883 | 0.57853
30716 | 648.04 | 0.8 | 365 | 592.6611 | 0.98328 | 593 | 0.64438
30717 | 176.8 | 0.8 | 365 | 161.6914 | 0.074138 | 161 | 0.76552
30722 | 271.32 | 0.9 | 365 | 279.1508 | 0.45251 | 279 | 0.60335
32951 | 1326.78 | 0.8 | 365 | 1213.3987 | 0.19606 | 1213 | 0.59475
34216 | 1333.76 | 1 | 365 | 1524.7278 | 0.18327 | 1524 | 0.91103
35114 | 4229.1 | 1 | 365 | 4834.6225 | 0.86761 | 4835 | 0.49015
39541 | 3.9 | 0.8 | 365 | 3.5667 | 0.70016 | 4 | 0.26689
50533 | 6.3 | 1 | 365 | 7.202 | 0.6061 | 7 | 0.80814
52528 | 552.96 | 0.9 | 365 | 568.9195 | 0.75859 | 569 | 0.67813
62252 | 67.925 | 0.9 | 365 | 69.8855 | 0.65635 | 70 | 0.54181
64558 | 189 | 0.7 | 365 | 151.2427 | 0.72814 | 151 | 0.97086
69624 | 4.2 | 0.8 | 365 | 3.8411 | 0.52325 | 4 | 0.36434
70102 | 13.8 | 0.8 | 365 | 12.6207 | 0.86212 | 13 | 0.48283
70308 | 6.72 | 0.8 | 365 | 6.1457 | 0.43721 | 6 | 0.58294
70423 | 8.7 | 0.8 | 365 | 7.9565 | 0.8696 | 8 | 0.82613
70427 | 6.6 | 0.8 | 365 | 6.036 | 0.10797 | 6 | 0.14396
70718 | 5.035 | 1 | 365 | 5.7559 | 0.26773 | 6 | 0.023645
70719 | 12.285 | 0.8 | 365 | 11.2352 | 0.70552 | 11 | 0.94069
70750 | 5.1 | 0.8 | 365 | 4.6642 | 0.99252 | 5 | 0.6567
70751 | 5.7 | 0.8 | 365 | 5.2129 | 0.6387 | 5 | 0.8516
70752 | 9 | 0.8 | 365 | 8.2309 | 0.69269 | 8 | 0.92358
70887 | 14.04 | 0.8 | 365 | 12.8402 | 0.52059 | 13 | 0.36079
71049 | 3.3 | 0.8 | 365 | 3.018 | 0.053986 | 3 | 0.071981
71135 | 7.695 | 1 | 365 | 8.7968 | 0.39031 | 9 | 0.18708
71182 | 5.04 | 0.8 | 365 | 4.6093 | 0.82791 | 5 | 0.43721
71227 | 9.63 | 0.8 | 365 | 8.8071 | 0.42118 | 9 | 0.22823
71240 | 6.89 | 0.8 | 365 | 6.3012 | 0.90362 | 7 | 0.20483
71246 | 3.3 | 0.8 | 365 | 3.018 | 0.053986 | 3 | 0.071981
71354 | 3.6 | 0.8 | 365 | 3.2924 | 0.87708 | 4 | 0.16943
71358 | 6.6 | 0.8 | 365 | 6.036 | 0.10797 | 6 | 0.14396
71359 | 11.96 | 0.8 | 365 | 10.9379 | 0.81384 | 11 | 0.75178
71361 | 1.89 | 0.8 | 365 | 1.7285 | 0.18546 | 1 | 0.91395
71462 | 11.685 | 0.8 | 365 | 10.6864 | 0.05934 | 10 | 0.74579
71465 | 6.67 | 0.8 | 365 | 6.1 | 0.30003 | 6 | 0.40003
71483 | 6.72 | 0.8 | 365 | 6.1457 | 0.43721 | 6 | 0.58294
71487 | 3.36 | 0.8 | 365 | 3.0729 | 0.2186 | 3 | 0.29147
71523 | 6.21 | 0.8 | 365 | 5.6793 | 0.037955 | 5 | 0.71727
71529 | 9.81 | 0.8 | 365 | 8.9717 | 0.91503 | 9 | 0.88671
71556 | 7.56 | 1 | 365 | 8.6424 | 0.92732 | 9 | 0.56976
71573 | 6.3 | 0.8 | 365 | 5.7616 | 0.28488 | 6 | 0.046509
71637 | 6.095 | 1 | 365 | 6.9677 | 0.90305 | 7 | 0.87073
71640 | 9.6 | 0.8 | 365 | 8.7796 | 0.33887 | 9 | 0.11849
71646 | 5.67 | 0.8 | 365 | 5.1855 | 0.55639 | 5 | 0.74186
71650 | 6 | 0.8 | 365 | 5.4873 | 0.46179 | 5 | 0.94906
71665 | 7.875 | 0.8 | 365 | 7.202 | 0.6061 | 7 | 0.80814
71687 | 7 | 0.8 | 365 | 6.4018 | 0.20542 | 6 | 0.60723
71708 | 7.905 | 1 | 365 | 9.0368 | 0.11051 | 9 | 0.14735
71770 | 4.48 | 0.8 | 365 | 4.0972 | 0.29147 | 4 | 0.38863
71772 | 13.455 | 0.8 | 365 | 12.3052 | 0.91557 | 13 | 0.22076
71773 | 8.04 | 0.8 | 365 | 7.3529 | 0.058801 | 7 | 0.41174
71774 | 2.88 | 0.8 | 365 | 2.6339 | 0.90166 | 3 | 0.53555
71778 | 5.98 | 0.8 | 365 | 5.469 | 0.40692 | 5 | 0.87589
71779 | 2.34 | 0.8 | 365 | 2.14 | 0.4201 | 2 | 0.56013
71784 | 5.51 | 0.8 | 365 | 5.0391 | 0.11741 | 5 | 0.15655
71785 | 5 | 0.8 | 365 | 4.5727 | 0.71816 | 5 | 0.29088
71786 | 12.48 | 1 | 365 | 14.2669 | 0.80066 | 15 | 0.067546
71787 | 5.04 | 0.8 | 365 | 4.6093 | 0.82791 | 5 | 0.43721
71788 | 7.92 | 0.8 | 365 | 7.2432 | 0.72957 | 7 | 0.97275
71789 | 6.7 | 0.8 | 365 | 6.1274 | 0.38233 | 6 | 0.50978
71790 | 6.6 | 0.8 | 365 | 6.036 | 0.10797 | 6 | 0.14396
71791 | 6.05 | 0.8 | 365 | 5.533 | 0.59897 | 6 | 0.13196
71792 | 6.1 | 0.8 | 365 | 5.5787 | 0.73616 | 6 | 0.31487
71793 | 6.08 | 0.8 | 365 | 5.5604 | 0.68128 | 6 | 0.24171
71794 | 12 | 0.8 | 365 | 10.9745 | 0.92358 | 11 | 0.89811
71796 | 8.64 | 0.8 | 365 | 7.9017 | 0.70498 | 8 | 0.60664
71799 | 5.7 | 0.8 | 365 | 5.2129 | 0.6387 | 5 | 0.8516
71800 | 7.685 | 0.8 | 365 | 7.0283 | 0.084812 | 7 | 0.11308
71801 | 3.6 | 0.8 | 365 | 3.2924 | 0.87708 | 4 | 0.16943
71802 | 10.24 | 0.8 | 365 | 9.3649 | 0.094792 | 9 | 0.45972
71803 | 4.29 | 0.8 | 365 | 3.9234 | 0.77018 | 4 | 0.69358
71804 | 8.1 | 0.8 | 365 | 7.4078 | 0.22342 | 7 | 0.63123
71805 | 7.521 | 0.8 | 365 | 6.8783 | 0.63486 | 7 | 0.51314
71807 | 12.075 | 0.8 | 365 | 11.0431 | 0.12936 | 11 | 0.17248
71808 | 6.48 | 0.8 | 365 | 5.9262 | 0.77874 | 6 | 0.70498
71809 | 11.04 | 0.8 | 365 | 10.0966 | 0.2897 | 10 | 0.38626
71810 | 9 | 0.8 | 365 | 8.2309 | 0.69269 | 8 | 0.92358
71811 | 10.24 | 0.8 | 365 | 9.3649 | 0.094792 | 9 | 0.45972
71812 | 4.485 | 0.8 | 365 | 4.1017 | 0.30519 | 4 | 0.40692
71814 | 9.24 | 0.8 | 365 | 8.4504 | 0.35116 | 8 | 0.80155
71815 | 6.44 | 0.8 | 365 | 5.8897 | 0.66899 | 6 | 0.55865
71816 | 4.06 | 0.8 | 365 | 3.713 | 0.13915 | 3 | 0.85219
71818 | 10.08 | 0.8 | 365 | 9.2186 | 0.65581 | 9 | 0.87441
71819 | 7.84 | 0.8 | 365 | 7.17 | 0.51007 | 7 | 0.6801
71820 | 5.04 | 0.8 | 365 | 4.6093 | 0.82791 | 5 | 0.43721
71821 | 3.15 | 0.8 | 365 | 2.8808 | 0.64244 | 3 | 0.52325
71822 | 7.194 | 0.8 | 365 | 6.5792 | 0.73769 | 7 | 0.31692
71823 | 9.28 | 0.8 | 365 | 8.487 | 0.4609 | 8 | 0.94787
71824 | 6.405 | 0.8 | 365 | 5.8577 | 0.57296 | 6 | 0.43062
71826 | 7.56 | 0.8 | 365 | 6.914 | 0.74186 | 7 | 0.65581
71828 | 6.1 | 0.8 | 365 | 5.5787 | 0.73616 | 6 | 0.31487
71831 | 9.45 | 0.8 | 365 | 8.6424 | 0.92732 | 9 | 0.56976
71833 | 6.4 | 0.8 | 365 | 5.8531 | 0.55924 | 6 | 0.41233
71834 | 2.12 | 0.8 | 365 | 1.9388 | 0.8165 | 2 | 0.75533
71835 | 7.56 | 0.8 | 365 | 6.914 | 0.74186 | 7 | 0.65581
71836 | 6.44 | 0.8 | 365 | 5.8897 | 0.66899 | 6 | 0.55865
71837 | 3.9 | 0.8 | 365 | 3.5667 | 0.70016 | 4 | 0.26689
71839 | 13.515 | 0.8 | 365 | 12.3601 | 0.080186 | 12 | 0.44025
71840 | 12.24 | 0.8 | 365 | 11.194 | 0.58206 | 11 | 0.77607
71843 | 5.04 | 0.8 | 365 | 4.6093 | 0.82791 | 5 | 0.43721
71844 | 6.615 | 0.8 | 365 | 6.0497 | 0.14913 | 6 | 0.19883
71845 | 8 | 0.8 | 365 | 7.3164 | 0.94906 | 8 | 0.26541
71846 | 8.99 | 0.8 | 365 | 8.2218 | 0.66525 | 8 | 0.887
71847 | 5.52 | 0.8 | 365 | 5.0483 | 0.14485 | 5 | 0.19313
71848 | 8.25 | 0.8 | 365 | 7.545 | 0.63496 | 8 | 0.17995
71849 | 6.48 | 0.8 | 365 | 5.9262 | 0.77874 | 6 | 0.70498
71851 | 11.16 | 0.8 | 365 | 10.2063 | 0.61893 | 10 | 0.82524
71852 | 1.16 | 0.8 | 365 | 1.0609 | 0.18261 | 1 | 0.24348
71853 | 6.875 | 0.8 | 365 | 6.2875 | 0.86247 | 7 | 0.14996
71855 | 8.06 | 0.8 | 365 | 7.3712 | 0.11367 | 7 | 0.4849
71856 | 9.35 | 0.8 | 365 | 8.551 | 0.65296 | 9 | 0.20395
71858 | 6.09 | 0.8 | 365 | 5.5696 | 0.70872 | 6 | 0.27829
71860 | 6.9 | 0.8 | 365 | 6.3104 | 0.93106 | 7 | 0.24141
71862 | 10.08 | 0.8 | 365 | 9.2186 | 0.65581 | 9 | 0.87441
71863 | 10.44 | 0.8 | 365 | 9.5478 | 0.64352 | 10 | 0.19136
71864 | 6.93 | 0.8 | 365 | 6.3378 | 0.01337 | 6 | 0.35116
71865 | 7.5 | 0.8 | 365 | 6.8591 | 0.57724 | 7 | 0.43632
71867 | 4.48 | 0.8 | 365 | 4.0972 | 0.29147 | 4 | 0.38863
71874 | 8.28 | 0.8 | 365 | 7.5724 | 0.71727 | 8 | 0.2897
71876 | 4.845 | 1 | 365 | 5.5387 | 0.61612 | 6 | 0.15483
71877 | 5.32 | 0.8 | 365 | 4.8654 | 0.59612 | 5 | 0.4615
71878 | 3.64 | 0.8 | 365 | 3.3289 | 0.98682 | 4 | 0.31576
71879 | 6.89 | 0.8 | 365 | 6.3012 | 0.90362 | 7 | 0.20483
71882 | 10.92 | 0.8 | 365 | 9.9868 | 0.96046 | 10 | 0.94728
71884 | 4.48 | 0.8 | 365 | 4.0972 | 0.29147 | 4 | 0.38863
71885 | 3.64 | 0.8 | 365 | 3.3289 | 0.98682 | 4 | 0.31576
71886 | 4.64 | 0.8 | 365 | 4.2435 | 0.73045 | 4 | 0.97394
71890 | 5.98 | 0.8 | 365 | 5.469 | 0.40692 | 5 | 0.87589
71891 | 2.61 | 0.8 | 365 | 2.387 | 0.16088 | 2 | 0.54784
71892 | 11.61 | 0.8 | 365 | 10.6179 | 0.85357 | 11 | 0.47142
71894 | 9.9 | 0.8 | 365 | 9.054 | 0.16196 | 9 | 0.21594
71898 | 7.56 | 0.8 | 365 | 6.914 | 0.74186 | 7 | 0.65581
71900 | 6.16 | 0.8 | 365 | 5.6336 | 0.90077 | 6 | 0.53436
71901 | 13.23 | 0.8 | 365 | 12.0994 | 0.29825 | 12 | 0.39767
71904 | 3.92 | 0.8 | 365 | 3.585 | 0.75504 | 4 | 0.34005
71905 | 3.6 | 0.8 | 365 | 3.2924 | 0.87708 | 4 | 0.16943
71906 | 10.92 | 0.8 | 365 | 9.9868 | 0.96046 | 10 | 0.94728
71908 | 8.7 | 0.8 | 365 | 7.9565 | 0.8696 | 8 | 0.82613
71910 | 9.01 | 0.8 | 365 | 8.24 | 0.72012 | 8 | 0.96017
71911 | 5.6 | 0.8 | 365 | 5.1214 | 0.36434 | 5 | 0.48579
71913 | 12.15 | 0.8 | 365 | 11.1117 | 0.33513 | 11 | 0.44684
71915 | 2.52 | 0.8 | 365 | 2.3047 | 0.91395 | 3 | 0.2186
71927 | 6.44 | 0.8 | 365 | 5.8897 | 0.66899 | 6 | 0.55865
71928 | 5.04 | 0.8 | 365 | 4.6093 | 0.82791 | 5 | 0.43721
71929 | 4.27 | 0.8 | 365 | 3.9051 | 0.71531 | 4 | 0.62041
71931 | 4.88 | 0.8 | 365 | 4.463 | 0.38892 | 4 | 0.8519
71932 | 14.84 | 0.8 | 365 | 13.5718 | 0.7155 | 14 | 0.28733
71934 | 7.93 | 0.8 | 365 | 7.2523 | 0.757 | 8 | 0.0093357
71935 | 10.15 | 0.8 | 365 | 9.2826 | 0.84786 | 10 | 0.13049
71936 | 6.44 | 0.8 | 365 | 5.8897 | 0.66899 | 6 | 0.55865
71937 | 7.26 | 0.8 | 365 | 6.6396 | 0.91877 | 7 | 0.55836
71938 | 4.575 | 0.8 | 365 | 4.184 | 0.55212 | 4 | 0.73616
71940 | 24.79 | 0.8 | 365 | 22.6715 | 0.014637 | 22 | 0.68618
71942 | 6.72 | 0.8 | 365 | 6.1457 | 0.43721 | 6 | 0.58294
71943 | 9.15 | 0.8 | 365 | 8.3681 | 0.10423 | 8 | 0.47231
71945 | 9.8 | 0.8 | 365 | 8.9625 | 0.88759 | 9 | 0.85012
71949 | 6.44 | 0.8 | 365 | 5.8897 | 0.66899 | 6 | 0.55865
71951 | 2.8 | 0.8 | 365 | 2.5607 | 0.68217 | 3 | 0.24289
71952 | 9.145 | 0.8 | 365 | 8.3635 | 0.090515 | 8 | 0.45402
71953 | 7.28 | 0.8 | 365 | 6.6579 | 0.97364 | 7 | 0.63152
71955 | 9.12 | 0.8 | 365 | 8.3406 | 0.021924 | 8 | 0.36257
71956 | 3.77 | 0.8 | 365 | 3.4478 | 0.34349 | 3 | 0.79132
71958 | 3.6 | 0.8 | 365 | 3.2924 | 0.87708 | 4 | 0.16943
71960 | 9.15 | 0.8 | 365 | 8.3681 | 0.10423 | 8 | 0.47231
71961 | 6.405 | 0.8 | 365 | 5.8577 | 0.57296 | 6 | 0.43062
71966 | 19.32 | 0.8 | 365 | 17.669 | 0.0069702 | 17 | 0.67596
71973 | 6 | 0.8 | 365 | 5.4873 | 0.46179 | 5 | 0.94906
71974 | 5.4 | 0.8 | 365 | 4.9385 | 0.81561 | 5 | 0.75415
71977 | 6.96 | 0.8 | 365 | 6.3652 | 0.095679 | 6 | 0.4609
71978 | 4.05 | 0.8 | 365 | 3.7039 | 0.11171 | 3 | 0.81561
71980 | 5.94 | 0.8 | 365 | 5.4324 | 0.29717 | 5 | 0.72957
71981 | 7.5 | 0.8 | 365 | 6.8591 | 0.57724 | 7 | 0.43632
71982 | 3.92 | 0.8 | 365 | 3.585 | 0.75504 | 4 | 0.34005
71983 | 4.2 | 0.8 | 365 | 3.8411 | 0.52325 | 4 | 0.36434
71984 | 5.4 | 0.8 | 365 | 4.9385 | 0.81561 | 5 | 0.75415
71986 | 6 | 0.8 | 365 | 5.4873 | 0.46179 | 5 | 0.94906
71987 | 2.4 | 0.8 | 365 | 2.1949 | 0.58472 | 2 | 0.77962
71989 | 12.9 | 0.8 | 365 | 11.7976 | 0.39285 | 12 | 0.19047
71992 | 13.8 | 0.8 | 365 | 12.6207 | 0.86212 | 13 | 0.48283
71994 | 13.2 | 0.8 | 365 | 12.072 | 0.21594 | 12 | 0.28792
71995 | 3.24 | 0.8 | 365 | 2.9631 | 0.88937 | 3 | 0.85249
71997 | 7.84 | 0.8 | 365 | 7.17 | 0.51007 | 7 | 0.6801
71998 | 4.32 | 0.8 | 365 | 3.9508 | 0.85249 | 4 | 0.80332
71999 | 4.06 | 0.8 | 365 | 3.713 | 0.13915 | 3 | 0.85219
72000 | 5.6 | 0.8 | 365 | 5.1214 | 0.36434 | 5 | 0.48579
72001 | 8.71 | 0.8 | 365 | 7.9657 | 0.89703 | 8 | 0.86271
72003 | 9.1 | 0.8 | 365 | 8.3224 | 0.96705 | 9 | 0.2894
72004 | 5.04 | 0.8 | 365 | 4.6093 | 0.82791 | 5 | 0.43721
72005 | 8.12 | 0.8 | 365 | 7.4261 | 0.27829 | 7 | 0.70439
71738 | 8.68 | 0.8 | 365 | 7.9382 | 0.81473 | 8 | 0.75297
71797 | 10.05 | 0.8 | 365 | 9.1912 | 0.5735 | 9 | 0.76467
71996 | 8.68 | 0.8 | 365 | 7.9382 | 0.81473 | 8 | 0.75297
63130 | 581.4 | 0.7 | 365 | 465.2514 | 0.75419 | 466 | 0.0055856
71795 | 9.9 | 0.8 | 365 | 9.054 | 0.16196 | 9 | 0.21594
71798 | 8.625 | 0.8 | 365 | 7.8879 | 0.66383 | 8 | 0.55177
71857 | 8.99 | 0.8 | 365 | 8.2218 | 0.66525 | 8 | 0.887
71889 | 4.2 | 0.8 | 365 | 3.8411 | 0.52325 | 4 | 0.36434
71959 | 8.4 | 0.8 | 365 | 7.6822 | 0.046509 | 7 | 0.72868
71664 | 5.886 | 0.8 | 365 | 5.383 | 0.14902 | 5 | 0.53202
70113 | 2.925 | 0.8 | 365 | 2.675 | 0.025124 | 2 | 0.70016
70404 | 4.55 | 0.8 | 365 | 4.1612 | 0.48353 | 4 | 0.6447
70721 | 11.7 | 0.8 | 365 | 10.7002 | 0.10049 | 10 | 0.80066
70903 | 8.45 | 0.8 | 365 | 7.7279 | 0.18369 | 7 | 0.91159
70980 | 7.475 | 0.8 | 365 | 6.8362 | 0.50865 | 7 | 0.34487
71023 | 6.5 | 0.8 | 365 | 5.9445 | 0.83361 | 6 | 0.77814
71705 | 11.05 | 0.8 | 365 | 10.1057 | 0.31713 | 10 | 0.42284
71747 | 9.1 | 0.8 | 365 | 8.3224 | 0.96705 | 9 | 0.2894
71988 | 11.05 | 0.8 | 365 | 10.1057 | 0.31713 | 10 | 0.42284
64562 | 126 | 0.7 | 365 | 100.8285 | 0.48543 | 101 | 0.3139
72008 | 10.56 | 0.8 | 365 | 9.6576 | 0.97275 | 10 | 0.63034
72006 | 11.4 | 0.8 | 365 | 10.4258 | 0.2774 | 10 | 0.70321
72010 | 7 | 0.8 | 365 | 6.4018 | 0.20542 | 6 | 0.60723
72009 | 7.125 | 0.8 | 365 | 6.5161 | 0.54838 | 7 | 0.064504
72011 | 6.96 | 0.8 | 365 | 6.3652 | 0.095679 | 6 | 0.4609
72012 | 8.265 | 0.8 | 365 | 7.5587 | 0.67612 | 8 | 0.23482
72013 | 9.625 | 0.8 | 365 | 8.8025 | 0.40746 | 9 | 0.20994
72014 | 6.27 | 0.8 | 365 | 5.7342 | 0.20257 | 5 | 0.93676
72015 | 20.7 | 0.8 | 365 | 18.9311 | 0.79318 | 19 | 0.72424
34775 | 47 | 0.7 | 365 | 37.6106 | 0.83187 | 38 | 0.44249
71832 | 2.943 | 0.8 | 365 | 2.6915 | 0.074509 | 2 | 0.76601
72016 | 2.24 | 0.8 | 365 | 2.0486 | 0.14574 | 2 | 0.19431
71339 | 2.925 | 0.8 | 365 | 2.675 | 0.025124 | 2 | 0.70016
72017 | 5.32 | 0.8 | 365 | 4.8654 | 0.59612 | 5 | 0.4615
71343 | 7.8 | 0.8 | 365 | 7.1334 | 0.40033 | 7 | 0.53377
72018 | 6.44 | 0.8 | 365 | 5.8897 | 0.66899 | 6 | 0.55865
71351 | 13.16 | 0.8 | 365 | 12.0354 | 0.1062 | 12 | 0.1416
71461 | 14 | 0.8 | 365 | 12.8036 | 0.41085 | 13 | 0.21446
71467 | 3.12 | 0.8 | 365 | 2.8534 | 0.56013 | 3 | 0.41351
71479 | 4.5 | 0.8 | 365 | 4.1154 | 0.34634 | 4 | 0.46179
71482 | 8.4 | 0.8 | 365 | 7.6822 | 0.046509 | 7 | 0.72868
71484 | 9.75 | 0.8 | 365 | 8.9168 | 0.75041 | 9 | 0.66722
72019 | 6.67 | 0.8 | 365 | 6.1 | 0.30003 | 6 | 0.40003
71701 | 12.1 | 0.8 | 365 | 11.066 | 0.19795 | 11 | 0.26393
72021 | 6.325 | 0.8 | 365 | 5.7845 | 0.35347 | 6 | 0.13796
72022 | 9 | 0.8 | 365 | 8.2309 | 0.69269 | 8 | 0.92358
72025 | 13.5 | 1 | 365 | 15.4329 | 0.29879 | 15 | 0.73172
70374 | 10.56 | 0.8 | 365 | 9.6576 | 0.97275 | 10 | 0.63034
71830 | 8.4 | 0.8 | 365 | 7.6822 | 0.046509 | 7 | 0.72868
71781 | 9.3 | 0.8 | 365 | 8.5053 | 0.51578 | 9 | 0.021037
71739 | 6.5 | 0.8 | 365 | 5.9445 | 0.83361 | 6 | 0.77814
71733 | 5.46 | 0.8 | 365 | 4.9934 | 0.98023 | 5 | 0.97364
71721 | 6.5 | 0.8 | 365 | 5.9445 | 0.83361 | 6 | 0.77814
71363 | 4.2 | 0.8 | 365 | 3.8411 | 0.52325 | 4 | 0.36434
71355 | 13.5 | 0.8 | 365 | 12.3463 | 0.039032 | 12 | 0.38538
71333 | 3.92 | 0.8 | 365 | 3.585 | 0.75504 | 4 | 0.34005
71210 | 5.85 | 0.8 | 365 | 5.3501 | 0.050247 | 5 | 0.40033
47649 | 24.84 | 0.8 | 365 | 22.7173 | 0.15182 | 22 | 0.86909
71350 | 4.5 | 0.8 | 365 | 4.1154 | 0.34634 | 4 | 0.46179
71167 | 11.772 | 0.8 | 365 | 10.766 | 0.29804 | 11 | 0.064048
72026 | 5.12 | 0.8 | 365 | 4.6825 | 0.047396 | 4 | 0.72986
72027 | 11.34 | 0.8 | 365 | 10.3709 | 0.11279 | 10 | 0.48372
72029 | 3.96 | 0.8 | 365 | 3.6216 | 0.86478 | 4 | 0.48638
72032 | 5.85 | 0.8 | 365 | 5.3501 | 0.050247 | 5 | 0.40033
72033 | 4.2 | 0.8 | 365 | 3.8411 | 0.52325 | 4 | 0.36434
34320 | 2378.88 | 1 | 365 | 2719.488 | 0.46412 | 2719 | 0.95215
67286 | 9.275 | 1 | 365 | 10.603 | 0.80898 | 11 | 0.41198
72034 | 3.64 | 0.8 | 365 | 3.3289 | 0.98682 | 4 | 0.31576
72035 | 8.12 | 0.8 | 365 | 7.4261 | 0.27829 | 7 | 0.70439
72036 | 5.6 | 0.8 | 365 | 5.1214 | 0.36434 | 5 | 0.48579
72037 | 7.54 | 0.8 | 365 | 6.8957 | 0.68699 | 7 | 0.58265
72038 | 6.095 | 0.8 | 365 | 5.5741 | 0.72244 | 6 | 0.29658
72039 | 4.2 | 0.8 | 365 | 3.8411 | 0.52325 | 4 | 0.36434
71564 | 6.5 | 0.8 | 365 | 5.9445 | 0.83361 | 6 | 0.77814
71970 | 5.04 | 0.8 | 365 | 4.6093 | 0.82791 | 5 | 0.43721
72040 | 4.8 | 0.8 | 365 | 4.3898 | 0.16943 | 4 | 0.55924
72041 | 8.32 | 0.8 | 365 | 7.609 | 0.82702 | 8 | 0.43602
72042 | 11.7 | 0.8 | 365 | 10.7002 | 0.10049 | 10 | 0.80066
72043 | 10.8 | 0.8 | 365 | 9.8771 | 0.63123 | 10 | 0.5083
72370 | 6 | 0.8 | 365 | 5.4873 | 0.46179 | 5 | 0.94906
71941 | 6.67 | 0.8 | 365 | 6.1 | 0.30003 | 6 | 0.40003
71948 | 10.675 | 0.8 | 365 | 9.7628 | 0.28827 | 10 | 0.051029
71964 | 6.1 | 0.8 | 365 | 5.5787 | 0.73616 | 6 | 0.31487
71967 | 9.735 | 0.8 | 365 | 8.9031 | 0.70926 | 9 | 0.61234
71969 | 4.575 | 0.8 | 365 | 4.184 | 0.55212 | 4 | 0.73616
72045 | 5.04 | 0.8 | 365 | 4.6093 | 0.82791 | 5 | 0.43721
72371 | 7.95 | 1 | 365 | 9.0883 | 0.26484 | 9 | 0.35312
72372 | 3.18 | 1 | 365 | 3.6353 | 0.90594 | 4 | 0.54125
72374 | 6.36 | 1 | 365 | 7.2706 | 0.81187 | 8 | 0.082499
72053 | 7.695 | 0.8 | 365 | 7.0374 | 0.11225 | 7 | 0.14966
72375 | 8.48 | 1 | 365 | 9.6942 | 0.082499 | 9 | 0.77667
72054 | 5.76 | 0.8 | 365 | 5.2678 | 0.80332 | 6 | 0.071094
72055 | 13.2 | 0.8 | 365 | 12.072 | 0.21594 | 12 | 0.28792
72190 | 11.055 | 0.8 | 365 | 10.1103 | 0.33085 | 10 | 0.44114
72186 | 7.2 | 0.8 | 365 | 6.5847 | 0.75415 | 7 | 0.33887
72220 | 10.05 | 0.8 | 365 | 9.1912 | 0.5735 | 9 | 0.76467
72250 | 4.48 | 0.8 | 365 | 4.0972 | 0.29147 | 4 | 0.38863
72242 | 7.37 | 0.8 | 365 | 6.7402 | 0.22057 | 6 | 0.96076
72056 | 6.93 | 0.8 | 365 | 6.3378 | 0.01337 | 6 | 0.35116
72058 | 8.71 | 0.8 | 365 | 7.9657 | 0.89703 | 8 | 0.86271
72378 | 6.72 | 0.8 | 365 | 6.1457 | 0.43721 | 6 | 0.58294
72377 | 5.355 | 0.8 | 365 | 4.8974 | 0.69215 | 5 | 0.58953
72379 | 3.36 | 0.8 | 365 | 3.0729 | 0.2186 | 3 | 0.29147
72381 | 7.54 | 1 | 365 | 8.6196 | 0.85873 | 9 | 0.47831
72252 | 11.07 | 0.8 | 365 | 10.124 | 0.37201 | 10 | 0.49601
72382 | 7.56 | 0.8 | 365 | 6.914 | 0.74186 | 7 | 0.65581
70490 | 5.52 | 0.8 | 365 | 5.0483 | 0.14485 | 5 | 0.19313
72383 | 5.225 | 0.8 | 365 | 4.7785 | 0.33548 | 5 | 0.11397
72384 | 8.75 | 0.8 | 365 | 8.0023 | 0.00678 | 8 | 0.00904
72385 | 7.36 | 0.8 | 365 | 6.731 | 0.19313 | 6 | 0.92418
72061 | 3.135 | 0.8 | 365 | 2.8671 | 0.60129 | 3 | 0.46838
72386 | 6.08 | 0.8 | 365 | 5.5604 | 0.68128 | 6 | 0.24171
72063 | 10.36 | 0.8 | 365 | 9.4747 | 0.42403 | 9 | 0.8987
72387 | 8.12 | 0.8 | 365 | 7.4261 | 0.27829 | 7 | 0.70439
72388 | 5.04 | 0.8 | 365 | 4.6093 | 0.82791 | 5 | 0.43721
72044 | 8.375 | 0.8 | 365 | 7.6593 | 0.97792 | 8 | 0.63722
72389 | 6.625 | 1 | 365 | 7.5736 | 0.7207 | 8 | 0.29427
72062 | 16.2 | 0.8 | 365 | 14.8156 | 0.44684 | 15 | 0.26245
72369 | 6.095 | 1 | 365 | 6.9677 | 0.90305 | 7 | 0.87073
72368 | 4.68 | 1 | 365 | 5.3501 | 0.050247 | 5 | 0.40033
72366 | 7.8 | 0.8 | 365 | 7.1334 | 0.40033 | 7 | 0.53377
72064 | 8.68 | 0.8 | 365 | 7.9382 | 0.81473 | 8 | 0.75297
72367 | 12.19 | 1 | 365 | 13.9354 | 0.80609 | 14 | 0.74146
72365 | 3.71 | 1 | 365 | 4.2412 | 0.72359 | 4 | 0.96479
72065 | 11.73 | 0.8 | 365 | 10.7276 | 0.1828 | 10 | 0.9104
72363 | 8.48 | 1 | 365 | 9.6942 | 0.082499 | 9 | 0.77667
72361 | 11.13 | 1 | 365 | 12.7236 | 0.17078 | 12 | 0.89437
72360 | 6.3 | 0.8 | 365 | 5.7616 | 0.28488 | 6 | 0.046509
72359 | 9.01 | 1 | 365 | 10.3001 | 0.90016 | 11 | 0.20021
72357 | 5.3 | 1 | 365 | 6.0589 | 0.17656 | 6 | 0.23542
72356 | 3.71 | 1 | 365 | 4.2412 | 0.72359 | 4 | 0.96479
72355 | 9.6 | 0.8 | 365 | 8.7796 | 0.33887 | 9 | 0.11849
72354 | 5.67 | 0.8 | 365 | 5.1855 | 0.55639 | 5 | 0.74186
72353 | 7.42 | 1 | 365 | 8.4824 | 0.44719 | 8 | 0.92958
72352 | 8.745 | 1 | 365 | 9.9971 | 0.99133 | 10 | 0.98844
72351 | 4.505 | 1 | 365 | 5.15 | 0.45008 | 5 | 0.6001
72350 | 4.77 | 1 | 365 | 5.453 | 0.35891 | 5 | 0.81187
72068 | 8.64 | 0.8 | 365 | 7.9017 | 0.70498 | 8 | 0.60664
72347 | 7.28 | 0.8 | 365 | 6.6579 | 0.97364 | 7 | 0.63152
72346 | 6.16 | 0.8 | 365 | 5.6336 | 0.90077 | 6 | 0.53436
72345 | 3.71 | 1 | 365 | 4.2412 | 0.72359 | 4 | 0.96479
71230 | 9.76 | 0.8 | 365 | 8.9259 | 0.77785 | 9 | 0.7038
72344 | 6.16 | 0.8 | 365 | 5.6336 | 0.90077 | 6 | 0.53436
72070 | 9.8 | 0.8 | 365 | 8.9625 | 0.88759 | 9 | 0.85012
72343 | 5.695 | 0.8 | 365 | 5.2083 | 0.62498 | 5 | 0.83331
54591 | 65.975 | 0.7 | 365 | 52.7949 | 0.38473 | 53 | 0.17964
72071 | 12.04 | 0.8 | 365 | 11.0111 | 0.033329 | 11 | 0.044439
72342 | 5.025 | 0.8 | 365 | 4.5956 | 0.78675 | 5 | 0.38233
72341 | 10.72 | 0.8 | 365 | 9.8039 | 0.41174 | 10 | 0.21565
72072 | 3.12 | 0.8 | 365 | 2.8534 | 0.56013 | 3 | 0.41351
72340 | 11.34 | 0.8 | 365 | 10.3709 | 0.11279 | 10 | 0.48372
72339 | 8.54 | 0.8 | 365 | 7.8102 | 0.43062 | 8 | 0.24082
72073 | 10.64 | 0.8 | 365 | 9.7307 | 0.19224 | 9 | 0.92299
72338 | 11.88 | 0.8 | 365 | 10.8648 | 0.59435 | 11 | 0.45913
72337 | 23.18 | 0.8 | 365 | 21.1991 | 0.59739 | 21 | 0.79652
72075 | 4.5 | 0.8 | 365 | 4.1154 | 0.34634 | 4 | 0.46179
72336 | 8.48 | 0.8 | 365 | 7.7553 | 0.266 | 8 | 0.021332
71780 | 10.2 | 0.8 | 365 | 9.3283 | 0.98505 | 10 | 0.3134
71415 | 6.6 | 0.8 | 365 | 6.036 | 0.10797 | 6 | 0.14396
72078 | 3.9 | 0.8 | 365 | 3.5667 | 0.70016 | 4 | 0.26689
72079 | 6.825 | 0.8 | 365 | 6.2418 | 0.72529 | 6 | 0.96705
72080 | 3.18 | 0.8 | 365 | 2.9082 | 0.72475 | 3 | 0.633
72082 | 9.6 | 0.8 | 365 | 8.7796 | 0.33887 | 9 | 0.11849
72086 | 4.86 | 0.8 | 365 | 4.4447 | 0.33405 | 4 | 0.77874
72085 | 4.59 | 0.8 | 365 | 4.1978 | 0.59327 | 4 | 0.79103
72087 | 5.04 | 0.8 | 365 | 4.6093 | 0.82791 | 5 | 0.43721
72088 | 4.77 | 0.8 | 365 | 4.3624 | 0.087125 | 4 | 0.4495
72090 | 5.7 | 0.8 | 365 | 5.2129 | 0.6387 | 5 | 0.8516
72093 | 10.92 | 0.8 | 365 | 9.9868 | 0.96046 | 10 | 0.94728
72094 | 5.88 | 0.8 | 365 | 5.3775 | 0.13256 | 5 | 0.51007
72096 | 2.24 | 0.8 | 365 | 2.0486 | 0.14574 | 2 | 0.19431
72097 | 9.6 | 0.8 | 365 | 8.7796 | 0.33887 | 9 | 0.11849
72069 | 10.54 | 0.8 | 365 | 9.6393 | 0.91788 | 10 | 0.55718
72099 | 3.36 | 0.8 | 365 | 3.0729 | 0.2186 | 3 | 0.29147
72101 | 8.12 | 0.8 | 365 | 7.4261 | 0.27829 | 7 | 0.70439
72103 | 8.4 | 0.8 | 365 | 7.6822 | 0.046509 | 7 | 0.72868
72105 | 7.56 | 0.8 | 365 | 6.914 | 0.74186 | 7 | 0.65581
72106 | 4.2 | 0.8 | 365 | 3.8411 | 0.52325 | 4 | 0.36434
72107 | 4.2 | 0.8 | 365 | 3.8411 | 0.52325 | 4 | 0.36434
72110 | 6.875 | 0.8 | 365 | 6.2875 | 0.86247 | 7 | 0.14996
72108 | 9.045 | 0.8 | 365 | 8.2721 | 0.81615 | 9 | 0.088202
72112 | 7.32 | 0.8 | 365 | 6.6945 | 0.083386 | 6 | 0.77785
35463 | 2257.2 | 0.9 | 365 | 2322.3473 | 0.041919 | 2322 | 0.38923
72109 | 2.17 | 0.8 | 365 | 1.9846 | 0.95368 | 2 | 0.93824
72113 | 6.72 | 0.8 | 365 | 6.1457 | 0.43721 | 6 | 0.58294
72119 | 4.55 | 0.8 | 365 | 4.1612 | 0.48353 | 4 | 0.6447
72116 | 6.44 | 0.8 | 365 | 5.8897 | 0.66899 | 6 | 0.55865
72120 | 12 | 0.8 | 365 | 10.9745 | 0.92358 | 11 | 0.89811
72122 | 11.44 | 0.8 | 365 | 10.4624 | 0.38715 | 10 | 0.84953
72125 | 11 | 0.8 | 365 | 10.06 | 0.17995 | 10 | 0.23994
72132 | 4.8 | 0.8 | 365 | 4.3898 | 0.16943 | 4 | 0.55924
72126 | 11.1 | 0.8 | 365 | 10.1514 | 0.45432 | 10 | 0.60575
72127 | 9.35 | 0.8 | 365 | 8.551 | 0.65296 | 9 | 0.20395
72128 | 8.32 | 0.8 | 365 | 7.609 | 0.82702 | 8 | 0.43602
72129 | 3.18 | 0.8 | 365 | 2.9082 | 0.72475 | 3 | 0.633
72130 | 9.36 | 0.8 | 365 | 8.5601 | 0.6804 | 9 | 0.24053
72134 | 9.6 | 0.8 | 365 | 8.7796 | 0.33887 | 9 | 0.11849
72136 | 11.97 | 0.8 | 365 | 10.9471 | 0.84128 | 11 | 0.78837
72137 | 6.9 | 0.8 | 365 | 6.3104 | 0.93106 | 7 | 0.24141
72140 | 6.12 | 0.8 | 365 | 5.597 | 0.79103 | 6 | 0.38804
72146 | 3.6 | 0.8 | 365 | 3.2924 | 0.87708 | 4 | 0.16943
72145 | 12.16 | 1 | 365 | 13.9011 | 0.70321 | 14 | 0.60428
72147 | 12.16 | 1 | 365 | 13.9011 | 0.70321 | 14 | 0.60428
72148 | 6.75 | 0.8 | 365 | 6.1732 | 0.51952 | 6 | 0.69269
72150 | 10.24 | 0.8 | 365 | 9.3649 | 0.094792 | 9 | 0.45972
72152 | 10.175 | 0.8 | 365 | 9.3055 | 0.91646 | 10 | 0.22194
72153 | 5.2 | 0.8 | 365 | 4.7556 | 0.26689 | 5 | 0.022515
72156 | 8.4 | 0.8 | 365 | 7.6822 | 0.046509 | 7 | 0.72868
72157 | 7.56 | 0.8 | 365 | 6.914 | 0.74186 | 7 | 0.65581
72158 | 7.8 | 0.8 | 365 | 7.1334 | 0.40033 | 7 | 0.53377
72160 | 8.4 | 0.8 | 365 | 7.6822 | 0.046509 | 7 | 0.72868
72269 | 11.97 | 0.8 | 365 | 10.9471 | 0.84128 | 11 | 0.78837
72335 | 6.6 | 0.8 | 365 | 6.036 | 0.10797 | 6 | 0.14396
71916 | 4.5 | 0.8 | 365 | 4.1154 | 0.34634 | 4 | 0.46179
71859 | 5.88 | 0.8 | 365 | 5.3775 | 0.13256 | 5 | 0.51007
72333 | 6.72 | 0.8 | 365 | 6.1457 | 0.43721 | 6 | 0.58294
71871 | 4.76 | 0.8 | 365 | 4.3532 | 0.059688 | 4 | 0.41292
72331 | 3 | 0.8 | 365 | 2.7436 | 0.2309 | 2 | 0.97453
72330 | 9.62 | 0.8 | 365 | 8.7979 | 0.39374 | 9 | 0.19165
72328 | 12.6 | 0.8 | 365 | 11.5233 | 0.56976 | 12 | 0.093018
72327 | 3 | 0.8 | 365 | 2.7436 | 0.2309 | 2 | 0.97453
72326 | 4.5 | 0.8 | 365 | 4.1154 | 0.34634 | 4 | 0.46179
72291 | 3.445 | 1 | 365 | 3.9383 | 0.81477 | 4 | 0.75302
72290 | 9.01 | 1 | 365 | 10.3001 | 0.90016 | 11 | 0.20021
72289 | 4.505 | 1 | 365 | 5.15 | 0.45008 | 5 | 0.6001
72288 | 4.24 | 1 | 365 | 4.8471 | 0.54125 | 5 | 0.38833
72287 | 10.865 | 1 | 365 | 12.4207 | 0.26195 | 12 | 0.6826
72286 | 9.805 | 1 | 365 | 11.2089 | 0.62664 | 11 | 0.83552
72285 | 8.745 | 1 | 365 | 9.9971 | 0.99133 | 10 | 0.98844
72282 | 5.6 | 0.8 | 365 | 5.1214 | 0.36434 | 5 | 0.48579
72281 | 8.4 | 0.8 | 365 | 7.6822 | 0.046509 | 7 | 0.72868
72280 | 4.8 | 0.8 | 365 | 4.3898 | 0.16943 | 4 | 0.55924
72278 | 10.2 | 0.8 | 365 | 9.3283 | 0.98505 | 10 | 0.3134
72279 | 8.64 | 0.8 | 365 | 7.9017 | 0.70498 | 8 | 0.60664
72277 | 8.28 | 0.8 | 365 | 7.5724 | 0.71727 | 8 | 0.2897
72276 | 11.76 | 0.8 | 365 | 10.755 | 0.26511 | 11 | 0.02015
72275 | 9.625 | 0.8 | 365 | 8.8025 | 0.40746 | 9 | 0.20994
72274 | 2.85 | 0.8 | 365 | 2.6065 | 0.81935 | 3 | 0.4258
72273 | 12.255 | 0.8 | 365 | 11.2077 | 0.62321 | 11 | 0.83095
72272 | 10.45 | 0.8 | 365 | 9.557 | 0.67095 | 10 | 0.22794
72270 | 5.7 | 0.8 | 365 | 5.2129 | 0.6387 | 5 | 0.8516
72271 | 5.8 | 0.8 | 365 | 5.3044 | 0.91307 | 6 | 0.21742
72268 | 7.56 | 0.8 | 365 | 6.914 | 0.74186 | 7 | 0.65581
72267 | 5.775 | 0.8 | 365 | 5.2815 | 0.84447 | 6 | 0.12597
72265 | 3.3 | 0.8 | 365 | 3.018 | 0.053986 | 3 | 0.071981
72266 | 2.85 | 0.8 | 365 | 2.6065 | 0.81935 | 3 | 0.4258
72264 | 7.28 | 0.8 | 365 | 6.6579 | 0.97364 | 7 | 0.63152
72263 | 3.64 | 0.8 | 365 | 3.3289 | 0.98682 | 4 | 0.31576
72262 | 5.83 | 1 | 365 | 6.6647 | 0.99422 | 7 | 0.65896
72261 | 5.3 | 1 | 365 | 6.0589 | 0.17656 | 6 | 0.23542
72259 | 5.3 | 1 | 365 | 6.0589 | 0.17656 | 6 | 0.23542
72258 | 3.445 | 1 | 365 | 3.9383 | 0.81477 | 4 | 0.75302
72257 | 6.24 | 0.8 | 365 | 5.7068 | 0.12026 | 5 | 0.82702
72256 | 3.975 | 1 | 365 | 4.5441 | 0.63242 | 5 | 0.17656
72255 | 8.215 | 1 | 365 | 9.3912 | 0.17367 | 9 | 0.56489
72254 | 6.36 | 1 | 365 | 7.2706 | 0.81187 | 8 | 0.082499
72249 | 8.97 | 0.8 | 365 | 8.2035 | 0.61038 | 8 | 0.81384
72248 | 10.45 | 0.8 | 365 | 9.557 | 0.67095 | 10 | 0.22794
72247 | 9.66 | 0.8 | 365 | 8.8345 | 0.50349 | 9 | 0.33798
72245 | 7.37 | 0.8 | 365 | 6.7402 | 0.22057 | 6 | 0.96076
72243 | 9.66 | 0.8 | 365 | 8.8345 | 0.50349 | 9 | 0.33798
72161 | 5.04 | 0.8 | 365 | 4.6093 | 0.82791 | 5 | 0.43721
72163 | 5.04 | 0.8 | 365 | 4.6093 | 0.82791 | 5 | 0.43721
72162 | 4.95 | 0.8 | 365 | 4.527 | 0.58098 | 5 | 0.10797
72164 | 13.44 | 1 | 365 | 15.3643 | 0.093018 | 15 | 0.45736
50667 | 4 | 1 | 365 | 4.5727 | 0.71816 | 5 | 0.29088
72165 | 8.68 | 0.8 | 365 | 7.9382 | 0.81473 | 8 | 0.75297
72167 | 2.61 | 0.8 | 365 | 2.387 | 0.16088 | 2 | 0.54784
72166 | 8.32 | 1 | 365 | 9.5113 | 0.53377 | 10 | 0.04503
72168 | 9.24 | 0.8 | 365 | 8.4504 | 0.35116 | 8 | 0.80155
72169 | 4.48 | 0.8 | 365 | 4.0972 | 0.29147 | 4 | 0.38863
72171 | 4.16 | 0.8 | 365 | 3.8045 | 0.41351 | 4 | 0.21801
72076 | 6.9 | 0.8 | 365 | 6.3104 | 0.93106 | 7 | 0.24141
72084 | 4.76 | 0.8 | 365 | 4.3532 | 0.059688 | 4 | 0.41292
72154 | 1.2 | 0.8 | 365 | 1.0975 | 0.29236 | 1 | 0.38981
72177 | 10.24 | 1 | 365 | 11.7062 | 0.11849 | 11 | 0.82465
72175 | 8.1 | 0.8 | 365 | 7.4078 | 0.22342 | 7 | 0.63123
72178 | 8.7 | 0.8 | 365 | 7.9565 | 0.8696 | 8 | 0.82613
64871 | 403.005 | 0.7 | 365 | 322.4951 | 0.48524 | 322 | 0.98032
72181 | 9.76 | 0.8 | 365 | 8.9259 | 0.77785 | 9 | 0.7038
72182 | 3.36 | 0.8 | 365 | 3.0729 | 0.2186 | 3 | 0.29147
72183 | 7.59 | 0.8 | 365 | 6.9414 | 0.82417 | 7 | 0.76556
64107 | 5.7 | 0.8 | 365 | 5.2129 | 0.6387 | 5 | 0.8516
72184 | 4.251 | 0.8 | 365 | 3.8877 | 0.66318 | 4 | 0.55091
72189 | 7.848 | 0.8 | 365 | 7.1773 | 0.53202 | 7 | 0.70937
72031 | 14.74 | 0.8 | 365 | 13.4804 | 0.44114 | 13 | 0.92151
72192 | 11.4 | 0.8 | 365 | 10.4258 | 0.2774 | 10 | 0.70321
72193 | 6.05 | 0.8 | 365 | 5.533 | 0.59897 | 6 | 0.13196
72180 | 6.625 | 1 | 365 | 7.5736 | 0.7207 | 8 | 0.29427
72195 | 13.2 | 0.8 | 365 | 12.072 | 0.21594 | 12 | 0.28792
69819 | 2.4 | 0.8 | 365 | 2.1949 | 0.58472 | 2 | 0.77962
72199 | 11.76 | 0.8 | 365 | 10.755 | 0.26511 | 11 | 0.02015
72197 | 3.36 | 0.8 | 365 | 3.0729 | 0.2186 | 3 | 0.29147
72200 | 12.06 | 0.8 | 365 | 11.0294 | 0.088202 | 11 | 0.1176
72201 | 2.44 | 0.8 | 365 | 2.2315 | 0.69446 | 2 | 0.92595
72202 | 2.8 | 0.8 | 365 | 2.5607 | 0.68217 | 3 | 0.24289
72203 | 11.895 | 0.8 | 365 | 10.8785 | 0.6355 | 11 | 0.514
72204 | 7.28 | 0.8 | 365 | 6.6579 | 0.97364 | 7 | 0.63152
71872 | 10.26 | 0.8 | 365 | 9.3832 | 0.14966 | 9 | 0.53289
72205 | 8.32 | 0.8 | 365 | 7.609 | 0.82702 | 8 | 0.43602
72066 | 3.64 | 0.8 | 365 | 3.3289 | 0.98682 | 4 | 0.31576
71990 | 6.16 | 0.8 | 365 | 5.6336 | 0.90077 | 6 | 0.53436
72206 | 2.745 | 0.8 | 365 | 2.5104 | 0.53127 | 3 | 0.041693
71431 | 3.77 | 0.8 | 365 | 3.4478 | 0.34349 | 3 | 0.79132
70904 | 2.7 | 0.8 | 365 | 2.4693 | 0.40781 | 2 | 0.87708
72208 | 3.52 | 0.8 | 365 | 3.2192 | 0.65758 | 3 | 0.87678
71611 | 9.24 | 0.8 | 365 | 8.4504 | 0.35116 | 8 | 0.80155
70884 | 2.8 | 0.8 | 365 | 2.5607 | 0.68217 | 3 | 0.24289
71731 | 12.2 | 0.8 | 365 | 11.1574 | 0.47231 | 11 | 0.62975
72209 | 8.32 | 0.8 | 365 | 7.609 | 0.82702 | 8 | 0.43602
71672 | 6.72 | 0.8 | 365 | 6.1457 | 0.43721 | 6 | 0.58294
72210 | 6.72 | 0.8 | 365 | 6.1457 | 0.43721 | 6 | 0.58294
71697 | 2.52 | 0.8 | 365 | 2.3047 | 0.91395 | 3 | 0.2186
71702 | 5.04 | 0.8 | 365 | 4.6093 | 0.82791 | 5 | 0.43721
71707 | 2.8 | 0.8 | 365 | 2.5607 | 0.68217 | 3 | 0.24289
71954 | 2.9 | 0.8 | 365 | 2.6522 | 0.95653 | 3 | 0.60871
71972 | 7.29 | 0.8 | 365 | 6.667 | 0.0010773 | 6 | 0.6681
72002 | 3.48 | 0.8 | 365 | 3.1826 | 0.54784 | 3 | 0.73045
72211 | 9.36 | 0.8 | 365 | 8.5601 | 0.6804 | 9 | 0.24053
72212 | 10.44 | 0.8 | 365 | 9.5478 | 0.64352 | 10 | 0.19136
72213 | 8.58 | 0.8 | 365 | 7.8468 | 0.54036 | 8 | 0.38715
72214 | 8.775 | 1 | 365 | 10.0314 | 0.094214 | 10 | 0.12562
72215 | 4.77 | 1 | 365 | 5.453 | 0.35891 | 5 | 0.81187
72050 | 12.6 | 0.8 | 365 | 11.5233 | 0.56976 | 12 | 0.093018
72216 | 10.4 | 1 | 365 | 11.8891 | 0.66722 | 12 | 0.55629
72218 | 10.385 | 0.8 | 365 | 9.4975 | 0.49262 | 9 | 0.99016
72219 | 6.27 | 0.8 | 365 | 5.7342 | 0.20257 | 5 | 0.93676
72173 | 4.8 | 0.8 | 365 | 4.3898 | 0.16943 | 4 | 0.55924
72222 | 15.435 | 0.8 | 365 | 14.116 | 0.34796 | 14 | 0.46395
72223 | 12.505 | 0.8 | 365 | 11.4364 | 0.30912 | 11 | 0.74549
72225 | 4.905 | 0.8 | 365 | 4.4858 | 0.45751 | 4 | 0.94335
72226 | 5.52 | 0.8 | 365 | 5.0483 | 0.14485 | 5 | 0.19313
72227 | 10.385 | 0.8 | 365 | 9.4975 | 0.49262 | 9 | 0.99016
72230 | 6.3 | 0.8 | 365 | 5.7616 | 0.28488 | 6 | 0.046509
72228 | 24.852 | 0.8 | 365 | 22.7282 | 0.18474 | 22 | 0.91299
67392 | 7.521 | 0.8 | 365 | 6.8783 | 0.63486 | 7 | 0.51314
68931 | 7.155 | 0.8 | 365 | 6.5436 | 0.63069 | 7 | 0.17425
72231 | 7.875 | 0.8 | 365 | 7.202 | 0.6061 | 7 | 0.80814
72233 | 5.7 | 0.8 | 365 | 5.2129 | 0.6387 | 5 | 0.8516
72234 | 6.72 | 0.8 | 365 | 6.1457 | 0.43721 | 6 | 0.58294
72235 | 8.4 | 0.8 | 365 | 7.6822 | 0.046509 | 7 | 0.72868
72236 | 4.905 | 0.8 | 365 | 4.4858 | 0.45751 | 4 | 0.94335
72237 | 5.2 | 0.8 | 365 | 4.7556 | 0.26689 | 5 | 0.022515
72238 | 8.68 | 0.8 | 365 | 7.9382 | 0.81473 | 8 | 0.75297
72239 | 7.194 | 0.8 | 365 | 6.5792 | 0.73769 | 7 | 0.31692
72241 | 10.175 | 0.8 | 365 | 9.3055 | 0.91646 | 10 | 0.22194
72240 | 5.4 | 0.8 | 365 | 4.9385 | 0.81561 | 5 | 0.75415
72049 | 10.05 | 0.8 | 365 | 9.1912 | 0.5735 | 9 | 0.76467
72194 | 8.91 | 0.8 | 365 | 8.1486 | 0.44576 | 8 | 0.59435
71924 | 22.8 | 0.8 | 365 | 20.8516 | 0.55481 | 21 | 0.40641
71548 | 10.395 | 0.8 | 365 | 9.5067 | 0.52005 | 10 | 0.02674
72380 | 13.5 | 0.8 | 365 | 12.3463 | 0.039032 | 12 | 0.38538
71303 | 2.61 | 0.8 | 365 | 2.387 | 0.16088 | 2 | 0.54784
72067 | 9.18 | 0.8 | 365 | 8.3955 | 0.18654 | 8 | 0.58206
72092 | 7.875 | 0.8 | 365 | 7.202 | 0.6061 | 7 | 0.80814
72221 | 9.156 | 0.8 | 365 | 8.3736 | 0.12069 | 8 | 0.49426
71971 | 9.765 | 0.8 | 365 | 8.9305 | 0.79157 | 9 | 0.72209
72133 | 6.4 | 0.8 | 365 | 5.8531 | 0.55924 | 6 | 0.41233
33969 | 3611.52 | 0.8 | 365 | 3302.8939 | 0.68184 | 3303 | 0.57579
34030 | 2540.16 | 0.8 | 365 | 2323.0881 | 0.26426 | 2323 | 0.35235
29611 | 2197.08 | 0.8 | 365 | 2009.3263 | 0.97899 | 2010 | 0.30533
33871 | 1768.32 | 0.8 | 365 | 1617.2064 | 0.61934 | 1617 | 0.82578
35058 | 476.28 | 0.9 | 365 | 490.0264 | 0.07918 | 490 | 0.10557
65085 | 42.64 | 0.9 | 365 | 43.8707 | 0.61203 | 44 | 0.4827
65264 | 37.12 | 0.7 | 365 | 29.7044 | 0.11317 | 29 | 0.81756
30548 | 1316.7 | 1 | 365 | 1505.2251 | 0.67532 | 1505 | 0.90042
30592 | 2208.46 | 1 | 365 | 2524.6673 | 0.0019084 | 2524 | 0.66921
64967 | 386.59 | 0.7 | 365 | 309.3594 | 0.078108 | 309 | 0.43748
72390 | 5.565 | 1 | 365 | 6.3618 | 0.08539 | 6 | 0.44719
72392 | 9.805 | 1 | 365 | 11.2089 | 0.62664 | 11 | 0.83552
72391 | 6.72 | 0.8 | 365 | 6.1457 | 0.43721 | 6 | 0.58294
72393 | 7.685 | 1 | 365 | 8.7853 | 0.35601 | 9 | 0.14135
72394 | 3.92 | 0.8 | 365 | 3.585 | 0.75504 | 4 | 0.34005
72395 | 10.335 | 1 | 365 | 11.8148 | 0.4443 | 12 | 0.25906
72396 | 4.2 | 0.8 | 365 | 3.8411 | 0.52325 | 4 | 0.36434
72397 | 3.18 | 1 | 365 | 3.6353 | 0.90594 | 4 | 0.54125
72398 | 5.035 | 1 | 365 | 5.7559 | 0.26773 | 6 | 0.023645
72400 | 5.3 | 1 | 365 | 6.0589 | 0.17656 | 6 | 0.23542
72402 | 5.83 | 1 | 365 | 6.6647 | 0.99422 | 7 | 0.65896
72401 | 7.28 | 0.8 | 365 | 6.6579 | 0.97364 | 7 | 0.63152
72399 | 6.16 | 0.8 | 365 | 5.6336 | 0.90077 | 6 | 0.53436
72405 | 5.035 | 1 | 365 | 5.7559 | 0.26773 | 6 | 0.023645
72404 | 4.06 | 0.8 | 365 | 3.713 | 0.13915 | 3 | 0.85219
72406 | 4.77 | 1 | 365 | 5.453 | 0.35891 | 5 | 0.81187
72407 | 3.71 | 1 | 365 | 4.2412 | 0.72359 | 4 | 0.96479
72408 | 3.08 | 0.8 | 365 | 2.8168 | 0.45039 | 3 | 0.26718
72409 | 6.095 | 1 | 365 | 6.9677 | 0.90305 | 7 | 0.87073
72410 | 5.035 | 1 | 365 | 5.7559 | 0.26773 | 6 | 0.023645
72411 | 8.7 | 0.8 | 365 | 7.9565 | 0.8696 | 8 | 0.82613
72412 | 3.24 | 0.8 | 365 | 2.9631 | 0.88937 | 3 | 0.85249
72413 | 9.275 | 1 | 365 | 10.603 | 0.80898 | 11 | 0.41198
72414 | 7.95 | 1 | 365 | 9.0883 | 0.26484 | 9 | 0.35312
72416 | 3.9 | 0.8 | 365 | 3.5667 | 0.70016 | 4 | 0.26689
72417 | 6.6 | 0.8 | 365 | 6.036 | 0.10797 | 6 | 0.14396
72419 | 4.675 | 0.8 | 365 | 4.2755 | 0.82648 | 5 | 0.10197
72421 | 14 | 0.8 | 365 | 12.8036 | 0.41085 | 13 | 0.21446
72420 | 4.76 | 0.8 | 365 | 4.3532 | 0.059688 | 4 | 0.41292
72423 | 3.78 | 0.8 | 365 | 3.457 | 0.37093 | 3 | 0.82791
72422 | 6.5 | 0.8 | 365 | 5.9445 | 0.83361 | 6 | 0.77814
72425 | 10.965 | 0.8 | 365 | 10.028 | 0.083925 | 10 | 0.1119
72427 | 4.5 | 0.8 | 365 | 4.1154 | 0.34634 | 4 | 0.46179
72428 | 5.13 | 0.8 | 365 | 4.6916 | 0.074832 | 4 | 0.76644
72430 | 6.09 | 0.8 | 365 | 5.5696 | 0.70872 | 6 | 0.27829
72429 | 13.8 | 0.8 | 365 | 12.6207 | 0.86212 | 13 | 0.48283
72424 | 3.92 | 0.8 | 365 | 3.585 | 0.75504 | 4 | 0.34005
71730 | 4.88 | 0.8 | 365 | 4.463 | 0.38892 | 4 | 0.8519
72426 | 7.98 | 0.8 | 365 | 7.2981 | 0.89418 | 8 | 0.19224
72715 | 23.925 | 0.8 | 365 | 21.8805 | 0.6414 | 22 | 0.52186
72549 | 17.49 | 1 | 365 | 19.9942 | 0.98265 | 20 | 0.97687
72329 | 13.495 | 0.8 | 365 | 12.3418 | 0.025314 | 12 | 0.36709
72714 | 13.435 | 0.8 | 365 | 12.2869 | 0.8607 | 13 | 0.14759
72731 | 12.8 | 0.8 | 365 | 11.7062 | 0.11849 | 11 | 0.82465
72564 | 13.8 | 0.8 | 365 | 12.6207 | 0.86212 | 13 | 0.48283
72575 | 12.259 | 0.8 | 365 | 11.2114 | 0.63418 | 11 | 0.84558
72667 | 12.16 | 0.8 | 365 | 11.1209 | 0.36257 | 11 | 0.48342
72558 | 12 | 0.8 | 365 | 10.9745 | 0.92358 | 11 | 0.89811
72676 | 11.88 | 0.8 | 365 | 10.8648 | 0.59435 | 11 | 0.45913
71939 | 11.7 | 0.8 | 365 | 10.7002 | 0.10049 | 10 | 0.80066
72723 | 11.445 | 0.8 | 365 | 10.467 | 0.40087 | 10 | 0.86782
72668 | 11.285 | 0.8 | 365 | 10.3206 | 0.96189 | 11 | 0.28252
72742 | 11.34 | 0.8 | 365 | 10.3709 | 0.11279 | 10 | 0.48372
72601 | 12.76 | 0.8 | 365 | 11.6696 | 0.0087443 | 11 | 0.67833
72613 | 11.2 | 0.8 | 365 | 10.2429 | 0.72868 | 10 | 0.97157
72433 | 12 | 0.8 | 365 | 10.9745 | 0.92358 | 11 | 0.89811
37102 | 132.3 | 0.9 | 365 | 136.1184 | 0.35533 | 136 | 0.47377
72480 | 44.37 | 0.6 | 365 | 30.4337 | 0.30121 | 30 | 0.73495
72459 | 27.54 | 0.6 | 365 | 18.8899 | 0.66972 | 19 | 0.55963
72432 | 4.06 | 0.8 | 365 | 3.713 | 0.13915 | 3 | 0.85219
71485 | 8.415 | 0.8 | 365 | 7.6959 | 0.087663 | 7 | 0.78355
71499 | 5.4 | 0.8 | 365 | 4.9385 | 0.81561 | 5 | 0.75415
71565 | 7.8 | 0.8 | 365 | 7.1334 | 0.40033 | 7 | 0.53377
72435 | 7.28 | 0.8 | 365 | 6.6579 | 0.97364 | 7 | 0.63152
71551 | 6.3 | 0.8 | 365 | 5.7616 | 0.28488 | 6 | 0.046509
36248 | 649.9 | 0.7 | 365 | 520.0669 | 0.20063 | 520 | 0.26751
37113 | 585.9 | 0.9 | 365 | 602.8102 | 0.43074 | 603 | 0.24098
72436 | 3.48 | 0.8 | 365 | 3.1826 | 0.54784 | 3 | 0.73045
71912 | 10.08 | 0.8 | 365 | 9.2186 | 0.65581 | 9 | 0.87441
72244 | 7.56 | 0.8 | 365 | 6.914 | 0.74186 | 7 | 0.65581
72437 | 4.93 | 0.8 | 365 | 4.5087 | 0.52611 | 5 | 0.034808
71609 | 7.93 | 0.8 | 365 | 7.2523 | 0.757 | 8 | 0.0093357
71604 | 5.7 | 0.8 | 365 | 5.2129 | 0.6387 | 5 | 0.8516
72438 | 6.16 | 0.8 | 365 | 5.6336 | 0.90077 | 6 | 0.53436
72439 | 5.04 | 0.8 | 365 | 4.6093 | 0.82791 | 5 | 0.43721
72441 | 4.32 | 0.8 | 365 | 3.9508 | 0.85249 | 4 | 0.80332
72443 | 8.68 | 0.8 | 365 | 7.9382 | 0.81473 | 8 | 0.75297
72445 | 11.2 | 0.8 | 365 | 10.2429 | 0.72868 | 10 | 0.97157
70403 | 6.76 | 1 | 365 | 7.7279 | 0.18369 | 7 | 0.91159
72198 | 4.86 | 1 | 365 | 5.5559 | 0.66756 | 6 | 0.22342
72207 | 10.98 | 0.8 | 365 | 10.0417 | 0.12508 | 10 | 0.16677
72253 | 5.83 | 1 | 365 | 6.6647 | 0.99422 | 7 | 0.65896
72260 | 3.445 | 1 | 365 | 3.9383 | 0.81477 | 4 | 0.75302
72349 | 9.805 | 1 | 365 | 11.2089 | 0.62664 | 11 | 0.83552
72446 | 4.2 | 0.8 | 365 | 3.8411 | 0.52325 | 4 | 0.36434
72447 | 11.2 | 0.8 | 365 | 10.2429 | 0.72868 | 10 | 0.97157
72449 | 10.44 | 0.8 | 365 | 9.5478 | 0.64352 | 10 | 0.19136
72450 | 10.08 | 0.8 | 365 | 9.2186 | 0.65581 | 9 | 0.87441
72451 | 3.92 | 0.8 | 365 | 3.585 | 0.75504 | 4 | 0.34005
72457 | 9 | 0.8 | 365 | 8.2309 | 0.69269 | 8 | 0.92358
54025 | 3.64 | 1 | 365 | 4.1612 | 0.48353 | 4 | 0.6447
72452 | 7.2 | 0.8 | 365 | 6.5847 | 0.75415 | 7 | 0.33887
65043 | 6.67 | 1 | 365 | 7.625 | 0.87503 | 8 | 0.50004
72461 | 6.625 | 1 | 365 | 7.5736 | 0.7207 | 8 | 0.29427
72462 | 6.96 | 0.8 | 365 | 6.3652 | 0.095679 | 6 | 0.4609
61108 | 4.42 | 1 | 365 | 5.0529 | 0.15857 | 5 | 0.21142
72465 | 7.02 | 1 | 365 | 8.0251 | 0.075371 | 8 | 0.10049
72467 | 8.12 | 0.8 | 365 | 7.4261 | 0.27829 | 7 | 0.70439
72468 | 5.46 | 1 | 365 | 6.2418 | 0.72529 | 6 | 0.96705
72469 | 10.14 | 1 | 365 | 11.5918 | 0.77554 | 12 | 0.36738
62553 | 3.38 | 1 | 365 | 3.8639 | 0.59185 | 4 | 0.45579
72472 | 6.44 | 0.8 | 365 | 5.8897 | 0.66899 | 6 | 0.55865
72476 | 7.125 | 0.8 | 365 | 6.5161 | 0.54838 | 7 | 0.064504
72477 | 3.705 | 0.8 | 365 | 3.3884 | 0.16516 | 3 | 0.55354
72478 | 6.5 | 0.8 | 365 | 5.9445 | 0.83361 | 6 | 0.77814
72481 | 24.48 | 0.8 | 365 | 22.388 | 0.16411 | 22 | 0.55215
72485 | 7.41 | 0.8 | 365 | 6.7768 | 0.33031 | 7 | 0.10708
72486 | 8.99 | 0.8 | 365 | 8.2218 | 0.66525 | 8 | 0.887
72487 | 7 | 0.8 | 365 | 6.4018 | 0.20542 | 6 | 0.60723
72488 | 6.09 | 0.8 | 365 | 5.5696 | 0.70872 | 6 | 0.27829
72489 | 2.85 | 0.8 | 365 | 2.6065 | 0.81935 | 3 | 0.4258
72490 | 4.56 | 0.8 | 365 | 4.1703 | 0.51096 | 4 | 0.68128
72491 | 6.36 | 1 | 365 | 7.2706 | 0.81187 | 8 | 0.082499
72494 | 5.83 | 1 | 365 | 6.6647 | 0.99422 | 7 | 0.65896
72495 | 8.745 | 1 | 365 | 9.9971 | 0.99133 | 10 | 0.98844
72496 | 5.565 | 1 | 365 | 6.3618 | 0.08539 | 6 | 0.44719
72497 | 8.745 | 1 | 365 | 9.9971 | 0.99133 | 10 | 0.98844
72498 | 6.89 | 1 | 365 | 7.8765 | 0.62953 | 8 | 0.50604
72499 | 6.095 | 1 | 365 | 6.9677 | 0.90305 | 7 | 0.87073
34413 | 544.68 | 1 | 365 | 622.6673 | 0.0018472 | 622 | 0.66913
72500 | 9.805 | 1 | 365 | 11.2089 | 0.62664 | 11 | 0.83552
72501 | 6.095 | 1 | 365 | 6.9677 | 0.90305 | 7 | 0.87073
72502 | 6.625 | 1 | 365 | 7.5736 | 0.7207 | 8 | 0.29427
72503 | 9.54 | 0.8 | 365 | 8.7247 | 0.17425 | 8 | 0.899
72504 | 4.77 | 0.8 | 365 | 4.3624 | 0.087125 | 4 | 0.4495
72505 | 5.13 | 0.8 | 365 | 4.6916 | 0.074832 | 4 | 0.76644
72506 | 6.67 | 0.8 | 365 | 6.1 | 0.30003 | 6 | 0.40003
72508 | 7.685 | 0.8 | 365 | 7.0283 | 0.084812 | 7 | 0.11308
72509 | 8.41 | 0.8 | 365 | 7.6913 | 0.073945 | 7 | 0.76526
72511 | 4.93 | 0.8 | 365 | 4.5087 | 0.52611 | 5 | 0.034808
72512 | 2.52 | 0.8 | 365 | 2.3047 | 0.91395 | 3 | 0.2186
72513 | 6.96 | 0.8 | 365 | 6.3652 | 0.095679 | 6 | 0.4609
72515 | 9.405 | 0.8 | 365 | 8.6013 | 0.80386 | 9 | 0.40515
72514 | 6.89 | 1 | 365 | 7.8765 | 0.62953 | 8 | 0.50604
72516 | 9.52 | 0.8 | 365 | 8.7065 | 0.11938 | 8 | 0.82584
72518 | 9.54 | 0.8 | 365 | 8.7247 | 0.17425 | 8 | 0.899
72520 | 6.67 | 0.8 | 365 | 6.1 | 0.30003 | 6 | 0.40003
72521 | 6.625 | 0.8 | 365 | 6.0589 | 0.17656 | 6 | 0.23542
72522 | 4.48 | 0.8 | 365 | 4.0972 | 0.29147 | 4 | 0.38863
72519 | 8.1 | 0.8 | 365 | 7.4078 | 0.22342 | 7 | 0.63123
72525 | 3.99 | 0.8 | 365 | 3.649 | 0.94709 | 4 | 0.59612
72523 | 8.215 | 0.8 | 365 | 7.513 | 0.53894 | 8 | 0.051916
72524 | 8.64 | 0.8 | 365 | 7.9017 | 0.70498 | 8 | 0.60664
72526 | 7.695 | 0.8 | 365 | 7.0374 | 0.11225 | 7 | 0.14966
72528 | 3.71 | 0.8 | 365 | 3.393 | 0.17887 | 3 | 0.57183
72529 | 5.985 | 0.8 | 365 | 5.4735 | 0.42064 | 5 | 0.89418
72530 | 3.92 | 0.8 | 365 | 3.585 | 0.75504 | 4 | 0.34005
72531 | 2.7 | 0.8 | 365 | 2.4693 | 0.40781 | 2 | 0.87708
72532 | 7.28 | 0.8 | 365 | 6.6579 | 0.97364 | 7 | 0.63152
72403 | 9.01 | 1 | 365 | 10.3001 | 0.90016 | 11 | 0.20021
72507 | 7.83 | 0.8 | 365 | 7.1609 | 0.48264 | 7 | 0.64352
68105 | 5.13 | 0.8 | 365 | 4.6916 | 0.074832 | 4 | 0.76644
72534 | 9.805 | 0.8 | 365 | 8.9671 | 0.90131 | 9 | 0.86842
72536 | 3.77 | 0.8 | 365 | 3.4478 | 0.34349 | 3 | 0.79132
72537 | 10.15 | 0.8 | 365 | 9.2826 | 0.84786 | 10 | 0.13049
72538 | 4.42 | 0.8 | 365 | 4.0423 | 0.12685 | 4 | 0.16914
72539 | 7 | 0.8 | 365 | 6.4018 | 0.20542 | 6 | 0.60723
72540 | 3.99 | 0.8 | 365 | 3.649 | 0.94709 | 4 | 0.59612
72541 | 10.15 | 0.8 | 365 | 9.2826 | 0.84786 | 10 | 0.13049
72543 | 7.695 | 0.8 | 365 | 7.0374 | 0.11225 | 7 | 0.14966
72544 | 4.56 | 0.8 | 365 | 4.1703 | 0.51096 | 4 | 0.68128
72545 | 11.02 | 0.8 | 365 | 10.0783 | 0.23482 | 10 | 0.3131
72547 | 5.51 | 0.8 | 365 | 5.0391 | 0.11741 | 5 | 0.15655
72550 | 7.42 | 0.8 | 365 | 6.7859 | 0.35775 | 7 | 0.14367
72551 | 9.275 | 0.8 | 365 | 8.4824 | 0.44719 | 8 | 0.92958
72552 | 6.3 | 0.8 | 365 | 5.7616 | 0.28488 | 6 | 0.046509
72554 | 9.805 | 0.8 | 365 | 8.9671 | 0.90131 | 9 | 0.86842
72553 | 8.64 | 0.8 | 365 | 7.9017 | 0.70498 | 8 | 0.60664
72556 | 8.48 | 0.8 | 365 | 7.7553 | 0.266 | 8 | 0.021332
72557 | 7.42 | 0.8 | 365 | 6.7859 | 0.35775 | 7 | 0.14367
72559 | 5.565 | 0.8 | 365 | 5.0894 | 0.26831 | 5 | 0.35775
72560 | 7.42 | 0.8 | 365 | 6.7859 | 0.35775 | 7 | 0.14367
72562 | 7.155 | 0.8 | 365 | 6.5436 | 0.63069 | 7 | 0.17425
72563 | 8.12 | 0.8 | 365 | 7.4261 | 0.27829 | 7 | 0.70439
72565 | 8.4 | 0.8 | 365 | 7.6822 | 0.046509 | 7 | 0.72868
72566 | 6.625 | 0.8 | 365 | 6.0589 | 0.17656 | 6 | 0.23542
72567 | 6.9 | 0.8 | 365 | 6.3104 | 0.93106 | 7 | 0.24141
72569 | 1.8 | 0.8 | 365 | 1.6462 | 0.93854 | 2 | 0.58472
72570 | 6.84 | 0.8 | 365 | 6.2555 | 0.76644 | 7 | 0.021924
72572 | 6.9 | 0.8 | 365 | 6.3104 | 0.93106 | 7 | 0.24141
72568 | 9.52 | 0.8 | 365 | 8.7065 | 0.11938 | 8 | 0.82584
72578 | 8.4 | 0.8 | 365 | 7.6822 | 0.046509 | 7 | 0.72868
72580 | 8.91 | 0.8 | 365 | 8.1486 | 0.44576 | 8 | 0.59435
72576 | 9.88 | 0.8 | 365 | 9.0357 | 0.10708 | 9 | 0.14278
72581 | 6.24 | 1 | 365 | 7.1334 | 0.40033 | 7 | 0.53377
72582 | 7.59 | 0.8 | 365 | 6.9414 | 0.82417 | 7 | 0.76556
72586 | 5.22 | 0.8 | 365 | 4.7739 | 0.32176 | 5 | 0.095679
72585 | 5.1 | 0.8 | 365 | 4.6642 | 0.99252 | 5 | 0.6567
72590 | 3.6 | 0.8 | 365 | 3.2924 | 0.87708 | 4 | 0.16943
72592 | 12.095 | 0.8 | 365 | 11.0614 | 0.18423 | 11 | 0.24564
72593 | 3.36 | 0.8 | 365 | 3.0729 | 0.2186 | 3 | 0.29147
72597 | 6.48 | 0.8 | 365 | 5.9262 | 0.77874 | 6 | 0.70498
72603 | 9.81 | 0.8 | 365 | 8.9717 | 0.91503 | 9 | 0.88671
72604 | 7.56 | 0.8 | 365 | 6.914 | 0.74186 | 7 | 0.65581
72607 | 9.24 | 0.8 | 365 | 8.4504 | 0.35116 | 8 | 0.80155
72608 | 7 | 0.8 | 365 | 6.4018 | 0.20542 | 6 | 0.60723
72609 | 9.28 | 0.8 | 365 | 8.487 | 0.4609 | 8 | 0.94787
72610 | 2.6 | 0.8 | 365 | 2.3778 | 0.13344 | 2 | 0.51126
72611 | 4.32 | 0.8 | 365 | 3.9508 | 0.85249 | 4 | 0.80332
72612 | 6.4 | 0.8 | 365 | 5.8531 | 0.55924 | 6 | 0.41233
72605 | 5.5 | 0.8 | 365 | 5.03 | 0.089976 | 5 | 0.11997
72614 | 6 | 0.8 | 365 | 5.4873 | 0.46179 | 5 | 0.94906
72615 | 6 | 0.8 | 365 | 5.4873 | 0.46179 | 5 | 0.94906
72616 | 9.69 | 0.8 | 365 | 8.8619 | 0.58579 | 9 | 0.44773
72617 | 4.8 | 0.8 | 365 | 4.3898 | 0.16943 | 4 | 0.55924
72618 | 9.86 | 0.8 | 365 | 9.0174 | 0.052212 | 9 | 0.069615
72619 | 8.12 | 0.8 | 365 | 7.4261 | 0.27829 | 7 | 0.70439
72623 | 4.875 | 0.8 | 365 | 4.4584 | 0.37521 | 4 | 0.83361
72624 | 9.18 | 0.8 | 365 | 8.3955 | 0.18654 | 8 | 0.58206
66282 | 10.8 | 1 | 365 | 12.3463 | 0.039032 | 12 | 0.38538
72625 | 7.59 | 0.8 | 365 | 6.9414 | 0.82417 | 7 | 0.76556
72626 | 4.48 | 0.8 | 365 | 4.0972 | 0.29147 | 4 | 0.38863
72627 | 9.92 | 0.8 | 365 | 9.0723 | 0.21683 | 9 | 0.28911
72629 | 10.08 | 0.8 | 365 | 9.2186 | 0.65581 | 9 | 0.87441
72630 | 8.32 | 0.8 | 365 | 7.609 | 0.82702 | 8 | 0.43602
72635 | 7.28 | 0.8 | 365 | 6.6579 | 0.97364 | 7 | 0.63152
72637 | 6.72 | 0.8 | 365 | 6.1457 | 0.43721 | 6 | 0.58294
72636 | 4.76 | 0.8 | 365 | 4.3532 | 0.059688 | 4 | 0.41292
72638 | 9.52 | 0.8 | 365 | 8.7065 | 0.11938 | 8 | 0.82584
72639 | 3.92 | 0.8 | 365 | 3.585 | 0.75504 | 4 | 0.34005
72640 | 7.5 | 0.8 | 365 | 6.8591 | 0.57724 | 7 | 0.43632
72641 | 7.41 | 0.8 | 365 | 6.7768 | 0.33031 | 7 | 0.10708
72644 | 3.92 | 0.8 | 365 | 3.585 | 0.75504 | 4 | 0.34005
72645 | 5.2 | 0.8 | 365 | 4.7556 | 0.26689 | 5 | 0.022515
72649 | 5.72 | 0.8 | 365 | 5.2312 | 0.69358 | 5 | 0.92477
72650 | 6.6 | 0.8 | 365 | 6.036 | 0.10797 | 6 | 0.14396
72651 | 10.89 | 0.8 | 365 | 9.9594 | 0.87815 | 10 | 0.83754
72652 | 11.16 | 0.8 | 365 | 10.2063 | 0.61893 | 10 | 0.82524
72653 | 3.24 | 0.8 | 365 | 2.9631 | 0.88937 | 3 | 0.85249
72654 | 9.1 | 0.8 | 365 | 8.3224 | 0.96705 | 9 | 0.2894
72657 | 7.8 | 0.8 | 365 | 7.1334 | 0.40033 | 7 | 0.53377
72658 | 4.64 | 0.8 | 365 | 4.2435 | 0.73045 | 4 | 0.97394
72659 | 6.72 | 0.8 | 365 | 6.1457 | 0.43721 | 6 | 0.58294
43640 | 4.2 | 0.8 | 365 | 3.8411 | 0.52325 | 4 | 0.36434
72660 | 10.08 | 0.8 | 365 | 9.2186 | 0.65581 | 9 | 0.87441
72661 | 8.82 | 1 | 365 | 10.0828 | 0.24854 | 10 | 0.33139
72662 | 10.8 | 0.8 | 365 | 9.8771 | 0.63123 | 10 | 0.5083
72663 | 8.64 | 0.8 | 365 | 7.9017 | 0.70498 | 8 | 0.60664
72664 | 4.2 | 0.8 | 365 | 3.8411 | 0.52325 | 4 | 0.36434
72665 | 7.59 | 0.8 | 365 | 6.9414 | 0.82417 | 7 | 0.76556
72666 | 7.2 | 0.8 | 365 | 6.5847 | 0.75415 | 7 | 0.33887
72672 | 6.9 | 0.8 | 365 | 6.3104 | 0.93106 | 7 | 0.24141
72673 | 3.18 | 0.8 | 365 | 2.9082 | 0.72475 | 3 | 0.633
72675 | 4.8 | 0.8 | 365 | 4.3898 | 0.16943 | 4 | 0.55924
72679 | 9.24 | 0.8 | 365 | 8.4504 | 0.35116 | 8 | 0.80155
72680 | 8.28 | 0.8 | 365 | 7.5724 | 0.71727 | 8 | 0.2897
72682 | 8.28 | 0.8 | 365 | 7.5724 | 0.71727 | 8 | 0.2897
72684 | 6.6 | 0.8 | 365 | 6.036 | 0.10797 | 6 | 0.14396
72685 | 4.76 | 0.8 | 365 | 4.3532 | 0.059688 | 4 | 0.41292
72687 | 7.2 | 0.8 | 365 | 6.5847 | 0.75415 | 7 | 0.33887
72688 | 4.48 | 0.8 | 365 | 4.0972 | 0.29147 | 4 | 0.38863
72691 | 6.095 | 0.8 | 365 | 5.5741 | 0.72244 | 6 | 0.29658
72692 | 7.245 | 0.8 | 365 | 6.6259 | 0.87761 | 7 | 0.50349
72693 | 7.8 | 0.8 | 365 | 7.1334 | 0.40033 | 7 | 0.53377
72694 | 8.04 | 0.8 | 365 | 7.3529 | 0.058801 | 7 | 0.41174
72696 | 7.2 | 0.8 | 365 | 6.5847 | 0.75415 | 7 | 0.33887
72697 | 6.16 | 0.8 | 365 | 5.6336 | 0.90077 | 6 | 0.53436
72699 | 3.92 | 0.8 | 365 | 3.585 | 0.75504 | 4 | 0.34005
72700 | 5.13 | 0.8 | 365 | 4.6916 | 0.074832 | 4 | 0.76644
72702 | 10.36 | 0.8 | 365 | 9.4747 | 0.42403 | 9 | 0.8987
72703 | 5.4 | 0.8 | 365 | 4.9385 | 0.81561 | 5 | 0.75415
72704 | 9.135 | 0.8 | 365 | 8.3544 | 0.063078 | 8 | 0.41744
72705 | 8.91 | 0.8 | 365 | 8.1486 | 0.44576 | 8 | 0.59435
72709 | 9.6 | 0.8 | 365 | 8.7796 | 0.33887 | 9 | 0.11849
72708 | 3 | 0.8 | 365 | 2.7436 | 0.2309 | 2 | 0.97453
72711 | 10.725 | 0.8 | 365 | 9.8085 | 0.42545 | 10 | 0.23394
72712 | 7.8 | 0.8 | 365 | 7.1334 | 0.40033 | 7 | 0.53377
72713 | 9.135 | 0.8 | 365 | 8.3544 | 0.063078 | 8 | 0.41744
72716 | 4.095 | 0.8 | 365 | 3.7451 | 0.23517 | 3 | 0.98023
72717 | 5.44 | 0.8 | 365 | 4.9751 | 0.92536 | 5 | 0.90048
72718 | 6.76 | 0.8 | 365 | 6.1823 | 0.54695 | 6 | 0.72927
72719 | 8.7 | 0.8 | 365 | 7.9565 | 0.8696 | 8 | 0.82613
72720 | 4.2 | 0.8 | 365 | 3.8411 | 0.52325 | 4 | 0.36434
72721 | 6 | 0.8 | 365 | 5.4873 | 0.46179 | 5 | 0.94906
72724 | 7.194 | 0.8 | 365 | 6.5792 | 0.73769 | 7 | 0.31692
72725 | 9.6 | 0.8 | 365 | 8.7796 | 0.33887 | 9 | 0.11849
72726 | 8.215 | 0.8 | 365 | 7.513 | 0.53894 | 8 | 0.051916
72727 | 8.64 | 0.8 | 365 | 7.9017 | 0.70498 | 8 | 0.60664
72728 | 4.64 | 0.8 | 365 | 4.2435 | 0.73045 | 4 | 0.97394
72729 | 7.26 | 0.8 | 365 | 6.6396 | 0.91877 | 7 | 0.55836
72730 | 5.88 | 0.8 | 365 | 5.3775 | 0.13256 | 5 | 0.51007
71466 | 5.3 | 0.8 | 365 | 4.8471 | 0.54125 | 5 | 0.38833
72733 | 4.94 | 0.8 | 365 | 4.5178 | 0.55354 | 5 | 0.071389
72734 | 9.6 | 0.8 | 365 | 8.7796 | 0.33887 | 9 | 0.11849
72737 | 8.12 | 0.8 | 365 | 7.4261 | 0.27829 | 7 | 0.70439
72738 | 7.56 | 0.8 | 365 | 6.914 | 0.74186 | 7 | 0.65581
72739 | 8.96 | 0.8 | 365 | 8.1943 | 0.58294 | 8 | 0.77726
72740 | 3.92 | 0.8 | 365 | 3.585 | 0.75504 | 4 | 0.34005
72741 | 9.52 | 0.8 | 365 | 8.7065 | 0.11938 | 8 | 0.82584
72743 | 3.92 | 0.8 | 365 | 3.585 | 0.75504 | 4 | 0.34005
72744 | 9.805 | 0.8 | 365 | 8.9671 | 0.90131 | 9 | 0.86842
72745 | 10.675 | 0.8 | 365 | 9.7628 | 0.28827 | 10 | 0.051029
72746 | 6.75 | 1 | 365 | 7.7165 | 0.1494 | 7 | 0.86586
72747 | 6.885 | 1 | 365 | 7.8708 | 0.61238 | 8 | 0.48318
72748 | 6.375 | 1 | 365 | 7.2878 | 0.86332 | 8 | 0.15109
72749 | 6.44 | 0.8 | 365 | 5.8897 | 0.66899 | 6 | 0.55865
72751 | 11.18 | 0.8 | 365 | 10.2246 | 0.67381 | 10 | 0.89841
72756 | 5.46 | 0.8 | 365 | 4.9934 | 0.98023 | 5 | 0.97364
72755 | 4.575 | 0.8 | 365 | 4.184 | 0.55212 | 4 | 0.73616
72757 | 6.27 | 0.8 | 365 | 5.7342 | 0.20257 | 5 | 0.93676
72759 | 8.835 | 0.8 | 365 | 8.08 | 0.23999 | 8 | 0.31998
72758 | 8.505 | 0.8 | 365 | 7.7782 | 0.33459 | 8 | 0.11279
72761 | 4.64 | 0.8 | 365 | 4.2435 | 0.73045 | 4 | 0.97394
72760 | 6.03 | 0.8 | 365 | 5.5147 | 0.5441 | 6 | 0.058801
72762 | 4.5 | 0.8 | 365 | 4.1154 | 0.34634 | 4 | 0.46179
72764 | 2.85 | 0.8 | 365 | 2.6065 | 0.81935 | 3 | 0.4258
72765 | 11.8 | 0.8 | 365 | 10.7916 | 0.37486 | 11 | 0.16648
72766 | 5.22 | 0.8 | 365 | 4.7739 | 0.32176 | 5 | 0.095679
72482 | 46.92 | 0.6 | 365 | 32.1828 | 0.54841 | 32 | 0.73121
72767 | 10.5 | 0.8 | 365 | 9.6027 | 0.80814 | 10 | 0.41085
72768 | 9 | 0.8 | 365 | 8.2309 | 0.69269 | 8 | 0.92358
72772 | 10.8 | 0.8 | 365 | 9.8771 | 0.63123 | 10 | 0.5083
72577 | 13.8 | 0.8 | 365 | 12.6207 | 0.86212 | 13 | 0.48283
72774 | 3.08 | 0.8 | 365 | 2.8168 | 0.45039 | 3 | 0.26718
72775 | 10.92 | 0.8 | 365 | 9.9868 | 0.96046 | 10 | 0.94728
30761 | 1961.82 | 0.8 | 365 | 1794.1707 | 0.51213 | 1794 | 0.68284
72776 | 8.68 | 0.8 | 365 | 7.9382 | 0.81473 | 8 | 0.75297
72779 | 8.7 | 0.8 | 365 | 7.9565 | 0.8696 | 8 | 0.82613
72781 | 9.9 | 0.8 | 365 | 9.054 | 0.16196 | 9 | 0.21594
72782 | 8.1 | 0.8 | 365 | 7.4078 | 0.22342 | 7 | 0.63123
72783 | 6.4 | 0.8 | 365 | 5.8531 | 0.55924 | 6 | 0.41233
72786 | 11.285 | 0.8 | 365 | 10.3206 | 0.96189 | 11 | 0.28252
51384 | 586.5 | 0.7 | 365 | 469.3325 | 0.99765 | 470 | 0.3302
65077 | 67.52 | 0.7 | 365 | 54.0313 | 0.093779 | 54 | 0.12504
72788 | 6.96 | 0.8 | 365 | 6.3652 | 0.095679 | 6 | 0.4609
64273 | 124.74 | 0.9 | 365 | 128.3402 | 0.020738 | 128 | 0.36098
72790 | 9.24 | 0.8 | 365 | 8.4504 | 0.35116 | 8 | 0.80155
72791 | 5.94 | 0.8 | 365 | 5.4324 | 0.29717 | 5 | 0.72957
72792 | 4.59 | 0.8 | 365 | 4.1978 | 0.59327 | 4 | 0.79103
72793 | 3.08 | 0.8 | 365 | 2.8168 | 0.45039 | 3 | 0.26718
72795 | 5.795 | 0.8 | 365 | 5.2998 | 0.89935 | 6 | 0.19913
72796 | 9.6 | 0.8 | 365 | 8.7796 | 0.33887 | 9 | 0.11849
72797 | 10.05 | 0.8 | 365 | 9.1912 | 0.5735 | 9 | 0.76467
72799 | 5.8 | 0.8 | 365 | 5.3044 | 0.91307 | 6 | 0.21742
72800 | 10.08 | 0.8 | 365 | 9.2186 | 0.65581 | 9 | 0.87441
72801 | 9.945 | 0.8 | 365 | 9.0951 | 0.28542 | 9 | 0.38056
72803 | 11.2 | 0.8 | 365 | 10.2429 | 0.72868 | 10 | 0.97157
72805 | 3.92 | 0.8 | 365 | 3.585 | 0.75504 | 4 | 0.34005
72804 | 7.8 | 0.8 | 365 | 7.1334 | 0.40033 | 7 | 0.53377
72806 | 3.3 | 0.8 | 365 | 3.018 | 0.053986 | 3 | 0.071981
72809 | 3.42 | 0.8 | 365 | 3.1277 | 0.38322 | 3 | 0.51096
72808 | 10.71 | 0.8 | 365 | 9.7948 | 0.3843 | 10 | 0.17906
72810 | 7.14 | 0.8 | 365 | 6.5298 | 0.58953 | 7 | 0.11938
72811 | 5.04 | 0.8 | 365 | 4.6093 | 0.82791 | 5 | 0.43721
72813 | 7.848 | 0.8 | 365 | 7.1773 | 0.53202 | 7 | 0.70937
69822 | 8.745 | 0.8 | 365 | 7.9977 | 0.99306 | 8 | 0.99075
70295 | 8.745 | 0.8 | 365 | 7.9977 | 0.99306 | 8 | 0.99075
63323 | 2170.35 | 0.65 | 365 | 1612.7155 | 0.14639 | 1612 | 0.86185
26350 | 1185.6 | 1 | 365 | 1355.3542 | 0.062624 | 1355 | 0.41683
21585 | 1316.7 | 1 | 365 | 1505.2251 | 0.67532 | 1505 | 0.90042
72492 | 4.64 | 0.8 | 365 | 4.2435 | 0.73045 | 4 | 0.97394
72484 | 5.22 | 0.8 | 365 | 4.7739 | 0.32176 | 5 | 0.095679
72431 | 4.64 | 0.8 | 365 | 4.2435 | 0.73045 | 4 | 0.97394
51515 | 338.52 | 0.9 | 365 | 348.2904 | 0.87109 | 349 | 0.16146
72493 | 3.9 | 0.8 | 365 | 3.5667 | 0.70016 | 4 | 0.26689
70784 | 9.28 | 0.8 | 365 | 8.487 | 0.4609 | 8 | 0.94787
72821 | 8.48 | 0.8 | 365 | 7.7553 | 0.266 | 8 | 0.021332
72822 | 7.68 | 0.8 | 365 | 7.0237 | 0.071094 | 7 | 0.094792
72048 | 12.395 | 0.8 | 365 | 11.3358 | 0.0073186 | 11 | 0.34309
72823 | 5.6 | 0.8 | 365 | 5.1214 | 0.36434 | 5 | 0.48579
72824 | 10.08 | 0.8 | 365 | 9.2186 | 0.65581 | 9 | 0.87441
72826 | 4.48 | 0.8 | 365 | 4.0972 | 0.29147 | 4 | 0.38863
72828 | 6.7 | 0.8 | 365 | 6.1274 | 0.38233 | 6 | 0.50978
72830 | 7.28 | 0.8 | 365 | 6.6579 | 0.97364 | 7 | 0.63152
72831 | 10.66 | 0.8 | 365 | 9.749 | 0.24712 | 9 | 0.99616
72832 | 9.28 | 0.8 | 365 | 8.487 | 0.4609 | 8 | 0.94787
72833 | 10.2 | 0.8 | 365 | 9.3283 | 0.98505 | 10 | 0.3134
72834 | 4.59 | 0.8 | 365 | 4.1978 | 0.59327 | 4 | 0.79103
72839 | 6.48 | 0.8 | 365 | 5.9262 | 0.77874 | 6 | 0.70498
72841 | 8.96 | 0.8 | 365 | 8.1943 | 0.58294 | 8 | 0.77726
72842 | 8.7 | 0.8 | 365 | 7.9565 | 0.8696 | 8 | 0.82613
72843 | 4.845 | 0.8 | 365 | 4.431 | 0.2929 | 4 | 0.72386
72844 | 4.56 | 0.8 | 365 | 4.1703 | 0.51096 | 4 | 0.68128
72848 | 11.1 | 0.8 | 365 | 10.1514 | 0.45432 | 10 | 0.60575
72847 | 6.6 | 0.8 | 365 | 6.036 | 0.10797 | 6 | 0.14396
72849 | 6.71 | 0.8 | 365 | 6.1366 | 0.40977 | 6 | 0.54636
72845 | 9.24 | 0.8 | 365 | 8.4504 | 0.35116 | 8 | 0.80155
67722 | 9.45 | 0.8 | 365 | 8.6424 | 0.92732 | 9 | 0.56976
69768 | 5.3 | 0.8 | 365 | 4.8471 | 0.54125 | 5 | 0.38833
70265 | 9.805 | 0.8 | 365 | 8.9671 | 0.90131 | 9 | 0.86842
72851 | 3.92 | 0.8 | 365 | 3.585 | 0.75504 | 4 | 0.34005
72052 | 9.6 | 0.8 | 365 | 8.7796 | 0.33887 | 9 | 0.11849
72852 | 4.76 | 0.8 | 365 | 4.3532 | 0.059688 | 4 | 0.41292
72853 | 14.04 | 0.8 | 365 | 12.8402 | 0.52059 | 13 | 0.36079
72854 | 12.76 | 0.8 | 365 | 11.6696 | 0.0087443 | 11 | 0.67833
72855 | 3.19 | 0.8 | 365 | 2.9174 | 0.75219 | 3 | 0.66958
72857 | 3.64 | 0.8 | 365 | 3.3289 | 0.98682 | 4 | 0.31576
72856 | 5.865 | 0.8 | 365 | 5.3638 | 0.091402 | 5 | 0.4552
72483 | 9 | 0.8 | 365 | 8.2309 | 0.69269 | 8 | 0.92358
72858 | 5.88 | 0.8 | 365 | 5.3775 | 0.13256 | 5 | 0.51007
72859 | 5.4 | 0.8 | 365 | 4.9385 | 0.81561 | 5 | 0.75415
72860 | 7.56 | 0.8 | 365 | 6.914 | 0.74186 | 7 | 0.65581
72861 | 11.48 | 0.8 | 365 | 10.499 | 0.4969 | 10 | 0.99586
68320 | 4.2 | 0.8 | 365 | 3.8411 | 0.52325 | 4 | 0.36434
72864 | 10.08 | 0.8 | 365 | 9.2186 | 0.65581 | 9 | 0.87441
72862 | 5.886 | 0.8 | 365 | 5.383 | 0.14902 | 5 | 0.53202
72866 | 7.848 | 0.8 | 365 | 7.1773 | 0.53202 | 7 | 0.70937
72867 | 11.52 | 0.8 | 365 | 10.5355 | 0.60664 | 11 | 0.14219
72872 | 5.886 | 0.8 | 365 | 5.383 | 0.14902 | 5 | 0.53202
72028 | 4.94 | 0.8 | 365 | 4.5178 | 0.55354 | 5 | 0.071389
72475 | 7.2 | 0.8 | 365 | 6.5847 | 0.75415 | 7 | 0.33887
72517 | 3.99 | 0.8 | 365 | 3.649 | 0.94709 | 4 | 0.59612
72880 | 8.96 | 0.8 | 365 | 8.1943 | 0.58294 | 8 | 0.77726
72881 | 8.96 | 0.8 | 365 | 8.1943 | 0.58294 | 8 | 0.77726
72283 | 6.36 | 1 | 365 | 7.2706 | 0.81187 | 8 | 0.082499
72362 | 3.3 | 0.8 | 365 | 3.018 | 0.053986 | 3 | 0.071981
72284 | 3.18 | 1 | 365 | 3.6353 | 0.90594 | 4 | 0.54125
72510 | 4.77 | 0.8 | 365 | 4.3624 | 0.087125 | 4 | 0.4495
72874 | 9.45 | 0.8 | 365 | 8.6424 | 0.92732 | 9 | 0.56976
72882 | 5.4 | 0.8 | 365 | 4.9385 | 0.81561 | 5 | 0.75415
72883 | 3 | 0.8 | 365 | 2.7436 | 0.2309 | 2 | 0.97453
72886 | 12.395 | 0.8 | 365 | 11.3358 | 0.0073186 | 11 | 0.34309
72887 | 5.51 | 0.8 | 365 | 5.0391 | 0.11741 | 5 | 0.15655
72888 | 10.36 | 0.8 | 365 | 9.4747 | 0.42403 | 9 | 0.8987
72890 | 3.64 | 0.8 | 365 | 3.3289 | 0.98682 | 4 | 0.31576
72889 | 6.72 | 0.8 | 365 | 6.1457 | 0.43721 | 6 | 0.58294
72892 | 2.4 | 0.8 | 365 | 2.1949 | 0.58472 | 2 | 0.77962
72542 | 4.275 | 0.8 | 365 | 3.9097 | 0.72903 | 4 | 0.6387
72546 | 5.985 | 0.8 | 365 | 5.4735 | 0.42064 | 5 | 0.89418
72893 | 9.6 | 0.8 | 365 | 8.7796 | 0.33887 | 9 | 0.11849
72894 | 3.6 | 0.8 | 365 | 3.2924 | 0.87708 | 4 | 0.16943
72895 | 2.34 | 0.8 | 365 | 2.14 | 0.4201 | 2 | 0.56013
72324 | 24.57 | 0.8 | 365 | 22.4703 | 0.41104 | 22 | 0.88138
72896 | 13.545 | 0.8 | 365 | 12.3875 | 0.1625 | 12 | 0.54999
72897 | 9.52 | 0.8 | 365 | 8.7065 | 0.11938 | 8 | 0.82584
72899 | 3.08 | 0.8 | 365 | 2.8168 | 0.45039 | 3 | 0.26718
72901 | 12.19 | 0.8 | 365 | 11.1483 | 0.44487 | 11 | 0.59317
72902 | 6.72 | 0.8 | 365 | 6.1457 | 0.43721 | 6 | 0.58294
72903 | 8.12 | 0.8 | 365 | 7.4261 | 0.27829 | 7 | 0.70439
72904 | 9.24 | 0.8 | 365 | 8.4504 | 0.35116 | 8 | 0.80155
72905 | 4.35 | 0.8 | 365 | 3.9783 | 0.9348 | 4 | 0.91307
72906 | 8.12 | 0.8 | 365 | 7.4261 | 0.27829 | 7 | 0.70439
72908 | 8.265 | 0.8 | 365 | 7.5587 | 0.67612 | 8 | 0.23482
72909 | 8.8 | 0.8 | 365 | 8.048 | 0.14396 | 8 | 0.19195
72911 | 14.04 | 0.8 | 365 | 12.8402 | 0.52059 | 13 | 0.36079
72912 | 4.8 | 0.8 | 365 | 4.3898 | 0.16943 | 4 | 0.55924
72913 | 6 | 0.8 | 365 | 5.4873 | 0.46179 | 5 | 0.94906
72915 | 13.77 | 0.8 | 365 | 12.5933 | 0.77981 | 13 | 0.37308
72916 | 4.5 | 0.8 | 365 | 4.1154 | 0.34634 | 4 | 0.46179
72917 | 2.7 | 0.8 | 365 | 2.4693 | 0.40781 | 2 | 0.87708
72573 | 3 | 0.8 | 365 | 2.7436 | 0.2309 | 2 | 0.97453
72588 | 3.12 | 0.8 | 365 | 2.8534 | 0.56013 | 3 | 0.41351
72571 | 6.3 | 0.8 | 365 | 5.7616 | 0.28488 | 6 | 0.046509
72589 | 6.3 | 0.8 | 365 | 5.7616 | 0.28488 | 6 | 0.046509
72594 | 6 | 0.8 | 365 | 5.4873 | 0.46179 | 5 | 0.94906
72584 | 7.32 | 0.8 | 365 | 6.6945 | 0.083386 | 6 | 0.77785
72587 | 3.6 | 0.8 | 365 | 3.2924 | 0.87708 | 4 | 0.16943
72579 | 5.1 | 0.8 | 365 | 4.6642 | 0.99252 | 5 | 0.6567
72591 | 4.5 | 0.8 | 365 | 4.1154 | 0.34634 | 4 | 0.46179
72918 | 8.96 | 0.8 | 365 | 8.1943 | 0.58294 | 8 | 0.77726
72919 | 2.86 | 0.8 | 365 | 2.6156 | 0.84679 | 3 | 0.46238
72920 | 4.93 | 0.8 | 365 | 4.5087 | 0.52611 | 5 | 0.034808
72138 | 6.75 | 0.8 | 365 | 6.1732 | 0.51952 | 6 | 0.69269
72191 | 8.96 | 0.8 | 365 | 8.1943 | 0.58294 | 8 | 0.77726
72923 | 6.44 | 0.8 | 365 | 5.8897 | 0.66899 | 6 | 0.55865
72924 | 3.92 | 0.8 | 365 | 3.585 | 0.75504 | 4 | 0.34005
72869 | 2.56 | 0.8 | 365 | 2.3412 | 0.023698 | 2 | 0.36493
72114 | 7.2 | 0.8 | 365 | 6.5847 | 0.75415 | 7 | 0.33887
51269 | 6.54 | 1 | 365 | 7.4764 | 0.42919 | 7 | 0.90559
72925 | 11.31 | 0.8 | 365 | 10.3435 | 0.030478 | 10 | 0.37397
72926 | 5.6 | 0.8 | 365 | 5.1214 | 0.36434 | 5 | 0.48579
72024 | 13.2 | 1 | 365 | 15.09 | 0.26993 | 15 | 0.3599
72752 | 13.5 | 0.8 | 365 | 12.3463 | 0.039032 | 12 | 0.38538
43804 | 4.725 | 0.8 | 365 | 4.3212 | 0.96366 | 5 | 0.28488
72927 | 12 | 0.8 | 365 | 10.9745 | 0.92358 | 11 | 0.89811
72929 | 2.24 | 0.8 | 365 | 2.0486 | 0.14574 | 2 | 0.19431
72934 | 4.8 | 0.8 | 365 | 4.3898 | 0.16943 | 4 | 0.55924
72935 | 5.4 | 0.8 | 365 | 4.9385 | 0.81561 | 5 | 0.75415
72936 | 13.8 | 0.8 | 365 | 12.6207 | 0.86212 | 13 | 0.48283
72937 | 11.1 | 0.8 | 365 | 10.1514 | 0.45432 | 10 | 0.60575
72938 | 3.575 | 0.8 | 365 | 3.2695 | 0.80848 | 4 | 0.077979
72939 | 7.2 | 0.8 | 365 | 6.5847 | 0.75415 | 7 | 0.33887
68069 | 4.68 | 0.8 | 365 | 4.2801 | 0.8402 | 5 | 0.12026
72466 | 11.18 | 1 | 365 | 12.7808 | 0.34226 | 13 | 0.12301
72940 | 9 | 0.8 | 365 | 8.2309 | 0.69269 | 8 | 0.92358
72941 | 12.72 | 0.8 | 365 | 11.633 | 0.899 | 12 | 0.532
72942 | 9.9 | 0.8 | 365 | 9.054 | 0.16196 | 9 | 0.21594
72689 | 14.64 | 0.8 | 365 | 13.3889 | 0.16677 | 13 | 0.5557
72944 | 10.56 | 0.8 | 365 | 9.6576 | 0.97275 | 10 | 0.63034
57967 | 5829.12 | 0.8 | 365 | 5330.9867 | 0.96016 | 5331 | 0.94689
72945 | 10.56 | 0.8 | 365 | 9.6576 | 0.97275 | 10 | 0.63034
72946 | 3.92 | 0.8 | 365 | 3.585 | 0.75504 | 4 | 0.34005
72947 | 3.64 | 0.8 | 365 | 3.3289 | 0.98682 | 4 | 0.31576
72948 | 7.28 | 0.8 | 365 | 6.6579 | 0.97364 | 7 | 0.63152
72763 | 3.38 | 0.8 | 365 | 3.0912 | 0.27348 | 3 | 0.36463
72949 | 10.385 | 0.8 | 365 | 9.4975 | 0.49262 | 9 | 0.99016
72950 | 24.75 | 0.8 | 365 | 22.635 | 0.90489 | 23 | 0.53986
72951 | 4.2 | 0.8 | 365 | 3.8411 | 0.52325 | 4 | 0.36434
72952 | 13.44 | 0.8 | 365 | 12.2915 | 0.87441 | 13 | 0.16589
72953 | 8.54 | 0.8 | 365 | 7.8102 | 0.43062 | 8 | 0.24082
72954 | 3.24 | 0.8 | 365 | 2.9631 | 0.88937 | 3 | 0.85249
72955 | 10.8 | 0.8 | 365 | 9.8771 | 0.63123 | 10 | 0.5083
72957 | 11.88 | 0.8 | 365 | 10.8648 | 0.59435 | 11 | 0.45913
72958 | 8.96 | 0.8 | 365 | 8.1943 | 0.58294 | 8 | 0.77726
72959 | 11.055 | 0.8 | 365 | 10.1103 | 0.33085 | 10 | 0.44114
72962 | 10.395 | 0.8 | 365 | 9.5067 | 0.52005 | 10 | 0.02674
72963 | 7.4 | 0.8 | 365 | 6.7676 | 0.30288 | 7 | 0.070502
72965 | 7.26 | 0.8 | 365 | 6.6396 | 0.91877 | 7 | 0.55836
72966 | 4.32 | 0.8 | 365 | 3.9508 | 0.85249 | 4 | 0.80332
72967 | 13.2 | 0.8 | 365 | 12.072 | 0.21594 | 12 | 0.28792
72968 | 7.68 | 0.8 | 365 | 7.0237 | 0.071094 | 7 | 0.094792
72969 | 5.12 | 0.8 | 365 | 4.6825 | 0.047396 | 4 | 0.72986
72970 | 11.4 | 0.8 | 365 | 10.4258 | 0.2774 | 10 | 0.70321
72971 | 9.6 | 0.8 | 365 | 8.7796 | 0.33887 | 9 | 0.11849
72972 | 3.64 | 0.8 | 365 | 3.3289 | 0.98682 | 4 | 0.31576
72973 | 6.72 | 0.8 | 365 | 6.1457 | 0.43721 | 6 | 0.58294
72975 | 24.96 | 0.8 | 365 | 22.827 | 0.48105 | 23 | 0.30807
72976 | 10.385 | 0.8 | 365 | 9.4975 | 0.49262 | 9 | 0.99016
72977 | 7.56 | 0.8 | 365 | 6.914 | 0.74186 | 7 | 0.65581
30567 | 1316.7 | 1 | 365 | 1505.2251 | 0.67532 | 1505 | 0.90042
72978 | 9.18 | 0.8 | 365 | 8.3955 | 0.18654 | 8 | 0.58206
72979 | 10.98 | 0.8 | 365 | 10.0417 | 0.12508 | 10 | 0.16677
72980 | 11 | 0.8 | 365 | 10.06 | 0.17995 | 10 | 0.23994
72981 | 7.425 | 0.8 | 365 | 6.7905 | 0.37147 | 7 | 0.16196
72986 | 11 | 0.8 | 365 | 10.06 | 0.17995 | 10 | 0.23994
72988 | 9.57 | 0.8 | 365 | 8.7522 | 0.25656 | 9 | 0.0087443
72989 | 14.4 | 0.8 | 365 | 13.1694 | 0.5083 | 13 | 0.67773
72990 | 17.49 | 0.8 | 365 | 15.9954 | 0.98612 | 16 | 0.9815
72991 | 11 | 0.8 | 365 | 10.06 | 0.17995 | 10 | 0.23994
72992 | 7.93 | 0.8 | 365 | 7.2523 | 0.757 | 8 | 0.0093357
72993 | 8.96 | 0.8 | 365 | 8.1943 | 0.58294 | 8 | 0.77726
72995 | 5.355 | 0.8 | 365 | 4.8974 | 0.69215 | 5 | 0.58953
72998 | 7.56 | 0.8 | 365 | 6.914 | 0.74186 | 7 | 0.65581
72999 | 4.48 | 0.8 | 365 | 4.0972 | 0.29147 | 4 | 0.38863
73000 | 7.5 | 0.8 | 365 | 6.8591 | 0.57724 | 7 | 0.43632
73001 | 10.98 | 0.8 | 365 | 10.0417 | 0.12508 | 10 | 0.16677
73003 | 12 | 0.8 | 365 | 10.9745 | 0.92358 | 11 | 0.89811
73006 | 5.4 | 0.8 | 365 | 4.9385 | 0.81561 | 5 | 0.75415
73007 | 9.24 | 0.8 | 365 | 8.4504 | 0.35116 | 8 | 0.80155
73009 | 6.96 | 0.8 | 365 | 6.3652 | 0.095679 | 6 | 0.4609
73010 | 8.12 | 0.8 | 365 | 7.4261 | 0.27829 | 7 | 0.70439
73011 | 6.72 | 0.8 | 365 | 6.1457 | 0.43721 | 6 | 0.58294
73008 | 7.848 | 0.8 | 365 | 7.1773 | 0.53202 | 7 | 0.70937
73014 | 11.88 | 0.8 | 365 | 10.8648 | 0.59435 | 11 | 0.45913
73015 | 4.48 | 0.8 | 365 | 4.0972 | 0.29147 | 4 | 0.38863
73019 | 5.32 | 0.8 | 365 | 4.8654 | 0.59612 | 5 | 0.4615
56602 | 9.88 | 1 | 365 | 11.2946 | 0.88386 | 12 | 0.17847
73021 | 5.58 | 0.8 | 365 | 5.1032 | 0.30947 | 5 | 0.41262
73022 | 4.5 | 0.8 | 365 | 4.1154 | 0.34634 | 4 | 0.46179
73024 | 3.96 | 0.8 | 365 | 3.6216 | 0.86478 | 4 | 0.48638
73028 | 13.2 | 0.8 | 365 | 12.072 | 0.21594 | 12 | 0.28792
50875 | 8.58 | 1 | 365 | 9.8085 | 0.42545 | 10 | 0.23394
73029 | 4.76 | 0.8 | 365 | 4.3532 | 0.059688 | 4 | 0.41292
55139 | 2.34 | 1 | 365 | 2.675 | 0.025124 | 2 | 0.70016
73030 | 5.04 | 0.8 | 365 | 4.6093 | 0.82791 | 5 | 0.43721
55649 | 3.9 | 1 | 365 | 4.4584 | 0.37521 | 4 | 0.83361
70664 | 6.3 | 1 | 365 | 7.202 | 0.6061 | 7 | 0.80814
57319 | 8.32 | 1 | 365 | 9.5113 | 0.53377 | 10 | 0.04503
71519 | 11.1 | 0.8 | 365 | 10.1514 | 0.45432 | 10 | 0.60575
72695 | 13.8 | 0.8 | 365 | 12.6207 | 0.86212 | 13 | 0.48283
73032 | 11.05 | 0.8 | 365 | 10.1057 | 0.31713 | 10 | 0.42284
52304 | 16.9 | 1 | 365 | 19.3197 | 0.95923 | 20 | 0.27897
73033 | 13.545 | 0.8 | 365 | 12.3875 | 0.1625 | 12 | 0.54999
55022 | 15.08 | 1 | 365 | 17.2392 | 0.71746 | 17 | 0.95662
54825 | 7.54 | 1 | 365 | 8.6196 | 0.85873 | 9 | 0.47831
20022 | 8.32 | 1 | 365 | 9.5113 | 0.53377 | 10 | 0.04503
72007 | 6.44 | 0.8 | 365 | 5.8897 | 0.66899 | 6 | 0.55865
72159 | 7.25 | 0.8 | 365 | 6.6304 | 0.89133 | 7 | 0.52178
72091 | 2.61 | 0.8 | 365 | 2.387 | 0.16088 | 2 | 0.54784
72463 | 4.76 | 0.8 | 365 | 4.3532 | 0.059688 | 4 | 0.41292
73037 | 5.88 | 0.8 | 365 | 5.3775 | 0.13256 | 5 | 0.51007
73038 | 7.84 | 0.8 | 365 | 7.17 | 0.51007 | 7 | 0.6801
73039 | 13.92 | 0.8 | 365 | 12.7305 | 0.19136 | 12 | 0.92181
73040 | 13.25 | 1 | 365 | 15.1471 | 0.4414 | 15 | 0.58854
73041 | 4.675 | 0.8 | 365 | 4.2755 | 0.82648 | 5 | 0.10197
73042 | 5.775 | 0.8 | 365 | 5.2815 | 0.84447 | 6 | 0.12597
73043 | 7.15 | 0.8 | 365 | 6.539 | 0.61697 | 7 | 0.15596
73044 | 6.6 | 0.8 | 365 | 6.036 | 0.10797 | 6 | 0.14396
73045 | 5.76 | 0.8 | 365 | 5.2678 | 0.80332 | 6 | 0.071094
72527 | 3.92 | 0.8 | 365 | 3.585 | 0.75504 | 4 | 0.34005
65307 | 56.16 | 0.8 | 365 | 51.3608 | 0.082373 | 51 | 0.44316
73050 | 5.76 | 0.8 | 365 | 5.2678 | 0.80332 | 6 | 0.071094
73052 | 10.37 | 0.8 | 365 | 9.4838 | 0.45146 | 9 | 0.93529
73051 | 5.225 | 0.8 | 365 | 4.7785 | 0.33548 | 5 | 0.11397
73054 | 6.54 | 0.8 | 365 | 5.9811 | 0.94335 | 6 | 0.92447
73055 | 8.8 | 0.8 | 365 | 8.048 | 0.14396 | 8 | 0.19195
73057 | 4.5 | 0.8 | 365 | 4.1154 | 0.34634 | 4 | 0.46179
71633 | 3.72 | 0.8 | 365 | 3.4021 | 0.20631 | 3 | 0.60841
71625 | 12.07 | 0.8 | 365 | 11.0385 | 0.11564 | 11 | 0.15418
73060 | 2.52 | 0.8 | 365 | 2.3047 | 0.91395 | 3 | 0.2186
72646 | 12.96 | 0.8 | 365 | 11.8525 | 0.55747 | 12 | 0.40996
72348 | 7.95 | 1 | 365 | 9.0883 | 0.26484 | 9 | 0.35312
72415 | 4.62 | 0.8 | 365 | 4.2252 | 0.67558 | 4 | 0.90077
70812 | 8.775 | 0.8 | 365 | 8.0251 | 0.075371 | 8 | 0.10049
73061 | 4.2 | 0.8 | 365 | 3.8411 | 0.52325 | 4 | 0.36434
73062 | 4.2 | 0.8 | 365 | 3.8411 | 0.52325 | 4 | 0.36434
69862 | 5.4 | 0.8 | 365 | 4.9385 | 0.81561 | 5 | 0.75415
73063 | 2.56 | 0.8 | 365 | 2.3412 | 0.023698 | 2 | 0.36493
73065 | 8.1 | 0.8 | 365 | 7.4078 | 0.22342 | 7 | 0.63123
72914 | 13.8 | 0.8 | 365 | 12.6207 | 0.86212 | 13 | 0.48283
73066 | 7.15 | 0.8 | 365 | 6.539 | 0.61697 | 7 | 0.15596
72910 | 13.8 | 0.8 | 365 | 12.6207 | 0.86212 | 13 | 0.48283
73048 | 15.87 | 0.8 | 365 | 14.5138 | 0.54144 | 15 | 0.055253
73067 | 10.23 | 0.8 | 365 | 9.3558 | 0.067355 | 9 | 0.42314
73071 | 5.5 | 0.8 | 365 | 5.03 | 0.089976 | 5 | 0.11997
73075 | 5.32 | 0.8 | 365 | 4.8654 | 0.59612 | 5 | 0.4615
73076 | 14.04 | 0.8 | 365 | 12.8402 | 0.52059 | 13 | 0.36079
73077 | 5.4 | 0.8 | 365 | 4.9385 | 0.81561 | 5 | 0.75415
73079 | 7.2 | 0.8 | 365 | 6.5847 | 0.75415 | 7 | 0.33887
73080 | 5.4 | 0.8 | 365 | 4.9385 | 0.81561 | 5 | 0.75415
73081 | 7.695 | 0.8 | 365 | 7.0374 | 0.11225 | 7 | 0.14966
73082 | 11.96 | 0.8 | 365 | 10.9379 | 0.81384 | 11 | 0.75178
73083 | 4.5 | 0.8 | 365 | 4.1154 | 0.34634 | 4 | 0.46179
73084 | 6.44 | 0.8 | 365 | 5.8897 | 0.66899 | 6 | 0.55865
73085 | 8.32 | 0.8 | 365 | 7.609 | 0.82702 | 8 | 0.43602
73087 | 3.92 | 0.8 | 365 | 3.585 | 0.75504 | 4 | 0.34005
73088 | 6.72 | 0.8 | 365 | 6.1457 | 0.43721 | 6 | 0.58294
73089 | 7.395 | 0.8 | 365 | 6.7631 | 0.28916 | 7 | 0.052212
73086 | 9.9 | 0.8 | 365 | 9.054 | 0.16196 | 9 | 0.21594
73090 | 13.26 | 0.8 | 365 | 12.1269 | 0.38056 | 12 | 0.50741
73091 | 13.44 | 0.8 | 365 | 12.2915 | 0.87441 | 13 | 0.16589
73092 | 12.8 | 0.8 | 365 | 11.7062 | 0.11849 | 11 | 0.82465
73093 | 12.16 | 0.8 | 365 | 11.1209 | 0.36257 | 11 | 0.48342
73094 | 6.6 | 0.8 | 365 | 6.036 | 0.10797 | 6 | 0.14396
73095 | 7.2 | 0.8 | 365 | 6.5847 | 0.75415 | 7 | 0.33887
73097 | 7.2 | 0.8 | 365 | 6.5847 | 0.75415 | 7 | 0.33887
73098 | 14.49 | 0.8 | 365 | 13.2517 | 0.75523 | 14 | 0.0069702
73099 | 5.355 | 0.8 | 365 | 4.8974 | 0.69215 | 5 | 0.58953
73101 | 7.15 | 0.8 | 365 | 6.539 | 0.61697 | 7 | 0.15596
73102 | 4.2 | 0.8 | 365 | 3.8411 | 0.52325 | 4 | 0.36434
73103 | 4.2 | 0.8 | 365 | 3.8411 | 0.52325 | 4 | 0.36434
73108 | 7.54 | 0.8 | 365 | 6.8957 | 0.68699 | 7 | 0.58265
73109 | 11.115 | 0.8 | 365 | 10.1652 | 0.49547 | 10 | 0.66063
73110 | 5.22 | 0.8 | 365 | 4.7739 | 0.32176 | 5 | 0.095679
73111 | 12.375 | 0.8 | 365 | 11.3175 | 0.95245 | 12 | 0.26993
73112 | 4.06 | 0.8 | 365 | 3.713 | 0.13915 | 3 | 0.85219
73113 | 3.64 | 0.8 | 365 | 3.3289 | 0.98682 | 4 | 0.31576
73115 | 6.44 | 0.8 | 365 | 5.8897 | 0.66899 | 6 | 0.55865
73118 | 8.4 | 0.8 | 365 | 7.6822 | 0.046509 | 7 | 0.72868
73119 | 7.15 | 0.8 | 365 | 6.539 | 0.61697 | 7 | 0.15596
73120 | 4.8 | 0.8 | 365 | 4.3898 | 0.16943 | 4 | 0.55924
73124 | 4.2 | 0.8 | 365 | 3.8411 | 0.52325 | 4 | 0.36434
73126 | 5.88 | 0.8 | 365 | 5.3775 | 0.13256 | 5 | 0.51007
73096 | 8.8 | 0.8 | 365 | 8.048 | 0.14396 | 8 | 0.19195
73128 | 4.95 | 0.8 | 365 | 4.527 | 0.58098 | 5 | 0.10797
73129 | 13.23 | 0.8 | 365 | 12.0994 | 0.29825 | 12 | 0.39767
73018 | 8.12 | 0.8 | 365 | 7.4261 | 0.27829 | 7 | 0.70439
73130 | 3.92 | 0.8 | 365 | 3.585 | 0.75504 | 4 | 0.34005
64445 | 44.2 | 0.8 | 365 | 40.4228 | 0.26853 | 40 | 0.69138
73133 | 6.9 | 0.8 | 365 | 6.3104 | 0.93106 | 7 | 0.24141
73134 | 5.7 | 0.8 | 365 | 5.2129 | 0.6387 | 5 | 0.8516
72878 | 15 | 0.8 | 365 | 13.7182 | 0.15448 | 13 | 0.87264
73135 | 11.76 | 0.8 | 365 | 10.755 | 0.26511 | 11 | 0.02015
68871 | 8.12 | 0.8 | 365 | 7.4261 | 0.27829 | 7 | 0.70439
73136 | 6.08 | 0.8 | 365 | 5.5604 | 0.68128 | 6 | 0.24171
73137 | 11.2 | 0.8 | 365 | 10.2429 | 0.72868 | 10 | 0.97157
68862 | 10.08 | 0.8 | 365 | 9.2186 | 0.65581 | 9 | 0.87441
73138 | 12.435 | 0.8 | 365 | 11.3724 | 0.11706 | 11 | 0.48942
68869 | 9.9 | 0.8 | 365 | 9.054 | 0.16196 | 9 | 0.21594
73139 | 24.42 | 0.8 | 365 | 22.3332 | 0.99949 | 23 | 0.33266
73141 | 3.35 | 0.8 | 365 | 3.0637 | 0.19117 | 3 | 0.25489
73143 | 8.64 | 0.8 | 365 | 7.9017 | 0.70498 | 8 | 0.60664
73146 | 12.21 | 0.8 | 365 | 11.1666 | 0.49975 | 11 | 0.66633
73145 | 2.75 | 0.8 | 365 | 2.515 | 0.54499 | 3 | 0.059984
51339 | 24.795 | 0.8 | 365 | 22.6761 | 0.028355 | 22 | 0.70447
73147 | 3.78 | 1 | 365 | 4.3212 | 0.96366 | 5 | 0.28488
73149 | 10.08 | 0.8 | 365 | 9.2186 | 0.65581 | 9 | 0.87441
73150 | 3 | 0.8 | 365 | 2.7436 | 0.2309 | 2 | 0.97453
73151 | 7.875 | 0.8 | 365 | 7.202 | 0.6061 | 7 | 0.80814
73152 | 8.16 | 0.8 | 365 | 7.4627 | 0.38804 | 7 | 0.85072
73153 | 9.38 | 0.8 | 365 | 8.5784 | 0.73527 | 9 | 0.31369
73154 | 11.16 | 0.8 | 365 | 10.2063 | 0.61893 | 10 | 0.82524
73155 | 7 | 0.8 | 365 | 6.4018 | 0.20542 | 6 | 0.60723
64769 | 131.32 | 0.7 | 365 | 105.0857 | 0.25703 | 105 | 0.34271
73156 | 13.5 | 0.8 | 365 | 12.3463 | 0.039032 | 12 | 0.38538
73157 | 6.3 | 0.8 | 365 | 5.7616 | 0.28488 | 6 | 0.046509
73159 | 10.2 | 0.8 | 365 | 9.3283 | 0.98505 | 10 | 0.3134
73161 | 8.64 | 0.8 | 365 | 7.9017 | 0.70498 | 8 | 0.60664
73164 | 7.54 | 0.8 | 365 | 6.8957 | 0.68699 | 7 | 0.58265
73162 | 5.83 | 0.8 | 365 | 5.3318 | 0.99537 | 6 | 0.32717
73163 | 6.09 | 0.8 | 365 | 5.5696 | 0.70872 | 6 | 0.27829
73165 | 3.92 | 0.8 | 365 | 3.585 | 0.75504 | 4 | 0.34005
73167 | 10.26 | 0.8 | 365 | 9.3832 | 0.14966 | 9 | 0.53289
73166 | 8.71 | 0.8 | 365 | 7.9657 | 0.89703 | 8 | 0.86271
73168 | 7.2 | 0.8 | 365 | 6.5847 | 0.75415 | 7 | 0.33887
73169 | 12.21 | 0.8 | 365 | 11.1666 | 0.49975 | 11 | 0.66633
73170 | 7.2 | 0.8 | 365 | 6.5847 | 0.75415 | 7 | 0.33887
72829 | 12.73 | 0.8 | 365 | 11.6421 | 0.92644 | 12 | 0.56858
73172 | 3.3 | 0.8 | 365 | 3.018 | 0.053986 | 3 | 0.071981
73171 | 7.26 | 0.8 | 365 | 6.6396 | 0.91877 | 7 | 0.55836
73174 | 7.935 | 0.8 | 365 | 7.2569 | 0.77072 | 8 | 0.027627
73176 | 5.4 | 0.8 | 365 | 4.9385 | 0.81561 | 5 | 0.75415
73177 | 8.4 | 0.8 | 365 | 7.6822 | 0.046509 | 7 | 0.72868
73178 | 6.21 | 0.8 | 365 | 5.6793 | 0.037955 | 5 | 0.71727
73070 | 10.08 | 0.8 | 365 | 9.2186 | 0.65581 | 9 | 0.87441
73180 | 6.6 | 0.8 | 365 | 6.036 | 0.10797 | 6 | 0.14396
73127 | 10.36 | 0.8 | 365 | 9.4747 | 0.42403 | 9 | 0.8987
73181 | 6 | 0.8 | 365 | 5.4873 | 0.46179 | 5 | 0.94906
73182 | 5.13 | 0.8 | 365 | 4.6916 | 0.074832 | 4 | 0.76644
73184 | 2.32 | 0.8 | 365 | 2.1217 | 0.36523 | 2 | 0.48697
73185 | 7.83 | 0.8 | 365 | 7.1609 | 0.48264 | 7 | 0.64352
73183 | 9.28 | 0.8 | 365 | 8.487 | 0.4609 | 8 | 0.94787
73186 | 4.2 | 0.8 | 365 | 3.8411 | 0.52325 | 4 | 0.36434
73189 | 7.98 | 0.8 | 365 | 7.2981 | 0.89418 | 8 | 0.19224
73191 | 7.25 | 0.8 | 365 | 6.6304 | 0.89133 | 7 | 0.52178
73188 | 10.08 | 0.8 | 365 | 9.2186 | 0.65581 | 9 | 0.87441
72440 | 27.295 | 0.6 | 365 | 18.7219 | 0.16558 | 18 | 0.88744
73194 | 4.275 | 0.8 | 365 | 3.9097 | 0.72903 | 4 | 0.6387
73193 | 4.335 | 0.8 | 365 | 3.9645 | 0.89364 | 4 | 0.85819
73195 | 4.275 | 0.8 | 365 | 3.9097 | 0.72903 | 4 | 0.6387
73196 | 9.24 | 0.8 | 365 | 8.4504 | 0.35116 | 8 | 0.80155
73197 | 8.265 | 0.8 | 365 | 7.5587 | 0.67612 | 8 | 0.23482
73198 | 6.96 | 0.8 | 365 | 6.3652 | 0.095679 | 6 | 0.4609
73199 | 9.54 | 0.8 | 365 | 8.7247 | 0.17425 | 8 | 0.899
73200 | 5.415 | 0.8 | 365 | 4.9523 | 0.85677 | 5 | 0.80902
73201 | 2 | 0.8 | 365 | 1.8291 | 0.48726 | 2 | 0.31635
73202 | 8.67 | 0.8 | 365 | 7.9291 | 0.78729 | 8 | 0.71639
73203 | 8.265 | 0.8 | 365 | 7.5587 | 0.67612 | 8 | 0.23482
73205 | 13.515 | 0.8 | 365 | 12.3601 | 0.080186 | 12 | 0.44025
73207 | 5.32 | 0.8 | 365 | 4.8654 | 0.59612 | 5 | 0.4615
73204 | 7.8 | 0.8 | 365 | 7.1334 | 0.40033 | 7 | 0.53377
73208 | 11.97 | 0.8 | 365 | 10.9471 | 0.84128 | 11 | 0.78837
73209 | 6.6 | 0.8 | 365 | 6.036 | 0.10797 | 6 | 0.14396
73210 | 3 | 0.8 | 365 | 2.7436 | 0.2309 | 2 | 0.97453
73211 | 13.5 | 1 | 365 | 15.4329 | 0.29879 | 15 | 0.73172
73212 | 8.45 | 0.8 | 365 | 7.7279 | 0.18369 | 7 | 0.91159
73213 | 5.4 | 0.8 | 365 | 4.9385 | 0.81561 | 5 | 0.75415
73214 | 11.02 | 0.8 | 365 | 10.0783 | 0.23482 | 10 | 0.3131
73215 | 6.71 | 0.8 | 365 | 6.1366 | 0.40977 | 6 | 0.54636
73216 | 6.12 | 0.8 | 365 | 5.597 | 0.79103 | 6 | 0.38804
73232 | 3 | 0.8 | 365 | 2.7436 | 0.2309 | 2 | 0.97453
73233 | 4.48 | 0.8 | 365 | 4.0972 | 0.29147 | 4 | 0.38863
73234 | 7 | 0.8 | 365 | 6.4018 | 0.20542 | 6 | 0.60723
73238 | 9.6 | 0.8 | 365 | 8.7796 | 0.33887 | 9 | 0.11849
73237 | 4.2 | 0.8 | 365 | 3.8411 | 0.52325 | 4 | 0.36434
73240 | 7.44 | 0.8 | 365 | 6.8042 | 0.41262 | 7 | 0.21683
73241 | 6.7 | 0.8 | 365 | 6.1274 | 0.38233 | 6 | 0.50978
73242 | 3.92 | 0.8 | 365 | 3.585 | 0.75504 | 4 | 0.34005
73243 | 4.32 | 0.8 | 365 | 3.9508 | 0.85249 | 4 | 0.80332
73249 | 11.34 | 0.8 | 365 | 10.3709 | 0.11279 | 10 | 0.48372
73253 | 9.24 | 0.8 | 365 | 8.4504 | 0.35116 | 8 | 0.80155
73255 | 13.2 | 0.8 | 365 | 12.072 | 0.21594 | 12 | 0.28792
73256 | 10.24 | 0.8 | 365 | 9.3649 | 0.094792 | 9 | 0.45972
73257 | 5.565 | 0.8 | 365 | 5.0894 | 0.26831 | 5 | 0.35775
73258 | 9.805 | 0.8 | 365 | 8.9671 | 0.90131 | 9 | 0.86842
73259 | 4.2 | 0.8 | 365 | 3.8411 | 0.52325 | 4 | 0.36434
73260 | 6.21 | 0.8 | 365 | 5.6793 | 0.037955 | 5 | 0.71727
73261 | 7.84 | 0.8 | 365 | 7.17 | 0.51007 | 7 | 0.6801
73262 | 11.76 | 0.8 | 365 | 10.755 | 0.26511 | 11 | 0.02015
73263 | 7.68 | 0.8 | 365 | 7.0237 | 0.071094 | 7 | 0.094792
73264 | 9.455 | 0.8 | 365 | 8.647 | 0.94104 | 9 | 0.58805
73265 | 4.725 | 0.8 | 365 | 4.3212 | 0.96366 | 5 | 0.28488
73268 | 9.805 | 0.8 | 365 | 8.9671 | 0.90131 | 9 | 0.86842
73269 | 10.92 | 0.8 | 365 | 9.9868 | 0.96046 | 10 | 0.94728
73270 | 8.99 | 0.8 | 365 | 8.2218 | 0.66525 | 8 | 0.887
73279 | 6.6 | 0.8 | 365 | 6.036 | 0.10797 | 6 | 0.14396
73271 | 7.28 | 0.8 | 365 | 6.6579 | 0.97364 | 7 | 0.63152
73272 | 6.625 | 0.8 | 365 | 6.0589 | 0.17656 | 6 | 0.23542
73273 | 9.52 | 0.8 | 365 | 8.7065 | 0.11938 | 8 | 0.82584
73274 | 5.32 | 0.8 | 365 | 4.8654 | 0.59612 | 5 | 0.4615
73275 | 9.28 | 0.8 | 365 | 8.487 | 0.4609 | 8 | 0.94787
73276 | 7.28 | 0.8 | 365 | 6.6579 | 0.97364 | 7 | 0.63152
73277 | 4.35 | 0.8 | 365 | 3.9783 | 0.9348 | 4 | 0.91307
73278 | 11.34 | 0.8 | 365 | 10.3709 | 0.11279 | 10 | 0.48372
73280 | 9.805 | 0.8 | 365 | 8.9671 | 0.90131 | 9 | 0.86842
63498 | 47.6 | 0.65 | 365 | 35.37 | 0.10997 | 35 | 0.47996
71101 | 2.94 | 0.8 | 365 | 2.6888 | 0.066278 | 2 | 0.75504
73281 | 5.6 | 0.8 | 365 | 5.1214 | 0.36434 | 5 | 0.48579
73283 | 8.64 | 0.8 | 365 | 7.9017 | 0.70498 | 8 | 0.60664
73284 | 12 | 0.8 | 365 | 10.9745 | 0.92358 | 11 | 0.89811
73291 | 13.44 | 0.8 | 365 | 12.2915 | 0.87441 | 13 | 0.16589
23076 | 1316.7 | 1 | 365 | 1505.2251 | 0.67532 | 1505 | 0.90042
23085 | 1316.7 | 1 | 365 | 1505.2251 | 0.67532 | 1505 | 0.90042
73292 | 3.08 | 0.8 | 365 | 2.8168 | 0.45039 | 3 | 0.26718
73295 | 3.84 | 0.8 | 365 | 3.5118 | 0.53555 | 4 | 0.047396
73297 | 5.695 | 0.8 | 365 | 5.2083 | 0.62498 | 5 | 0.83331
73294 | 12.48 | 0.8 | 365 | 11.4135 | 0.24053 | 11 | 0.65404
73296 | 8.64 | 0.8 | 365 | 7.9017 | 0.70498 | 8 | 0.60664
73286 | 7.685 | 0.8 | 365 | 7.0283 | 0.084812 | 7 | 0.11308
73298 | 13.68 | 0.8 | 365 | 12.511 | 0.53289 | 13 | 0.043848
73299 | 7.475 | 0.8 | 365 | 6.8362 | 0.50865 | 7 | 0.34487
73300 | 10.64 | 0.8 | 365 | 9.7307 | 0.19224 | 9 | 0.92299
73301 | 4.48 | 0.8 | 365 | 4.0972 | 0.29147 | 4 | 0.38863
73305 | 11.2 | 0.8 | 365 | 10.2429 | 0.72868 | 10 | 0.97157
73304 | 4.8 | 0.8 | 365 | 4.3898 | 0.16943 | 4 | 0.55924
30546 | 1316.7 | 1 | 365 | 1505.2251 | 0.67532 | 1505 | 0.90042
73306 | 10.8 | 0.8 | 365 | 9.8771 | 0.63123 | 10 | 0.5083
73309 | 8.235 | 0.8 | 365 | 7.5313 | 0.59381 | 8 | 0.12508
73310 | 16.2 | 0.8 | 365 | 14.8156 | 0.44684 | 15 | 0.26245
73318 | 6.67 | 0.8 | 365 | 6.1 | 0.30003 | 6 | 0.40003
73327 | 9.3 | 0.8 | 365 | 8.5053 | 0.51578 | 9 | 0.021037
73328 | 9.15 | 0.8 | 365 | 8.3681 | 0.10423 | 8 | 0.47231
73329 | 9 | 0.8 | 365 | 8.2309 | 0.69269 | 8 | 0.92358
73330 | 13.8 | 1 | 365 | 15.7759 | 0.32765 | 16 | 0.10354
20438 | 5998.59 | 0.8 | 365 | 5485.9745 | 0.92348 | 5486 | 0.89797
35874 | 6.63 | 1 | 365 | 7.5793 | 0.73785 | 8 | 0.31713
50741 | 243.1 | 0.9 | 365 | 250.1164 | 0.34906 | 250 | 0.46541
68797 | 8.84 | 0.8 | 365 | 8.0846 | 0.25371 | 8 | 0.33828
71018 | 5.2 | 0.8 | 365 | 4.7556 | 0.26689 | 5 | 0.022515
73121 | 4.2 | 0.8 | 365 | 3.8411 | 0.52325 | 4 | 0.36434
73122 | 4.35 | 0.8 | 365 | 3.9783 | 0.9348 | 4 | 0.91307
73123 | 2.8 | 0.8 | 365 | 2.5607 | 0.68217 | 3 | 0.24289
73125 | 3.36 | 0.8 | 365 | 3.0729 | 0.2186 | 3 | 0.29147
73187 | 8.7 | 0.8 | 365 | 7.9565 | 0.8696 | 8 | 0.82613
73266 | 8.7 | 0.8 | 365 | 7.9565 | 0.8696 | 8 | 0.82613
73334 | 6.1 | 0.8 | 365 | 5.5787 | 0.73616 | 6 | 0.31487
73335 | 24 | 0.8 | 365 | 21.9491 | 0.84717 | 22 | 0.79622
73336 | 5.13 | 0.8 | 365 | 4.6916 | 0.074832 | 4 | 0.76644
73339 | 5.76 | 0.8 | 365 | 5.2678 | 0.80332 | 6 | 0.071094
73340 | 11.16 | 0.8 | 365 | 10.2063 | 0.61893 | 10 | 0.82524
73341 | 9.9 | 0.8 | 365 | 9.054 | 0.16196 | 9 | 0.21594
73342 | 6.03 | 0.8 | 365 | 5.5147 | 0.5441 | 6 | 0.058801
73348 | 5.4 | 0.8 | 365 | 4.9385 | 0.81561 | 5 | 0.75415
73349 | 9.9 | 0.8 | 365 | 9.054 | 0.16196 | 9 | 0.21594
73350 | 13.325 | 0.8 | 365 | 12.1863 | 0.5589 | 12 | 0.7452
73351 | 7.8 | 0.8 | 365 | 7.1334 | 0.40033 | 7 | 0.53377
73352 | 6.27 | 0.8 | 365 | 5.7342 | 0.20257 | 5 | 0.93676
73353 | 9.715 | 0.8 | 365 | 8.8848 | 0.65438 | 9 | 0.53918
73354 | 4.55 | 0.8 | 365 | 4.1612 | 0.48353 | 4 | 0.6447
73355 | 10.8 | 0.8 | 365 | 9.8771 | 0.63123 | 10 | 0.5083
73356 | 12.73 | 0.8 | 365 | 11.6421 | 0.92644 | 12 | 0.56858
73357 | 6.825 | 0.8 | 365 | 6.2418 | 0.72529 | 6 | 0.96705
73358 | 7.5 | 0.8 | 365 | 6.8591 | 0.57724 | 7 | 0.43632
73359 | 6.875 | 0.8 | 365 | 6.2875 | 0.86247 | 7 | 0.14996
73362 | 3 | 0.8 | 365 | 2.7436 | 0.2309 | 2 | 0.97453
73364 | 11.4 | 0.8 | 365 | 10.4258 | 0.2774 | 10 | 0.70321
73366 | 6.9 | 0.8 | 365 | 6.3104 | 0.93106 | 7 | 0.24141
73367 | 10.2 | 0.8 | 365 | 9.3283 | 0.98505 | 10 | 0.3134
73368 | 5.225 | 0.8 | 365 | 4.7785 | 0.33548 | 5 | 0.11397
73369 | 12 | 0.8 | 365 | 10.9745 | 0.92358 | 11 | 0.89811
73370 | 4.5 | 0.8 | 365 | 4.1154 | 0.34634 | 4 | 0.46179
73371 | 3.025 | 0.8 | 365 | 2.7665 | 0.29949 | 3 | 0.065982
73373 | 8.12 | 0.8 | 365 | 7.4261 | 0.27829 | 7 | 0.70439
73374 | 4.48 | 0.8 | 365 | 4.0972 | 0.29147 | 4 | 0.38863
73375 | 7 | 0.8 | 365 | 6.4018 | 0.20542 | 6 | 0.60723
73378 | 11.2 | 0.8 | 365 | 10.2429 | 0.72868 | 10 | 0.97157
73380 | 10.92 | 0.8 | 365 | 9.9868 | 0.96046 | 10 | 0.94728
73381 | 7.59 | 0.8 | 365 | 6.9414 | 0.82417 | 7 | 0.76556
73382 | 3.9 | 0.8 | 365 | 3.5667 | 0.70016 | 4 | 0.26689
73383 | 8.265 | 0.8 | 365 | 7.5587 | 0.67612 | 8 | 0.23482
73384 | 8.125 | 0.8 | 365 | 7.4307 | 0.29201 | 7 | 0.72268
73385 | 9.52 | 0.8 | 365 | 8.7065 | 0.11938 | 8 | 0.82584
73387 | 3.9 | 0.8 | 365 | 3.5667 | 0.70016 | 4 | 0.26689
73388 | 9.765 | 0.8 | 365 | 8.9305 | 0.79157 | 9 | 0.72209
73389 | 8.45 | 0.8 | 365 | 7.7279 | 0.18369 | 7 | 0.91159
73392 | 6.3 | 0.8 | 365 | 5.7616 | 0.28488 | 6 | 0.046509
73393 | 11.1 | 0.8 | 365 | 10.1514 | 0.45432 | 10 | 0.60575
73394 | 10.075 | 0.8 | 365 | 9.214 | 0.64209 | 9 | 0.85612
73395 | 8.125 | 0.8 | 365 | 7.4307 | 0.29201 | 7 | 0.72268
73396 | 9.6 | 0.8 | 365 | 8.7796 | 0.33887 | 9 | 0.11849
73397 | 2.7 | 0.8 | 365 | 2.4693 | 0.40781 | 2 | 0.87708
73401 | 13.325 | 0.8 | 365 | 12.1863 | 0.5589 | 12 | 0.7452
73402 | 13.325 | 0.8 | 365 | 12.1863 | 0.5589 | 12 | 0.7452
73405 | 5.525 | 0.8 | 365 | 5.0529 | 0.15857 | 5 | 0.21142
73406 | 7.2 | 0.8 | 365 | 6.5847 | 0.75415 | 7 | 0.33887
73411 | 3 | 0.8 | 365 | 2.7436 | 0.2309 | 2 | 0.97453
73414 | 3 | 0.8 | 365 | 2.7436 | 0.2309 | 2 | 0.97453
73415 | 6.5 | 0.8 | 365 | 5.9445 | 0.83361 | 6 | 0.77814
73416 | 5.85 | 0.8 | 365 | 5.3501 | 0.050247 | 5 | 0.40033
73417 | 12 | 0.8 | 365 | 10.9745 | 0.92358 | 11 | 0.89811
73418 | 6.5 | 0.8 | 365 | 5.9445 | 0.83361 | 6 | 0.77814
73419 | 11.375 | 0.8 | 365 | 10.4029 | 0.20881 | 10 | 0.61175
73420 | 9.045 | 0.8 | 365 | 8.2721 | 0.81615 | 9 | 0.088202
73421 | 4.55 | 0.8 | 365 | 4.1612 | 0.48353 | 4 | 0.6447
73422 | 6.5 | 0.8 | 365 | 5.9445 | 0.83361 | 6 | 0.77814
73424 | 10.08 | 0.8 | 365 | 9.2186 | 0.65581 | 9 | 0.87441
73426 | 8.68 | 0.8 | 365 | 7.9382 | 0.81473 | 8 | 0.75297
73427 | 4.62 | 0.8 | 365 | 4.2252 | 0.67558 | 4 | 0.90077
73428 | 3.08 | 0.8 | 365 | 2.8168 | 0.45039 | 3 | 0.26718
73433 | 9.52 | 0.8 | 365 | 8.7065 | 0.11938 | 8 | 0.82584
73438 | 14.84 | 0.8 | 365 | 13.5718 | 0.7155 | 14 | 0.28733
73439 | 6 | 0.8 | 365 | 5.4873 | 0.46179 | 5 | 0.94906
73440 | 8.48 | 0.8 | 365 | 7.7553 | 0.266 | 8 | 0.021332
73441 | 7.425 | 0.8 | 365 | 6.7905 | 0.37147 | 7 | 0.16196
73443 | 4.2 | 0.8 | 365 | 3.8411 | 0.52325 | 4 | 0.36434
73444 | 6.96 | 0.8 | 365 | 6.3652 | 0.095679 | 6 | 0.4609
73446 | 8.45 | 0.8 | 365 | 7.7279 | 0.18369 | 7 | 0.91159
73448 | 4.76 | 0.8 | 365 | 4.3532 | 0.059688 | 4 | 0.41292
73450 | 6.44 | 0.8 | 365 | 5.8897 | 0.66899 | 6 | 0.55865
73451 | 5.04 | 0.8 | 365 | 4.6093 | 0.82791 | 5 | 0.43721
73452 | 10.2 | 0.8 | 365 | 9.3283 | 0.98505 | 10 | 0.3134
73453 | 12.6 | 0.8 | 365 | 11.5233 | 0.56976 | 12 | 0.093018
73454 | 16.74 | 0.8 | 365 | 15.3095 | 0.9284 | 16 | 0.23787
73455 | 5.6 | 0.8 | 365 | 5.1214 | 0.36434 | 5 | 0.48579
73458 | 4.5 | 0.8 | 365 | 4.1154 | 0.34634 | 4 | 0.46179
70329 | 5.3 | 0.8 | 365 | 4.8471 | 0.54125 | 5 | 0.38833
72865 | 5.232 | 0.8 | 365 | 4.7849 | 0.35468 | 5 | 0.13958
72868 | 8.375 | 0.8 | 365 | 7.6593 | 0.97792 | 8 | 0.63722
72871 | 11.16 | 0.8 | 365 | 10.2063 | 0.61893 | 10 | 0.82524
72873 | 7.44 | 0.8 | 365 | 6.8042 | 0.41262 | 7 | 0.21683
72879 | 8.96 | 0.8 | 365 | 8.1943 | 0.58294 | 8 | 0.77726
72885 | 8.12 | 0.8 | 365 | 7.4261 | 0.27829 | 7 | 0.70439
72933 | 6.6 | 0.8 | 365 | 6.036 | 0.10797 | 6 | 0.14396
72677 | 9.9 | 0.8 | 365 | 9.054 | 0.16196 | 9 | 0.21594
73056 | 4.14 | 0.8 | 365 | 3.7862 | 0.35864 | 4 | 0.14485
73035 | 3.85 | 0.8 | 365 | 3.521 | 0.56298 | 4 | 0.083978
73114 | 2.8 | 0.8 | 365 | 2.5607 | 0.68217 | 3 | 0.24289
66585 | 25 | 0.8 | 365 | 22.8636 | 0.5908 | 23 | 0.4544
49940 | 6.3 | 0.8 | 365 | 5.7616 | 0.28488 | 6 | 0.046509
73267 | 11.07 | 0.8 | 365 | 10.124 | 0.37201 | 10 | 0.49601
73116 | 9.24 | 0.8 | 365 | 8.4504 | 0.35116 | 8 | 0.80155
73285 | 3.315 | 0.8 | 365 | 3.0317 | 0.09514 | 3 | 0.12685
73302 | 8.54 | 0.8 | 365 | 7.8102 | 0.43062 | 8 | 0.24082
73308 | 12.47 | 0.8 | 365 | 11.4044 | 0.21309 | 11 | 0.61745
73333 | 6 | 0.8 | 365 | 5.4873 | 0.46179 | 5 | 0.94906
71947 | 3.08 | 0.8 | 365 | 2.8168 | 0.45039 | 3 | 0.26718
72100 | 17.64 | 0.8 | 365 | 16.1326 | 0.39767 | 16 | 0.53022
73459 | 6.9 | 0.8 | 365 | 6.3104 | 0.93106 | 7 | 0.24141
73436 | 10.92 | 0.8 | 365 | 9.9868 | 0.96046 | 10 | 0.94728
73461 | 4.845 | 0.8 | 365 | 4.431 | 0.2929 | 4 | 0.72386
73463 | 10.065 | 0.8 | 365 | 9.2049 | 0.61466 | 9 | 0.81954
73464 | 3.92 | 0.8 | 365 | 3.585 | 0.75504 | 4 | 0.34005
73465 | 5.6 | 0.8 | 365 | 5.1214 | 0.36434 | 5 | 0.48579
73466 | 7.28 | 0.8 | 365 | 6.6579 | 0.97364 | 7 | 0.63152
73467 | 7.84 | 0.8 | 365 | 7.17 | 0.51007 | 7 | 0.6801
73471 | 6.095 | 0.8 | 365 | 5.5741 | 0.72244 | 6 | 0.29658
73462 | 9.805 | 0.8 | 365 | 8.9671 | 0.90131 | 9 | 0.86842
73472 | 4.2 | 0.8 | 365 | 3.8411 | 0.52325 | 4 | 0.36434
73474 | 8.4 | 0.8 | 365 | 7.6822 | 0.046509 | 7 | 0.72868
73475 | 5.04 | 0.8 | 365 | 4.6093 | 0.82791 | 5 | 0.43721
73481 | 2.56 | 0.8 | 365 | 2.3412 | 0.023698 | 2 | 0.36493
73160 | 9.6 | 0.8 | 365 | 8.7796 | 0.33887 | 9 | 0.11849
73486 | 9.24 | 0.8 | 365 | 8.4504 | 0.35116 | 8 | 0.80155
73487 | 8.525 | 0.8 | 365 | 7.7965 | 0.38946 | 8 | 0.18595
73488 | 11.55 | 0.8 | 365 | 10.563 | 0.68895 | 11 | 0.25193
73489 | 6.825 | 0.8 | 365 | 6.2418 | 0.72529 | 6 | 0.96705
73492 | 3.05 | 0.8 | 365 | 2.7894 | 0.36808 | 3 | 0.15744
73494 | 4.42 | 0.8 | 365 | 4.0423 | 0.12685 | 4 | 0.16914
73495 | 6.24 | 1 | 365 | 7.1334 | 0.40033 | 7 | 0.53377
73497 | 9.45 | 1 | 365 | 10.8031 | 0.40915 | 11 | 0.2122
73496 | 2.08 | 0.8 | 365 | 1.9023 | 0.70675 | 2 | 0.60901
71965 | 32.94 | 0.9 | 365 | 33.8907 | 0.67214 | 34 | 0.56286
72678 | 10.44 | 0.8 | 365 | 9.5478 | 0.64352 | 10 | 0.19136
35294 | 574.2 | 0.7 | 365 | 459.4898 | 0.46931 | 459 | 0.95908
58636 | 10.35 | 0.8 | 365 | 9.4655 | 0.39659 | 9 | 0.86212
54192 | 3.12 | 1 | 365 | 3.5667 | 0.70016 | 4 | 0.26689
55360 | 7.28 | 1 | 365 | 8.3224 | 0.96705 | 9 | 0.2894
70307 | 10.07 | 0.8 | 365 | 9.2095 | 0.62837 | 9 | 0.83783
62901 | 100.8 | 0.7 | 365 | 80.6628 | 0.98834 | 81 | 0.65112
65243 | 53.6 | 0.7 | 365 | 42.8921 | 0.67634 | 43 | 0.56845
63058 | 345.05 | 0.7 | 365 | 276.118 | 0.35394 | 276 | 0.47193
73476 | 8.55 | 0.8 | 365 | 7.8194 | 0.45805 | 8 | 0.2774
73501 | 6.825 | 0.8 | 365 | 6.2418 | 0.72529 | 6 | 0.96705
73379 | 10.4 | 0.8 | 365 | 9.5113 | 0.53377 | 10 | 0.04503
73507 | 3.64 | 0.8 | 365 | 3.3289 | 0.98682 | 4 | 0.31576
73510 | 3.6 | 0.8 | 365 | 3.2924 | 0.87708 | 4 | 0.16943
73513 | 6.93 | 0.8 | 365 | 6.3378 | 0.01337 | 6 | 0.35116
73515 | 8.4 | 0.8 | 365 | 7.6822 | 0.046509 | 7 | 0.72868
73517 | 1.8 | 0.8 | 365 | 1.6462 | 0.93854 | 2 | 0.58472
73363 | 7.65 | 0.8 | 365 | 6.9963 | 0.98878 | 7 | 0.98505
73520 | 10.725 | 0.8 | 365 | 9.8085 | 0.42545 | 10 | 0.23394
73410 | 12 | 0.8 | 365 | 10.9745 | 0.92358 | 11 | 0.89811
73521 | 9.15 | 0.8 | 365 | 8.3681 | 0.10423 | 8 | 0.47231
73522 | 13.2 | 0.8 | 365 | 12.072 | 0.21594 | 12 | 0.28792
73524 | 5.795 | 0.8 | 365 | 5.2998 | 0.89935 | 6 | 0.19913
73525 | 6.825 | 0.8 | 365 | 6.2418 | 0.72529 | 6 | 0.96705
73526 | 9.3 | 0.8 | 365 | 8.5053 | 0.51578 | 9 | 0.021037
73528 | 3.36 | 0.8 | 365 | 3.0729 | 0.2186 | 3 | 0.29147
73529 | 4.76 | 0.8 | 365 | 4.3532 | 0.059688 | 4 | 0.41292
73533 | 12.3 | 0.8 | 365 | 11.2489 | 0.74667 | 11 | 0.99556
73531 | 12.3 | 0.8 | 365 | 11.2489 | 0.74667 | 11 | 0.99556
73534 | 5.94 | 0.8 | 365 | 5.4324 | 0.29717 | 5 | 0.72957
73535 | 6.16 | 0.8 | 365 | 5.6336 | 0.90077 | 6 | 0.53436
73536 | 4.88 | 0.8 | 365 | 4.463 | 0.38892 | 4 | 0.8519
73537 | 6.05 | 0.8 | 365 | 5.533 | 0.59897 | 6 | 0.13196
50745 | 430.505 | 0.9 | 365 | 442.9302 | 0.79071 | 443 | 0.72094
73540 | 6.03 | 0.8 | 365 | 5.5147 | 0.5441 | 6 | 0.058801
73541 | 7.32 | 0.8 | 365 | 6.6945 | 0.083386 | 6 | 0.77785
73542 | 8.1 | 0.8 | 365 | 7.4078 | 0.22342 | 7 | 0.63123
73547 | 10.065 | 0.8 | 365 | 9.2049 | 0.61466 | 9 | 0.81954
73549 | 3.85 | 0.8 | 365 | 3.521 | 0.56298 | 4 | 0.083978
73552 | 8.1 | 0.8 | 365 | 7.4078 | 0.22342 | 7 | 0.63123
72124 | 8.84 | 0.8 | 365 | 8.0846 | 0.25371 | 8 | 0.33828
73557 | 6.1 | 0.8 | 365 | 5.5787 | 0.73616 | 6 | 0.31487
73559 | 7.68 | 0.8 | 365 | 7.0237 | 0.071094 | 7 | 0.094792
73561 | 8.625 | 0.8 | 365 | 7.8879 | 0.66383 | 8 | 0.55177
73563 | 10.965 | 0.8 | 365 | 10.028 | 0.083925 | 10 | 0.1119
73565 | 9.9 | 0.8 | 365 | 9.054 | 0.16196 | 9 | 0.21594
73566 | 9.1 | 0.8 | 365 | 8.3224 | 0.96705 | 9 | 0.2894
73569 | 7.7 | 0.8 | 365 | 7.042 | 0.12597 | 7 | 0.16796
73568 | 9.9 | 0.8 | 365 | 9.054 | 0.16196 | 9 | 0.21594
73573 | 5.5 | 0.8 | 365 | 5.03 | 0.089976 | 5 | 0.11997
73571 | 8.235 | 0.8 | 365 | 7.5313 | 0.59381 | 8 | 0.12508
73575 | 4.05 | 0.8 | 365 | 3.7039 | 0.11171 | 3 | 0.81561
73576 | 8.7 | 0.8 | 365 | 7.9565 | 0.8696 | 8 | 0.82613
73580 | 4.32 | 0.8 | 365 | 3.9508 | 0.85249 | 4 | 0.80332
73581 | 7.25 | 0.8 | 365 | 6.6304 | 0.89133 | 7 | 0.52178
73586 | 3.3 | 0.8 | 365 | 3.018 | 0.053986 | 3 | 0.071981
73587 | 12.375 | 0.8 | 365 | 11.3175 | 0.95245 | 12 | 0.26993
73588 | 7.425 | 0.8 | 365 | 6.7905 | 0.37147 | 7 | 0.16196
73590 | 5.44 | 0.8 | 365 | 4.9751 | 0.92536 | 5 | 0.90048
73593 | 8.4 | 0.8 | 365 | 7.6822 | 0.046509 | 7 | 0.72868
73572 | 4.88 | 0.8 | 365 | 4.463 | 0.38892 | 4 | 0.8519
73603 | 7.28 | 0.8 | 365 | 6.6579 | 0.97364 | 7 | 0.63152
73606 | 2.52 | 0.8 | 365 | 2.3047 | 0.91395 | 3 | 0.2186
73607 | 8.91 | 0.8 | 365 | 8.1486 | 0.44576 | 8 | 0.59435
73605 | 10.44 | 0.8 | 365 | 9.5478 | 0.64352 | 10 | 0.19136
73613 | 5.4 | 0.8 | 365 | 4.9385 | 0.81561 | 5 | 0.75415
73617 | 3.36 | 0.8 | 365 | 3.0729 | 0.2186 | 3 | 0.29147
73619 | 5.88 | 0.8 | 365 | 5.3775 | 0.13256 | 5 | 0.51007
73618 | 5.85 | 0.8 | 365 | 5.3501 | 0.050247 | 5 | 0.40033
72802 | 3.25 | 0.8 | 365 | 2.9723 | 0.9168 | 3 | 0.88907
73404 | 6.5 | 0.8 | 365 | 5.9445 | 0.83361 | 6 | 0.77814
73620 | 9.18 | 0.8 | 365 | 8.3955 | 0.18654 | 8 | 0.58206
73621 | 3.3 | 0.8 | 365 | 3.018 | 0.053986 | 3 | 0.071981
73623 | 11.59 | 0.8 | 365 | 10.5996 | 0.79869 | 11 | 0.39826
73624 | 5.88 | 0.8 | 365 | 5.3775 | 0.13256 | 5 | 0.51007
73626 | 10.26 | 0.8 | 365 | 9.3832 | 0.14966 | 9 | 0.53289
73627 | 8.835 | 0.8 | 365 | 8.08 | 0.23999 | 8 | 0.31998
73628 | 7.83 | 1 | 365 | 8.9511 | 0.8533 | 9 | 0.8044
73631 | 6.6 | 0.8 | 365 | 6.036 | 0.10797 | 6 | 0.14396
73632 | 8.4 | 0.8 | 365 | 7.6822 | 0.046509 | 7 | 0.72868
73532 | 5.415 | 0.8 | 365 | 4.9523 | 0.85677 | 5 | 0.80902
73633 | 4.27 | 0.8 | 365 | 3.9051 | 0.71531 | 4 | 0.62041
73635 | 3.9 | 0.8 | 365 | 3.5667 | 0.70016 | 4 | 0.26689
73636 | 7.28 | 0.8 | 365 | 6.6579 | 0.97364 | 7 | 0.63152
73637 | 5.04 | 0.8 | 365 | 4.6093 | 0.82791 | 5 | 0.43721
73638 | 6.16 | 0.8 | 365 | 5.6336 | 0.90077 | 6 | 0.53436
73639 | 5.88 | 0.8 | 365 | 5.3775 | 0.13256 | 5 | 0.51007
73642 | 7.425 | 0.8 | 365 | 6.7905 | 0.37147 | 7 | 0.16196
73640 | 5.32 | 0.8 | 365 | 4.8654 | 0.59612 | 5 | 0.4615
73643 | 6.16 | 0.8 | 365 | 5.6336 | 0.90077 | 6 | 0.53436
73644 | 5.88 | 0.8 | 365 | 5.3775 | 0.13256 | 5 | 0.51007
73641 | 11.56 | 0.8 | 365 | 10.5721 | 0.71639 | 11 | 0.28851
73646 | 6.44 | 0.8 | 365 | 5.8897 | 0.66899 | 6 | 0.55865
73645 | 9.66 | 0.8 | 365 | 8.8345 | 0.50349 | 9 | 0.33798
73647 | 10.36 | 0.8 | 365 | 9.4747 | 0.42403 | 9 | 0.8987
73648 | 5.865 | 0.8 | 365 | 5.3638 | 0.091402 | 5 | 0.4552
50990 | 9.9 | 0.8 | 365 | 9.054 | 0.16196 | 9 | 0.21594
73654 | 3.2 | 0.8 | 365 | 2.9265 | 0.77962 | 3 | 0.70616
73657 | 5.22 | 0.8 | 365 | 4.7739 | 0.32176 | 5 | 0.095679
73658 | 12.15 | 0.8 | 365 | 11.1117 | 0.33513 | 11 | 0.44684
73661 | 9.715 | 0.8 | 365 | 8.8848 | 0.65438 | 9 | 0.53918
73662 | 11.55 | 0.8 | 365 | 10.563 | 0.68895 | 11 | 0.25193
73663 | 7.92 | 0.8 | 365 | 7.2432 | 0.72957 | 7 | 0.97275
73666 | 11.725 | 0.8 | 365 | 10.723 | 0.16909 | 10 | 0.89211
73668 | 9.36 | 0.8 | 365 | 8.5601 | 0.6804 | 9 | 0.24053
73669 | 13.8 | 0.8 | 365 | 12.6207 | 0.86212 | 13 | 0.48283
73670 | 9.715 | 0.8 | 365 | 8.8848 | 0.65438 | 9 | 0.53918
73671 | 8.54 | 0.8 | 365 | 7.8102 | 0.43062 | 8 | 0.24082
73672 | 7.59 | 0.8 | 365 | 6.9414 | 0.82417 | 7 | 0.76556
73673 | 9.6 | 0.8 | 365 | 8.7796 | 0.33887 | 9 | 0.11849
73674 | 5.565 | 0.8 | 365 | 5.0894 | 0.26831 | 5 | 0.35775
73677 | 6.555 | 0.8 | 365 | 5.9948 | 0.98451 | 6 | 0.97934
73678 | 6.72 | 0.8 | 365 | 6.1457 | 0.43721 | 6 | 0.58294
73679 | 6.12 | 0.8 | 365 | 5.597 | 0.79103 | 6 | 0.38804
73680 | 4.5 | 0.8 | 365 | 4.1154 | 0.34634 | 4 | 0.46179
73682 | 6.867 | 0.8 | 365 | 6.2802 | 0.84052 | 7 | 0.12069
73683 | 13.4 | 0.8 | 365 | 12.2549 | 0.76467 | 13 | 0.019558
73687 | 9.9 | 0.8 | 365 | 9.054 | 0.16196 | 9 | 0.21594
73667 | 8.12 | 0.8 | 365 | 7.4261 | 0.27829 | 7 | 0.70439
73689 | 3.08 | 0.8 | 365 | 2.8168 | 0.45039 | 3 | 0.26718
73690 | 5.88 | 0.8 | 365 | 5.3775 | 0.13256 | 5 | 0.51007
73691 | 5.32 | 0.8 | 365 | 4.8654 | 0.59612 | 5 | 0.4615
73692 | 3.08 | 0.8 | 365 | 2.8168 | 0.45039 | 3 | 0.26718
73287 | 8.96 | 0.8 | 365 | 8.1943 | 0.58294 | 8 | 0.77726
72789 | 4.14 | 0.8 | 365 | 3.7862 | 0.35864 | 4 | 0.14485
73288 | 8.96 | 0.8 | 365 | 8.1943 | 0.58294 | 8 | 0.77726
66640 | 11.18 | 1 | 365 | 12.7808 | 0.34226 | 13 | 0.12301
73695 | 5.6 | 0.8 | 365 | 5.1214 | 0.36434 | 5 | 0.48579
73696 | 6.44 | 0.8 | 365 | 5.8897 | 0.66899 | 6 | 0.55865
73700 | 5.04 | 0.8 | 365 | 4.6093 | 0.82791 | 5 | 0.43721
73701 | 10.56 | 0.8 | 365 | 9.6576 | 0.97275 | 10 | 0.63034
73703 | 7.56 | 0.8 | 365 | 6.914 | 0.74186 | 7 | 0.65581
73704 | 8.4 | 0.8 | 365 | 7.6822 | 0.046509 | 7 | 0.72868
73705 | 2.16 | 0.8 | 365 | 1.9754 | 0.92625 | 2 | 0.90166
73709 | 6.72 | 0.8 | 365 | 6.1457 | 0.43721 | 6 | 0.58294
73710 | 7.8 | 0.8 | 365 | 7.1334 | 0.40033 | 7 | 0.53377
73712 | 8.505 | 0.8 | 365 | 7.7782 | 0.33459 | 8 | 0.11279
73714 | 10.8 | 0.8 | 365 | 9.8771 | 0.63123 | 10 | 0.5083
73715 | 3.64 | 0.8 | 365 | 3.3289 | 0.98682 | 4 | 0.31576
73716 | 11.4 | 0.8 | 365 | 10.4258 | 0.2774 | 10 | 0.70321
73717 | 4.8 | 0.8 | 365 | 4.3898 | 0.16943 | 4 | 0.55924
73720 | 8.96 | 0.8 | 365 | 8.1943 | 0.58294 | 8 | 0.77726
73725 | 6.4 | 0.8 | 365 | 5.8531 | 0.55924 | 6 | 0.41233
73726 | 6.615 | 0.8 | 365 | 6.0497 | 0.14913 | 6 | 0.19883
73727 | 12 | 0.8 | 365 | 10.9745 | 0.92358 | 11 | 0.89811
59226 | 337.68 | 1 | 365 | 386.029 | 0.087067 | 386 | 0.11609
59230 | 313.56 | 0.9 | 365 | 322.61 | 0.82991 | 323 | 0.43987
59227 | 361.8 | 0.9 | 365 | 372.2423 | 0.72681 | 372 | 0.96909
59880 | 6.54 | 0.8 | 365 | 5.9811 | 0.94335 | 6 | 0.92447
36754 | 1290.24 | 1 | 365 | 1474.9766 | 0.92969 | 1475 | 0.90625
73731 | 3.84 | 0.8 | 365 | 3.5118 | 0.53555 | 4 | 0.047396
73733 | 8.64 | 0.8 | 365 | 7.9017 | 0.70498 | 8 | 0.60664
73734 | 11.385 | 0.8 | 365 | 10.4121 | 0.23625 | 10 | 0.64833
73735 | 6.72 | 0.8 | 365 | 6.1457 | 0.43721 | 6 | 0.58294
73738 | 8.7 | 0.8 | 365 | 7.9565 | 0.8696 | 8 | 0.82613
73739 | 7.68 | 1 | 365 | 8.7796 | 0.33887 | 9 | 0.11849
73741 | 6.4 | 0.8 | 365 | 5.8531 | 0.55924 | 6 | 0.41233
73742 | 12 | 0.8 | 365 | 10.9745 | 0.92358 | 11 | 0.89811
73743 | 14.28 | 0.8 | 365 | 13.0597 | 0.17906 | 13 | 0.23875
73744 | 21.28 | 0.8 | 365 | 19.4615 | 0.38449 | 19 | 0.84599
73745 | 4.86 | 0.8 | 365 | 4.4447 | 0.33405 | 4 | 0.77874
63513 | 176.205 | 0.9 | 365 | 181.2906 | 0.87189 | 182 | 0.16251
73290 | 5.76 | 0.8 | 365 | 5.2678 | 0.80332 | 6 | 0.071094
72780 | 24.64 | 0.8 | 365 | 22.5344 | 0.60309 | 23 | 0.13746
73104 | 8.68 | 0.8 | 365 | 7.9382 | 0.81473 | 8 | 0.75297
72574 | 10.395 | 0.8 | 365 | 9.5067 | 0.52005 | 10 | 0.02674
73539 | 5.6 | 0.8 | 365 | 5.1214 | 0.36434 | 5 | 0.48579
73746 | 4.48 | 0.8 | 365 | 4.0972 | 0.29147 | 4 | 0.38863
73748 | 2.88 | 0.8 | 365 | 2.6339 | 0.90166 | 3 | 0.53555
73749 | 14.84 | 0.8 | 365 | 13.5718 | 0.7155 | 14 | 0.28733
73751 | 4.76 | 0.8 | 365 | 4.3532 | 0.059688 | 4 | 0.41292
73752 | 10.695 | 0.8 | 365 | 9.781 | 0.34314 | 10 | 0.12419
73753 | 7 | 0.8 | 365 | 6.4018 | 0.20542 | 6 | 0.60723
73755 | 4.48 | 0.8 | 365 | 4.0972 | 0.29147 | 4 | 0.38863
73756 | 7.28 | 0.8 | 365 | 6.6579 | 0.97364 | 7 | 0.63152
65280 | 69.68 | 0.65 | 365 | 51.7769 | 0.33073 | 52 | 0.10763
73757 | 4.59 | 1 | 365 | 5.2472 | 0.74159 | 5 | 0.98878
73740 | 10.8 | 0.8 | 365 | 9.8771 | 0.63123 | 10 | 0.5083
72698 | 7.2 | 0.8 | 365 | 6.5847 | 0.75415 | 7 | 0.33887
73759 | 11.1 | 0.8 | 365 | 10.1514 | 0.45432 | 10 | 0.60575
73761 | 11.73 | 0.8 | 365 | 10.7276 | 0.1828 | 10 | 0.9104
73762 | 6.16 | 0.8 | 365 | 5.6336 | 0.90077 | 6 | 0.53436
73771 | 6.7 | 0.8 | 365 | 6.1274 | 0.38233 | 6 | 0.50978
73772 | 8.28 | 0.8 | 365 | 7.5724 | 0.71727 | 8 | 0.2897
73775 | 4.32 | 0.8 | 365 | 3.9508 | 0.85249 | 4 | 0.80332
72690 | 5.355 | 0.8 | 365 | 4.8974 | 0.69215 | 5 | 0.58953
73776 | 13.44 | 0.8 | 365 | 12.2915 | 0.87441 | 13 | 0.16589
73777 | 5.6 | 0.8 | 365 | 5.1214 | 0.36434 | 5 | 0.48579
73778 | 15 | 0.8 | 365 | 13.7182 | 0.15448 | 13 | 0.87264
73780 | 9.81 | 0.8 | 365 | 8.9717 | 0.91503 | 9 | 0.88671
73781 | 6.72 | 0.8 | 365 | 6.1457 | 0.43721 | 6 | 0.58294
73783 | 10.08 | 0.8 | 365 | 9.2186 | 0.65581 | 9 | 0.87441
73782 | 7.02 | 0.8 | 365 | 6.4201 | 0.2603 | 6 | 0.6804
73784 | 9.72 | 0.8 | 365 | 8.8894 | 0.6681 | 9 | 0.55747
73785 | 8.96 | 0.8 | 365 | 8.1943 | 0.58294 | 8 | 0.77726
73787 | 7.5 | 0.8 | 365 | 6.8591 | 0.57724 | 7 | 0.43632
73788 | 12.8 | 0.8 | 365 | 11.7062 | 0.11849 | 11 | 0.82465
73789 | 8.64 | 0.8 | 365 | 7.9017 | 0.70498 | 8 | 0.60664
73791 | 10.8 | 0.8 | 365 | 9.8771 | 0.63123 | 10 | 0.5083
73792 | 8.32 | 0.8 | 365 | 7.609 | 0.82702 | 8 | 0.43602
36583 | 345.312 | 0.9 | 365 | 355.2784 | 0.83518 | 356 | 0.11358
73764 | 6.05 | 0.8 | 365 | 5.533 | 0.59897 | 6 | 0.13196
73794 | 9.315 | 0.8 | 365 | 8.519 | 0.55693 | 9 | 0.075909
73766 | 5.7 | 0.8 | 365 | 5.2129 | 0.6387 | 5 | 0.8516
73795 | 8.54 | 0.8 | 365 | 7.8102 | 0.43062 | 8 | 0.24082
73767 | 6.54 | 0.8 | 365 | 5.9811 | 0.94335 | 6 | 0.92447
73796 | 9.156 | 0.8 | 365 | 8.3736 | 0.12069 | 8 | 0.49426
73768 | 11.4 | 0.8 | 365 | 10.4258 | 0.2774 | 10 | 0.70321
73798 | 7 | 0.8 | 365 | 6.4018 | 0.20542 | 6 | 0.60723
73769 | 5.886 | 0.8 | 365 | 5.383 | 0.14902 | 5 | 0.53202
73799 | 4.251 | 0.8 | 365 | 3.8877 | 0.66318 | 4 | 0.55091
73797 | 17.6 | 0.8 | 365 | 16.096 | 0.28792 | 16 | 0.3839
73800 | 4.485 | 0.8 | 365 | 4.1017 | 0.30519 | 4 | 0.40692
73801 | 23.1 | 0.8 | 365 | 21.126 | 0.3779 | 21 | 0.50387
73802 | 7.935 | 0.8 | 365 | 7.2569 | 0.77072 | 8 | 0.027627
73803 | 4.578 | 0.8 | 365 | 4.1868 | 0.56035 | 4 | 0.74713
73805 | 9.72 | 0.8 | 365 | 8.8894 | 0.6681 | 9 | 0.55747
73807 | 8.97 | 0.8 | 365 | 8.2035 | 0.61038 | 8 | 0.81384
73806 | 7.68 | 0.8 | 365 | 7.0237 | 0.071094 | 7 | 0.094792
73808 | 10.385 | 0.8 | 365 | 9.4975 | 0.49262 | 9 | 0.99016
73809 | 11.52 | 0.8 | 365 | 10.5355 | 0.60664 | 11 | 0.14219
73810 | 10.695 | 0.8 | 365 | 9.781 | 0.34314 | 10 | 0.12419
73811 | 7.521 | 0.8 | 365 | 6.8783 | 0.63486 | 7 | 0.51314
73812 | 11.34 | 0.8 | 365 | 10.3709 | 0.11279 | 10 | 0.48372
73813 | 4.83 | 0.8 | 365 | 4.4172 | 0.25174 | 4 | 0.66899
73814 | 8.32 | 0.8 | 365 | 7.609 | 0.82702 | 8 | 0.43602
73816 | 10.4 | 0.8 | 365 | 9.5113 | 0.53377 | 10 | 0.04503
73817 | 7.2 | 0.8 | 365 | 6.5847 | 0.75415 | 7 | 0.33887
73818 | 8.55 | 0.8 | 365 | 7.8194 | 0.45805 | 8 | 0.2774
73821 | 11.16 | 0.8 | 365 | 10.2063 | 0.61893 | 10 | 0.82524
73820 | 8.28 | 0.8 | 365 | 7.5724 | 0.71727 | 8 | 0.2897
73822 | 9.72 | 0.8 | 365 | 8.8894 | 0.6681 | 9 | 0.55747
73823 | 10.56 | 0.8 | 365 | 9.6576 | 0.97275 | 10 | 0.63034
69184 | 4.725 | 0.8 | 365 | 4.3212 | 0.96366 | 5 | 0.28488
73825 | 8.829 | 0.8 | 365 | 8.0745 | 0.22353 | 8 | 0.29804
70728 | 4.68 | 0.8 | 365 | 4.2801 | 0.8402 | 5 | 0.12026
73826 | 3.6 | 0.8 | 365 | 3.2924 | 0.87708 | 4 | 0.16943
73827 | 9.156 | 0.8 | 365 | 8.3736 | 0.12069 | 8 | 0.49426
73830 | 2.7 | 0.8 | 365 | 2.4693 | 0.40781 | 2 | 0.87708
73831 | 4.16 | 0.8 | 365 | 3.8045 | 0.41351 | 4 | 0.21801
71926 | 10.62 | 0.8 | 365 | 9.7125 | 0.13737 | 9 | 0.84983
71944 | 11.59 | 0.8 | 365 | 10.5996 | 0.79869 | 11 | 0.39826
71909 | 25.83 | 0.6 | 365 | 17.717 | 0.15101 | 17 | 0.86801
72784 | 6.54 | 1 | 365 | 7.4764 | 0.42919 | 7 | 0.90559
72798 | 9.92 | 0.8 | 365 | 9.0723 | 0.21683 | 9 | 0.28911
72750 | 10.2 | 0.8 | 365 | 9.3283 | 0.98505 | 10 | 0.3134
73832 | 6.12 | 0.8 | 365 | 5.597 | 0.79103 | 6 | 0.38804
72787 | 13.23 | 0.8 | 365 | 12.0994 | 0.29825 | 12 | 0.39767
72334 | 5.025 | 0.8 | 365 | 4.5956 | 0.78675 | 5 | 0.38233
73833 | 5.04 | 0.8 | 365 | 4.6093 | 0.82791 | 5 | 0.43721
72229 | 6.96 | 0.8 | 365 | 6.3652 | 0.095679 | 6 | 0.4609
72246 | 7.935 | 0.8 | 365 | 7.2569 | 0.77072 | 8 | 0.027627
73659 | 8.829 | 0.8 | 365 | 8.0745 | 0.22353 | 8 | 0.29804
73834 | 10.72 | 0.8 | 365 | 9.8039 | 0.41174 | 10 | 0.21565
73836 | 17.28 | 0.8 | 365 | 15.8033 | 0.40996 | 16 | 0.21328
71060 | 10.075 | 0.8 | 365 | 9.214 | 0.64209 | 9 | 0.85612
71096 | 6.825 | 0.8 | 365 | 6.2418 | 0.72529 | 6 | 0.96705
71084 | 5.2 | 0.8 | 365 | 4.7556 | 0.26689 | 5 | 0.022515
73713 | 5.4 | 0.8 | 365 | 4.9385 | 0.81561 | 5 | 0.75415
71141 | 8.775 | 0.8 | 365 | 8.0251 | 0.075371 | 8 | 0.10049
71159 | 13.325 | 0.8 | 365 | 12.1863 | 0.5589 | 12 | 0.7452
73838 | 9.3 | 0.8 | 365 | 8.5053 | 0.51578 | 9 | 0.021037
73839 | 8.64 | 0.8 | 365 | 7.9017 | 0.70498 | 8 | 0.60664
73843 | 6.6 | 0.8 | 365 | 6.036 | 0.10797 | 6 | 0.14396
73844 | 6.48 | 0.8 | 365 | 5.9262 | 0.77874 | 6 | 0.70498
73845 | 7.36 | 0.8 | 365 | 6.731 | 0.19313 | 6 | 0.92418
73846 | 19.2 | 0.8 | 365 | 17.5592 | 0.67773 | 18 | 0.23698
73847 | 9.24 | 0.8 | 365 | 8.4504 | 0.35116 | 8 | 0.80155
73848 | 8.1 | 0.8 | 365 | 7.4078 | 0.22342 | 7 | 0.63123
73851 | 5.94 | 0.8 | 365 | 5.4324 | 0.29717 | 5 | 0.72957
73852 | 10.35 | 0.8 | 365 | 9.4655 | 0.39659 | 9 | 0.86212
73754 | 12.42 | 0.8 | 365 | 11.3586 | 0.075909 | 11 | 0.43455
73855 | 6.5 | 0.8 | 365 | 5.9445 | 0.83361 | 6 | 0.77814
73857 | 4.2 | 0.8 | 365 | 3.8411 | 0.52325 | 4 | 0.36434
73858 | 2.32 | 0.8 | 365 | 2.1217 | 0.36523 | 2 | 0.48697
73859 | 9.36 | 0.8 | 365 | 8.5601 | 0.6804 | 9 | 0.24053
73860 | 6.72 | 0.8 | 365 | 6.1457 | 0.43721 | 6 | 0.58294
73736 | 3.99 | 0.8 | 365 | 3.649 | 0.94709 | 4 | 0.59612
73863 | 5.67 | 0.8 | 365 | 5.1855 | 0.55639 | 5 | 0.74186
73864 | 13.25 | 0.8 | 365 | 12.1177 | 0.35312 | 12 | 0.47083
73865 | 5.32 | 0.8 | 365 | 4.8654 | 0.59612 | 5 | 0.4615
73867 | 14.52 | 0.8 | 365 | 13.2792 | 0.83754 | 14 | 0.11672
73868 | 8.96 | 0.8 | 365 | 8.1943 | 0.58294 | 8 | 0.77726
73869 | 7.5 | 0.8 | 365 | 6.8591 | 0.57724 | 7 | 0.43632
73870 | 10.92 | 0.8 | 365 | 9.9868 | 0.96046 | 10 | 0.94728
73872 | 6.4 | 0.8 | 365 | 5.8531 | 0.55924 | 6 | 0.41233
73873 | 3.51 | 0.8 | 365 | 3.21 | 0.63015 | 3 | 0.8402
73874 | 9.275 | 0.8 | 365 | 8.4824 | 0.44719 | 8 | 0.92958
73875 | 5.94 | 0.8 | 365 | 5.4324 | 0.29717 | 5 | 0.72957
73876 | 7.68 | 0.8 | 365 | 7.0237 | 0.071094 | 7 | 0.094792
73879 | 7.2 | 0.8 | 365 | 6.5847 | 0.75415 | 7 | 0.33887
73881 | 9.12 | 0.8 | 365 | 8.3406 | 0.021924 | 8 | 0.36257
73880 | 7.82 | 0.8 | 365 | 7.1517 | 0.4552 | 7 | 0.60694
73884 | 5.52 | 0.8 | 365 | 5.0483 | 0.14485 | 5 | 0.19313
73885 | 7.8 | 0.8 | 365 | 7.1334 | 0.40033 | 7 | 0.53377
73889 | 8.19 | 0.8 | 365 | 7.4901 | 0.47035 | 7 | 0.96046
73890 | 11.16 | 0.8 | 365 | 10.2063 | 0.61893 | 10 | 0.82524
73891 | 9.075 | 0.8 | 365 | 8.2995 | 0.89846 | 9 | 0.19795
73887 | 11.2 | 0.8 | 365 | 10.2429 | 0.72868 | 10 | 0.97157
35073 | 108.5 | 0.9 | 365 | 111.6315 | 0.89458 | 112 | 0.52611
73894 | 3.71 | 0.8 | 365 | 3.393 | 0.17887 | 3 | 0.57183
37128 | 572.904 | 0.9 | 365 | 589.4392 | 0.31747 | 589 | 0.75662
37143 | 243.288 | 0.9 | 365 | 250.3098 | 0.92933 | 251 | 0.23911
73895 | 12.54 | 0.8 | 365 | 11.4684 | 0.40515 | 11 | 0.87353
73896 | 10.56 | 0.8 | 365 | 9.6576 | 0.97275 | 10 | 0.63034
73897 | 9.6 | 0.8 | 365 | 8.7796 | 0.33887 | 9 | 0.11849
73902 | 11.84 | 0.8 | 365 | 10.8282 | 0.4846 | 11 | 0.3128
73346 | 7.2 | 0.8 | 365 | 6.5847 | 0.75415 | 7 | 0.33887
73903 | 12.87 | 0.8 | 365 | 11.7702 | 0.31054 | 12 | 0.080725
73904 | 7.92 | 0.8 | 365 | 7.2432 | 0.72957 | 7 | 0.97275
73905 | 10.8 | 0.8 | 365 | 9.8771 | 0.63123 | 10 | 0.5083
73906 | 6.93 | 0.8 | 365 | 6.3378 | 0.01337 | 6 | 0.35116
73901 | 7.28 | 0.8 | 365 | 6.6579 | 0.97364 | 7 | 0.63152
73908 | 2.4 | 0.8 | 365 | 2.1949 | 0.58472 | 2 | 0.77962
73915 | 6.9 | 0.8 | 365 | 6.3104 | 0.93106 | 7 | 0.24141
73916 | 9.75 | 0.8 | 365 | 8.9168 | 0.75041 | 9 | 0.66722
73025 | 5.13 | 0.8 | 365 | 4.6916 | 0.074832 | 4 | 0.76644
73919 | 3.3 | 0.8 | 365 | 3.018 | 0.053986 | 3 | 0.071981
73920 | 11.06 | 0.8 | 365 | 10.1149 | 0.34457 | 10 | 0.45943
72846 | 7.68 | 0.8 | 365 | 7.0237 | 0.071094 | 7 | 0.094792
73913 | 8.97 | 0.8 | 365 | 8.2035 | 0.61038 | 8 | 0.81384
73912 | 5.232 | 0.8 | 365 | 4.7849 | 0.35468 | 5 | 0.13958
73758 | 10.695 | 0.8 | 365 | 9.781 | 0.34314 | 10 | 0.12419
73824 | 7.59 | 0.8 | 365 | 6.9414 | 0.82417 | 7 | 0.76556
73922 | 10.26 | 0.8 | 365 | 9.3832 | 0.14966 | 9 | 0.53289
73923 | 4.48 | 0.8 | 365 | 4.0972 | 0.29147 | 4 | 0.38863
73721 | 11.2 | 0.8 | 365 | 10.2429 | 0.72868 | 10 | 0.97157
73925 | 11.48 | 0.8 | 365 | 10.499 | 0.4969 | 10 | 0.99586
73924 | 6.03 | 0.8 | 365 | 5.5147 | 0.5441 | 6 | 0.058801
73926 | 7.56 | 0.8 | 365 | 6.914 | 0.74186 | 7 | 0.65581
71610 | 12.675 | 0.8 | 365 | 11.5918 | 0.77554 | 12 | 0.36738
73927 | 3.36 | 0.8 | 365 | 3.0729 | 0.2186 | 3 | 0.29147
71748 | 11.375 | 0.8 | 365 | 10.4029 | 0.20881 | 10 | 0.61175
71728 | 5.2 | 0.8 | 365 | 4.7556 | 0.26689 | 5 | 0.022515
71603 | 4.2 | 0.8 | 365 | 3.8411 | 0.52325 | 4 | 0.36434
71607 | 4.5 | 0.8 | 365 | 4.1154 | 0.34634 | 4 | 0.46179
71558 | 5.1 | 0.8 | 365 | 4.6642 | 0.99252 | 5 | 0.6567
71559 | 6.175 | 0.8 | 365 | 5.6473 | 0.94193 | 6 | 0.58924
71537 | 6.5 | 0.8 | 365 | 5.9445 | 0.83361 | 6 | 0.77814
73928 | 2.8 | 0.8 | 365 | 2.5607 | 0.68217 | 3 | 0.24289
73929 | 6.72 | 0.8 | 365 | 6.1457 | 0.43721 | 6 | 0.58294
71411 | 5.525 | 0.8 | 365 | 5.0529 | 0.15857 | 5 | 0.21142
43975 | 12.76 | 0.8 | 365 | 11.6696 | 0.0087443 | 11 | 0.67833
73931 | 5.32 | 0.8 | 365 | 4.8654 | 0.59612 | 5 | 0.4615
73932 | 10.08 | 0.8 | 365 | 9.2186 | 0.65581 | 9 | 0.87441
73933 | 2.24 | 0.8 | 365 | 2.0486 | 0.14574 | 2 | 0.19431
73829 | 5.61 | 1 | 365 | 6.4132 | 0.23972 | 6 | 0.65296
34756 | 264.44 | 0.9 | 365 | 272.0723 | 0.2168 | 272 | 0.28907
34746 | 52.8 | 0.9 | 365 | 54.3239 | 0.97174 | 55 | 0.29565
34834 | 1551.25 | 0.9 | 365 | 1596.0222 | 0.066533 | 1596 | 0.08871
64307 | 167.3 | 0.7 | 365 | 133.8778 | 0.63343 | 134 | 0.51124
32891 | 1390.04 | 1 | 365 | 1589.0659 | 0.19778 | 1589 | 0.26371
48337 | 1232.91 | 1 | 365 | 1409.4381 | 0.31416 | 1409 | 0.75222
48351 | 832.14 | 1 | 365 | 951.2858 | 0.85742 | 952 | 0.14322
4002 | 2494.8 | 0.9 | 365 | 2566.8049 | 0.41475 | 2567 | 0.21967
32506 | 646.38 | 0.8 | 365 | 591.143 | 0.42885 | 591 | 0.5718
26203 | 645.12 | 1 | 365 | 737.4883 | 0.46484 | 737 | 0.95313
26330 | 645.12 | 1 | 365 | 737.4883 | 0.46484 | 737 | 0.95313
26333 | 645.12 | 1 | 365 | 737.4883 | 0.46484 | 737 | 0.95313
32894 | 695.02 | 1 | 365 | 794.533 | 0.59889 | 795 | 0.13185
61241 | 493.68 | 0.9 | 365 | 507.9286 | 0.78578 | 508 | 0.71437
64034 | 518.32 | 0.9 | 365 | 533.2798 | 0.83926 | 534 | 0.11901
37135 | 400.248 | 0.9 | 365 | 411.8 | 0.39987 | 412 | 0.19983
26187 | 472.32 | 1 | 365 | 539.9468 | 0.84033 | 540 | 0.78711
34630 | 300.82 | 0.9 | 365 | 309.5023 | 0.5068 | 310 | 0.0090674
64965 | 135 | 0.7 | 365 | 108.0305 | 0.09153 | 108 | 0.12204
65231 | 50.25 | 0.7 | 365 | 40.2114 | 0.63407 | 40 | 0.84543
5089 | 4475.25 | 1 | 365 | 5116.0163 | 0.048885 | 5116 | 0.06518
59221 | 661.96 | 1 | 365 | 756.7394 | 0.2183 | 756 | 0.95773
34701 | 1400.58 | 1 | 365 | 1601.115 | 0.34513 | 1601 | 0.46018
73773 | 7.15 | 0.8 | 365 | 6.539 | 0.61697 | 7 | 0.15596
73900 | 5.32 | 0.8 | 365 | 4.8654 | 0.59612 | 5 | 0.4615
73790 | 3.15 | 0.8 | 365 | 2.8808 | 0.64244 | 3 | 0.52325
73819 | 6 | 0.8 | 365 | 5.4873 | 0.46179 | 5 | 0.94906
73664 | 8.125 | 0.8 | 365 | 7.4307 | 0.29201 | 7 | 0.72268
73871 | 6.6 | 0.8 | 365 | 6.036 | 0.10797 | 6 | 0.14396
73893 | 5.28 | 0.8 | 365 | 4.8288 | 0.48638 | 5 | 0.31517
73882 | 5.7 | 0.8 | 365 | 5.2129 | 0.6387 | 5 | 0.8516
63702 | 579.15 | 0.65 | 365 | 430.3473 | 0.041759 | 430 | 0.38901
73702 | 3.05 | 0.8 | 365 | 2.7894 | 0.36808 | 3 | 0.15744
73447 | 5.04 | 0.8 | 365 | 4.6093 | 0.82791 | 5 | 0.43721
73407 | 13.5 | 0.8 | 365 | 12.3463 | 0.039032 | 12 | 0.38538
73724 | 12.753 | 0.8 | 365 | 11.6632 | 0.98954 | 12 | 0.65272
73431 | 6.16 | 0.8 | 365 | 5.6336 | 0.90077 | 6 | 0.53436
73493 | 7.2 | 0.8 | 365 | 6.5847 | 0.75415 | 7 | 0.33887
73698 | 7.65 | 1 | 365 | 8.7453 | 0.23598 | 8 | 0.98131
73730 | 10.395 | 0.8 | 365 | 9.5067 | 0.52005 | 10 | 0.02674
73460 | 6.875 | 0.8 | 365 | 6.2875 | 0.86247 | 7 | 0.14996
73527 | 7.2 | 0.8 | 365 | 6.5847 | 0.75415 | 7 | 0.33887
73625 | 9.975 | 0.8 | 365 | 9.1226 | 0.36773 | 9 | 0.49031
73629 | 9.69 | 0.8 | 365 | 8.8619 | 0.58579 | 9 | 0.44773
73630 | 7.125 | 0.8 | 365 | 6.5161 | 0.54838 | 7 | 0.064504
67369 | 12.88 | 1 | 365 | 14.7242 | 0.17248 | 14 | 0.89663
71025 | 10.725 | 0.8 | 365 | 9.8085 | 0.42545 | 10 | 0.23394
72358 | 9.1 | 0.8 | 365 | 8.3224 | 0.96705 | 9 | 0.2894
73936 | 2.24 | 0.8 | 365 | 2.0486 | 0.14574 | 2 | 0.19431
73937 | 2.8 | 0.8 | 365 | 2.5607 | 0.68217 | 3 | 0.24289
73907 | 8.505 | 0.8 | 365 | 7.7782 | 0.33459 | 8 | 0.11279
73941 | 3.64 | 0.8 | 365 | 3.3289 | 0.98682 | 4 | 0.31576
67488 | 10.92 | 1 | 365 | 12.4835 | 0.45058 | 12 | 0.9341
73898 | 7.36 | 0.8 | 365 | 6.731 | 0.19313 | 6 | 0.92418
73944 | 2.24 | 0.8 | 365 | 2.0486 | 0.14574 | 2 | 0.19431
73946 | 3.92 | 0.8 | 365 | 3.585 | 0.75504 | 4 | 0.34005
72669 | 8.505 | 0.8 | 365 | 7.7782 | 0.33459 | 8 | 0.11279
73952 | 5.13 | 1 | 365 | 5.8645 | 0.59354 | 6 | 0.45805
72621 | 6.72 | 0.8 | 365 | 6.1457 | 0.43721 | 6 | 0.58294
73697 | 8.58 | 0.8 | 365 | 7.8468 | 0.54036 | 8 | 0.38715
73608 | 4.48 | 0.8 | 365 | 4.0972 | 0.29147 | 4 | 0.38863
73956 | 7.695 | 0.8 | 365 | 7.0374 | 0.11225 | 7 | 0.14966
72964 | 4.8 | 0.8 | 365 | 4.3898 | 0.16943 | 4 | 0.55924
73958 | 8.04 | 0.8 | 365 | 7.3529 | 0.058801 | 7 | 0.41174
73964 | 3.64 | 0.8 | 365 | 3.3289 | 0.98682 | 4 | 0.31576
71713 | 13.68 | 0.8 | 365 | 12.511 | 0.53289 | 13 | 0.043848
73959 | 7.56 | 0.8 | 365 | 6.914 | 0.74186 | 7 | 0.65581
73970 | 9.88 | 0.8 | 365 | 9.0357 | 0.10708 | 9 | 0.14278
73968 | 8.28 | 0.8 | 365 | 7.5724 | 0.71727 | 8 | 0.2897
73974 | 9.405 | 0.8 | 365 | 8.6013 | 0.80386 | 9 | 0.40515
73976 | 7 | 0.8 | 365 | 6.4018 | 0.20542 | 6 | 0.60723
73978 | 6 | 0.8 | 365 | 5.4873 | 0.46179 | 5 | 0.94906
73034 | 10.395 | 0.8 | 365 | 9.5067 | 0.52005 | 10 | 0.02674
73979 | 7.2 | 0.8 | 365 | 6.5847 | 0.75415 | 7 | 0.33887
73763 | 7.93 | 0.8 | 365 | 7.2523 | 0.757 | 8 | 0.0093357
71321 | 3.9 | 0.8 | 365 | 3.5667 | 0.70016 | 4 | 0.26689
73980 | 6.16 | 0.8 | 365 | 5.6336 | 0.90077 | 6 | 0.53436
73961 | 9.28 | 1 | 365 | 10.6087 | 0.82613 | 11 | 0.43484
73982 | 5.28 | 0.8 | 365 | 4.8288 | 0.48638 | 5 | 0.31517
73962 | 10.83 | 0.8 | 365 | 9.9045 | 0.71353 | 10 | 0.61805
73983 | 7.26 | 0.8 | 365 | 6.6396 | 0.91877 | 7 | 0.55836
73965 | 13.395 | 1 | 365 | 15.3129 | 0.93869 | 16 | 0.25158
73947 | 12.76 | 1 | 365 | 14.587 | 0.76093 | 15 | 0.34791
73516 | 4.8 | 0.8 | 365 | 4.3898 | 0.16943 | 4 | 0.55924
72771 | 8.97 | 0.8 | 365 | 8.2035 | 0.61038 | 8 | 0.81384
73985 | 9.18 | 0.8 | 365 | 8.3955 | 0.18654 | 8 | 0.58206
72769 | 6.67 | 0.8 | 365 | 6.1 | 0.30003 | 6 | 0.40003
73986 | 6.6 | 0.8 | 365 | 6.036 | 0.10797 | 6 | 0.14396
72047 | 10.72 | 0.8 | 365 | 9.8039 | 0.41174 | 10 | 0.21565
72046 | 9.483 | 0.8 | 365 | 8.6726 | 0.017862 | 8 | 0.69048
73988 | 9.15 | 0.8 | 365 | 8.3681 | 0.10423 | 8 | 0.47231
73991 | 6.72 | 0.8 | 365 | 6.1457 | 0.43721 | 6 | 0.58294
73992 | 6.555 | 0.8 | 365 | 5.9948 | 0.98451 | 6 | 0.97934
73993 | 4.48 | 0.8 | 365 | 4.0972 | 0.29147 | 4 | 0.38863
73994 | 7.56 | 0.8 | 365 | 6.914 | 0.74186 | 7 | 0.65581
73995 | 5.32 | 0.8 | 365 | 4.8654 | 0.59612 | 5 | 0.4615
73996 | 3.36 | 0.8 | 365 | 3.0729 | 0.2186 | 3 | 0.29147
73997 | 5.04 | 0.8 | 365 | 4.6093 | 0.82791 | 5 | 0.43721
73998 | 8.4 | 0.8 | 365 | 7.6822 | 0.046509 | 7 | 0.72868
74000 | 12.32 | 0.8 | 365 | 11.2672 | 0.80155 | 12 | 0.068728
74001 | 5.6 | 0.8 | 365 | 5.1214 | 0.36434 | 5 | 0.48579
74002 | 5.04 | 0.8 | 365 | 4.6093 | 0.82791 | 5 | 0.43721
74007 | 4.56 | 0.8 | 365 | 4.1703 | 0.51096 | 4 | 0.68128
74008 | 6.27 | 0.8 | 365 | 5.7342 | 0.20257 | 5 | 0.93676
74009 | 9.75 | 0.8 | 365 | 8.9168 | 0.75041 | 9 | 0.66722
74012 | 5.88 | 0.8 | 365 | 5.3775 | 0.13256 | 5 | 0.51007
74011 | 15.84 | 0.8 | 365 | 14.4864 | 0.45913 | 14 | 0.94551
74013 | 6.12 | 0.8 | 365 | 5.597 | 0.79103 | 6 | 0.38804
74014 | 3.92 | 0.8 | 365 | 3.585 | 0.75504 | 4 | 0.34005
74015 | 7.84 | 0.8 | 365 | 7.17 | 0.51007 | 7 | 0.6801
74016 | 6.44 | 0.8 | 365 | 5.8897 | 0.66899 | 6 | 0.55865
74017 | 11.2 | 0.8 | 365 | 10.2429 | 0.72868 | 10 | 0.97157
74018 | 7 | 0.8 | 365 | 6.4018 | 0.20542 | 6 | 0.60723
74019 | 5.13 | 0.8 | 365 | 4.6916 | 0.074832 | 4 | 0.76644
74022 | 6.325 | 0.8 | 365 | 5.7845 | 0.35347 | 6 | 0.13796
74023 | 8.7 | 0.8 | 365 | 7.9565 | 0.8696 | 8 | 0.82613
74029 | 6.63 | 0.8 | 365 | 6.0634 | 0.19028 | 6 | 0.25371
74027 | 3 | 0.8 | 365 | 2.7436 | 0.2309 | 2 | 0.97453
74030 | 6.555 | 0.8 | 365 | 5.9948 | 0.98451 | 6 | 0.97934
74034 | 3.25 | 0.8 | 365 | 2.9723 | 0.9168 | 3 | 0.88907
74036 | 12 | 0.8 | 365 | 10.9745 | 0.92358 | 11 | 0.89811
74037 | 4.2 | 0.8 | 365 | 3.8411 | 0.52325 | 4 | 0.36434
74039 | 11.02 | 0.8 | 365 | 10.0783 | 0.23482 | 10 | 0.3131
74040 | 5.22 | 0.8 | 365 | 4.7739 | 0.32176 | 5 | 0.095679
74041 | 9.57 | 0.8 | 365 | 8.7522 | 0.25656 | 9 | 0.0087443
74042 | 7.84 | 0.8 | 365 | 7.17 | 0.51007 | 7 | 0.6801
74046 | 5.7 | 0.8 | 365 | 5.2129 | 0.6387 | 5 | 0.8516
74049 | 5.88 | 0.8 | 365 | 5.3775 | 0.13256 | 5 | 0.51007
64283 | 195.3 | 0.9 | 365 | 200.9367 | 0.81025 | 201 | 0.74699
48589 | 102.06 | 0.9 | 365 | 105.0057 | 0.016967 | 105 | 0.022623
74055 | 3.08 | 0.8 | 365 | 2.8168 | 0.45039 | 3 | 0.26718
74052 | 4.5 | 0.8 | 365 | 4.1154 | 0.34634 | 4 | 0.46179
74056 | 11.4 | 0.8 | 365 | 10.4258 | 0.2774 | 10 | 0.70321
73949 | 9.975 | 1 | 365 | 11.4032 | 0.20966 | 11 | 0.61288
74057 | 7.475 | 0.8 | 365 | 6.8362 | 0.50865 | 7 | 0.34487
73282 | 6.7 | 0.8 | 365 | 6.1274 | 0.38233 | 6 | 0.50978
73943 | 6.24 | 1 | 365 | 7.1334 | 0.40033 | 7 | 0.53377
74043 | 5.8 | 0.8 | 365 | 5.3044 | 0.91307 | 6 | 0.21742
74058 | 8.45 | 0.8 | 365 | 7.7279 | 0.18369 | 7 | 0.91159
73954 | 5.4 | 0.8 | 365 | 4.9385 | 0.81561 | 5 | 0.75415
73921 | 10.4 | 0.8 | 365 | 9.5113 | 0.53377 | 10 | 0.04503
26554 | 1389.96 | 1 | 365 | 1588.9745 | 0.92342 | 1589 | 0.89789
27094 | 1389.96 | 1 | 365 | 1588.9745 | 0.92342 | 1589 | 0.89789
33487 | 730.17 | 0.9 | 365 | 751.2442 | 0.7325 | 751 | 0.97667
64898 | 474.95 | 0.7 | 365 | 380.0673 | 0.20202 | 380 | 0.26935
44256 | 63 | 1 | 365 | 72.0203 | 0.06102 | 72 | 0.08136
74060 | 12.6 | 0.8 | 365 | 11.5233 | 0.56976 | 12 | 0.093018
74061 | 4.5 | 0.8 | 365 | 4.1154 | 0.34634 | 4 | 0.46179
74064 | 5.4 | 0.8 | 365 | 4.9385 | 0.81561 | 5 | 0.75415
74065 | 7.035 | 0.8 | 365 | 6.4338 | 0.30145 | 6 | 0.73527
74066 | 6.615 | 0.8 | 365 | 6.0497 | 0.14913 | 6 | 0.19883
74067 | 9.57 | 0.8 | 365 | 8.7522 | 0.25656 | 9 | 0.0087443
74070 | 9.92 | 0.8 | 365 | 9.0723 | 0.21683 | 9 | 0.28911
74071 | 13.16 | 0.8 | 365 | 12.0354 | 0.1062 | 12 | 0.1416
74072 | 10.385 | 0.8 | 365 | 9.4975 | 0.49262 | 9 | 0.99016
74073 | 8.71 | 0.8 | 365 | 7.9657 | 0.89703 | 8 | 0.86271
74077 | 6.6 | 0.8 | 365 | 6.036 | 0.10797 | 6 | 0.14396
74080 | 3.9 | 0.8 | 365 | 3.5667 | 0.70016 | 4 | 0.26689
74081 | 4.76 | 0.8 | 365 | 4.3532 | 0.059688 | 4 | 0.41292
74083 | 4.2 | 0.8 | 365 | 3.8411 | 0.52325 | 4 | 0.36434
74086 | 4.2 | 0.8 | 365 | 3.8411 | 0.52325 | 4 | 0.36434
74089 | 4.48 | 0.8 | 365 | 4.0972 | 0.29147 | 4 | 0.38863
74090 | 7.56 | 0.8 | 365 | 6.914 | 0.74186 | 7 | 0.65581
74091 | 6.72 | 0.8 | 365 | 6.1457 | 0.43721 | 6 | 0.58294
74092 | 4.2 | 0.8 | 365 | 3.8411 | 0.52325 | 4 | 0.36434
74024 | 5.355 | 0.8 | 365 | 4.8974 | 0.69215 | 5 | 0.58953
73966 | 10.56 | 0.8 | 365 | 9.6576 | 0.97275 | 10 | 0.63034
73967 | 7.26 | 0.8 | 365 | 6.6396 | 0.91877 | 7 | 0.55836
73971 | 9.24 | 0.8 | 365 | 8.4504 | 0.35116 | 8 | 0.80155
73338 | 7.56 | 0.8 | 365 | 6.914 | 0.74186 | 7 | 0.65581
74075 | 5.12 | 0.8 | 365 | 4.6825 | 0.047396 | 4 | 0.72986
73969 | 6 | 0.8 | 365 | 5.4873 | 0.46179 | 5 | 0.94906
73981 | 6 | 0.8 | 365 | 5.4873 | 0.46179 | 5 | 0.94906
73989 | 7.56 | 0.8 | 365 | 6.914 | 0.74186 | 7 | 0.65581
74078 | 12.69 | 0.8 | 365 | 11.6056 | 0.81669 | 12 | 0.42225
73939 | 9 | 0.8 | 365 | 8.2309 | 0.69269 | 8 | 0.92358
73945 | 4.8 | 1 | 365 | 5.4873 | 0.46179 | 5 | 0.94906
73960 | 9.86 | 0.8 | 365 | 9.0174 | 0.052212 | 9 | 0.069615
73578 | 5.2 | 1 | 365 | 5.9445 | 0.83361 | 6 | 0.77814
73837 | 9.99 | 1 | 365 | 11.4204 | 0.2611 | 11 | 0.68147
74273 | 4.48 | 0.8 | 365 | 4.0972 | 0.29147 | 4 | 0.38863
74093 | 6.72 | 0.8 | 365 | 6.1457 | 0.43721 | 6 | 0.58294
71897 | 10.075 | 0.8 | 365 | 9.214 | 0.64209 | 9 | 0.85612
74094 | 8.12 | 0.8 | 365 | 7.4261 | 0.27829 | 7 | 0.70439
74095 | 2.8 | 0.8 | 365 | 2.5607 | 0.68217 | 3 | 0.24289
74096 | 5.32 | 0.8 | 365 | 4.8654 | 0.59612 | 5 | 0.4615
74097 | 7.02 | 0.8 | 365 | 6.4201 | 0.2603 | 6 | 0.6804
74100 | 14.84 | 0.8 | 365 | 13.5718 | 0.7155 | 14 | 0.28733
74084 | 4.2 | 0.8 | 365 | 3.8411 | 0.52325 | 4 | 0.36434
74102 | 5.6 | 0.8 | 365 | 5.1214 | 0.36434 | 5 | 0.48579
74103 | 12.04 | 0.8 | 365 | 11.0111 | 0.033329 | 11 | 0.044439
74104 | 13 | 0.8 | 365 | 11.8891 | 0.66722 | 12 | 0.55629
73955 | 11.31 | 0.8 | 365 | 10.3435 | 0.030478 | 10 | 0.37397
74106 | 3.08 | 0.8 | 365 | 2.8168 | 0.45039 | 3 | 0.26718
74110 | 8.1 | 0.8 | 365 | 7.4078 | 0.22342 | 7 | 0.63123
74107 | 4.2 | 0.8 | 365 | 3.8411 | 0.52325 | 4 | 0.36434
74112 | 6.6 | 0.8 | 365 | 6.036 | 0.10797 | 6 | 0.14396
73473 | 4.48 | 0.8 | 365 | 4.0972 | 0.29147 | 4 | 0.38863
74113 | 5.2 | 0.8 | 365 | 4.7556 | 0.26689 | 5 | 0.022515
74111 | 4.64 | 0.8 | 365 | 4.2435 | 0.73045 | 4 | 0.97394
74115 | 5.7 | 0.8 | 365 | 5.2129 | 0.6387 | 5 | 0.8516
74116 | 6.5 | 0.8 | 365 | 5.9445 | 0.83361 | 6 | 0.77814
74121 | 5.7 | 0.8 | 365 | 5.2129 | 0.6387 | 5 | 0.8516
74122 | 2.4 | 0.8 | 365 | 2.1949 | 0.58472 | 2 | 0.77962
74124 | 7.8 | 0.8 | 365 | 7.1334 | 0.40033 | 7 | 0.53377
74125 | 10.4 | 0.8 | 365 | 9.5113 | 0.53377 | 10 | 0.04503
74128 | 12.915 | 0.8 | 365 | 11.8113 | 0.43401 | 12 | 0.24534
74127 | 3.705 | 0.8 | 365 | 3.3884 | 0.16516 | 3 | 0.55354
74129 | 4.56 | 0.8 | 365 | 4.1703 | 0.51096 | 4 | 0.68128
74130 | 6.175 | 0.8 | 365 | 5.6473 | 0.94193 | 6 | 0.58924
74131 | 11.1 | 0.8 | 365 | 10.1514 | 0.45432 | 10 | 0.60575
74132 | 8.7 | 0.8 | 365 | 7.9565 | 0.8696 | 8 | 0.82613
74137 | 7.56 | 0.8 | 365 | 6.914 | 0.74186 | 7 | 0.65581
74139 | 7.56 | 0.8 | 365 | 6.914 | 0.74186 | 7 | 0.65581
74141 | 2.52 | 0.8 | 365 | 2.3047 | 0.91395 | 3 | 0.2186
74142 | 3.36 | 0.8 | 365 | 3.0729 | 0.2186 | 3 | 0.29147
73509 | 3.92 | 0.8 | 365 | 3.585 | 0.75504 | 4 | 0.34005
73591 | 4.48 | 0.8 | 365 | 4.0972 | 0.29147 | 4 | 0.38863
74138 | 10.4 | 0.8 | 365 | 9.5113 | 0.53377 | 10 | 0.04503
74147 | 3.9 | 0.8 | 365 | 3.5667 | 0.70016 | 4 | 0.26689
74148 | 13 | 0.8 | 365 | 11.8891 | 0.66722 | 12 | 0.55629
73615 | 8.12 | 0.8 | 365 | 7.4261 | 0.27829 | 7 | 0.70439
74149 | 6 | 0.8 | 365 | 5.4873 | 0.46179 | 5 | 0.94906
73597 | 6.44 | 0.8 | 365 | 5.8897 | 0.66899 | 6 | 0.55865
73477 | 11.48 | 0.8 | 365 | 10.499 | 0.4969 | 10 | 0.99586
74153 | 8.4 | 0.8 | 365 | 7.6822 | 0.046509 | 7 | 0.72868
73594 | 4.2 | 0.8 | 365 | 3.8411 | 0.52325 | 4 | 0.36434
74155 | 3.92 | 0.8 | 365 | 3.585 | 0.75504 | 4 | 0.34005
74146 | 10.2 | 0.8 | 365 | 9.3283 | 0.98505 | 10 | 0.3134
73545 | 3.08 | 0.8 | 365 | 2.8168 | 0.45039 | 3 | 0.26718
74157 | 11.4 | 0.8 | 365 | 10.4258 | 0.2774 | 10 | 0.70321
74160 | 4.16 | 0.8 | 365 | 3.8045 | 0.41351 | 4 | 0.21801
74161 | 5.4 | 0.8 | 365 | 4.9385 | 0.81561 | 5 | 0.75415
74163 | 11.7 | 0.8 | 365 | 10.7002 | 0.10049 | 10 | 0.80066
74164 | 7.2 | 0.8 | 365 | 6.5847 | 0.75415 | 7 | 0.33887
74162 | 11.1 | 0.8 | 365 | 10.1514 | 0.45432 | 10 | 0.60575
74165 | 7.5 | 0.8 | 365 | 6.8591 | 0.57724 | 7 | 0.43632
74166 | 8.28 | 0.8 | 365 | 7.5724 | 0.71727 | 8 | 0.2897
74168 | 9.44 | 0.8 | 365 | 8.6333 | 0.89989 | 9 | 0.53318
73506 | 2.24 | 0.8 | 365 | 2.0486 | 0.14574 | 2 | 0.19431
73499 | 5.6 | 0.8 | 365 | 5.1214 | 0.36434 | 5 | 0.48579
73498 | 3.64 | 0.8 | 365 | 3.3289 | 0.98682 | 4 | 0.31576
73602 | 2.24 | 0.8 | 365 | 2.0486 | 0.14574 | 2 | 0.19431
73508 | 2.24 | 0.8 | 365 | 2.0486 | 0.14574 | 2 | 0.19431
73558 | 9.52 | 0.8 | 365 | 8.7065 | 0.11938 | 8 | 0.82584
73596 | 8.12 | 0.8 | 365 | 7.4261 | 0.27829 | 7 | 0.70439
74133 | 9.24 | 0.8 | 365 | 8.4504 | 0.35116 | 8 | 0.80155
72987 | 9.28 | 0.8 | 365 | 8.487 | 0.4609 | 8 | 0.94787
73500 | 4.2 | 0.8 | 365 | 3.8411 | 0.52325 | 4 | 0.36434
74176 | 14.4 | 0.8 | 365 | 13.1694 | 0.5083 | 13 | 0.67773
74178 | 10.2 | 0.8 | 365 | 9.3283 | 0.98505 | 10 | 0.3134
73688 | 10.2 | 0.8 | 365 | 9.3283 | 0.98505 | 10 | 0.3134
74182 | 6.12 | 1 | 365 | 6.9963 | 0.98878 | 7 | 0.98505
73554 | 9.24 | 0.8 | 365 | 8.4504 | 0.35116 | 8 | 0.80155
73599 | 4.2 | 0.8 | 365 | 3.8411 | 0.52325 | 4 | 0.36434
74183 | 9.99 | 0.8 | 365 | 9.1363 | 0.40888 | 9 | 0.54518
74185 | 3.3 | 0.8 | 365 | 3.018 | 0.053986 | 3 | 0.071981
73585 | 7 | 0.8 | 365 | 6.4018 | 0.20542 | 6 | 0.60723
74187 | 7.8 | 0.8 | 365 | 7.1334 | 0.40033 | 7 | 0.53377
73551 | 5.04 | 0.8 | 365 | 4.6093 | 0.82791 | 5 | 0.43721
74188 | 10.8 | 0.8 | 365 | 9.8771 | 0.63123 | 10 | 0.5083
73616 | 6.16 | 0.8 | 365 | 5.6336 | 0.90077 | 6 | 0.53436
74189 | 11.655 | 0.8 | 365 | 10.659 | 0.97703 | 11 | 0.63604
74190 | 5.28 | 0.8 | 365 | 4.8288 | 0.48638 | 5 | 0.31517
74191 | 10.395 | 0.8 | 365 | 9.5067 | 0.52005 | 10 | 0.02674
74192 | 12.88 | 0.8 | 365 | 11.7793 | 0.33798 | 12 | 0.11731
74193 | 7.15 | 0.8 | 365 | 6.539 | 0.61697 | 7 | 0.15596
74196 | 8.235 | 0.8 | 365 | 7.5313 | 0.59381 | 8 | 0.12508
74200 | 4.68 | 0.8 | 365 | 4.2801 | 0.8402 | 5 | 0.12026
74201 | 5.985 | 0.8 | 365 | 5.4735 | 0.42064 | 5 | 0.89418
74202 | 11.97 | 0.8 | 365 | 10.9471 | 0.84128 | 11 | 0.78837
74203 | 4.275 | 0.8 | 365 | 3.9097 | 0.72903 | 4 | 0.6387
74204 | 8.96 | 0.8 | 365 | 8.1943 | 0.58294 | 8 | 0.77726
73911 | 10.64 | 0.8 | 365 | 9.7307 | 0.19224 | 9 | 0.92299
74208 | 7.56 | 0.8 | 365 | 6.914 | 0.74186 | 7 | 0.65581
74209 | 11.725 | 0.8 | 365 | 10.723 | 0.16909 | 10 | 0.89211
74210 | 13.2 | 0.8 | 365 | 12.072 | 0.21594 | 12 | 0.28792
74213 | 7.5 | 0.8 | 365 | 6.8591 | 0.57724 | 7 | 0.43632
74212 | 7.8 | 0.8 | 365 | 7.1334 | 0.40033 | 7 | 0.53377
74219 | 3.9 | 0.8 | 365 | 3.5667 | 0.70016 | 4 | 0.26689
74220 | 8.96 | 0.8 | 365 | 8.1943 | 0.58294 | 8 | 0.77726
74184 | 2.24 | 0.8 | 365 | 2.0486 | 0.14574 | 2 | 0.19431
74172 | 4.2 | 0.8 | 365 | 3.8411 | 0.52325 | 4 | 0.36434
74226 | 10.08 | 0.8 | 365 | 9.2186 | 0.65581 | 9 | 0.87441
74205 | 5.85 | 0.8 | 365 | 5.3501 | 0.050247 | 5 | 0.40033
74177 | 13.8 | 0.8 | 365 | 12.6207 | 0.86212 | 13 | 0.48283
73909 | 3.36 | 0.8 | 365 | 3.0729 | 0.2186 | 3 | 0.29147
73973 | 5.88 | 0.8 | 365 | 5.3775 | 0.13256 | 5 | 0.51007
74076 | 11.52 | 0.8 | 365 | 10.5355 | 0.60664 | 11 | 0.14219
74088 | 6.6 | 1 | 365 | 7.545 | 0.63496 | 8 | 0.17995
73408 | 10.725 | 0.8 | 365 | 9.8085 | 0.42545 | 10 | 0.23394
74069 | 8.96 | 0.8 | 365 | 8.1943 | 0.58294 | 8 | 0.77726
73403 | 13.325 | 0.8 | 365 | 12.1863 | 0.5589 | 12 | 0.7452
73456 | 6.24 | 0.8 | 365 | 5.7068 | 0.12026 | 5 | 0.82702
73504 | 10.92 | 0.8 | 365 | 9.9868 | 0.96046 | 10 | 0.94728
73878 | 9.18 | 0.8 | 365 | 8.3955 | 0.18654 | 8 | 0.58206
73892 | 12.15 | 0.8 | 365 | 11.1117 | 0.33513 | 11 | 0.44684
73842 | 13.5 | 0.8 | 365 | 12.3463 | 0.039032 | 12 | 0.38538
73899 | 12.915 | 0.8 | 365 | 11.8113 | 0.43401 | 12 | 0.24534
73841 | 10.395 | 0.8 | 365 | 9.5067 | 0.52005 | 10 | 0.02674
73877 | 9.9 | 0.8 | 365 | 9.054 | 0.16196 | 9 | 0.21594
72701 | 6.44 | 0.8 | 365 | 5.8897 | 0.66899 | 6 | 0.55865
73804 | 3 | 0.8 | 365 | 2.7436 | 0.2309 | 2 | 0.97453
72533 | 3.36 | 0.8 | 365 | 3.0729 | 0.2186 | 3 | 0.29147
73711 | 2.16 | 0.8 | 365 | 1.9754 | 0.92625 | 2 | 0.90166
73706 | 4.64 | 0.8 | 365 | 4.2435 | 0.73045 | 4 | 0.97394
73538 | 6.96 | 0.8 | 365 | 6.3652 | 0.095679 | 6 | 0.4609
73786 | 4.62 | 0.8 | 365 | 4.2252 | 0.67558 | 4 | 0.90077
73483 | 3.78 | 0.8 | 365 | 3.457 | 0.37093 | 3 | 0.82791
74181 | 4.76 | 0.8 | 365 | 4.3532 | 0.059688 | 4 | 0.41292
74228 | 9.72 | 0.8 | 365 | 8.8894 | 0.6681 | 9 | 0.55747
74221 | 2.61 | 0.8 | 365 | 2.387 | 0.16088 | 2 | 0.54784
74229 | 3.96 | 0.8 | 365 | 3.6216 | 0.86478 | 4 | 0.48638
74140 | 4.59 | 0.8 | 365 | 4.1978 | 0.59327 | 4 | 0.79103
74230 | 11.685 | 0.8 | 365 | 10.6864 | 0.05934 | 10 | 0.74579
74173 | 2.24 | 0.8 | 365 | 2.0486 | 0.14574 | 2 | 0.19431
74175 | 3.64 | 0.8 | 365 | 3.3289 | 0.98682 | 4 | 0.31576
74232 | 7.56 | 0.8 | 365 | 6.914 | 0.74186 | 7 | 0.65581
74233 | 7.5 | 0.8 | 365 | 6.8591 | 0.57724 | 7 | 0.43632
74169 | 2.8 | 0.8 | 365 | 2.5607 | 0.68217 | 3 | 0.24289
74174 | 2.8 | 0.8 | 365 | 2.5607 | 0.68217 | 3 | 0.24289
73544 | 8.4 | 0.8 | 365 | 7.6822 | 0.046509 | 7 | 0.72868
73482 | 3.36 | 0.8 | 365 | 3.0729 | 0.2186 | 3 | 0.29147
73556 | 6.72 | 0.8 | 365 | 6.1457 | 0.43721 | 6 | 0.58294
74154 | 6.44 | 0.8 | 365 | 5.8897 | 0.66899 | 6 | 0.55865
73567 | 7.56 | 0.8 | 365 | 6.914 | 0.74186 | 7 | 0.65581
73491 | 6.16 | 0.8 | 365 | 5.6336 | 0.90077 | 6 | 0.53436
73553 | 3.64 | 0.8 | 365 | 3.3289 | 0.98682 | 4 | 0.31576
73570 | 6.16 | 0.8 | 365 | 5.6336 | 0.90077 | 6 | 0.53436
74242 | 11.05 | 0.8 | 365 | 10.1057 | 0.31713 | 10 | 0.42284
74156 | 8.12 | 0.8 | 365 | 7.4261 | 0.27829 | 7 | 0.70439
73574 | 2.24 | 0.8 | 365 | 2.0486 | 0.14574 | 2 | 0.19431
74248 | 10.92 | 0.8 | 365 | 9.9868 | 0.96046 | 10 | 0.94728
74246 | 10.4 | 0.8 | 365 | 9.5113 | 0.53377 | 10 | 0.04503
74143 | 8.68 | 0.8 | 365 | 7.9382 | 0.81473 | 8 | 0.75297
74252 | 4.5 | 0.8 | 365 | 4.1154 | 0.34634 | 4 | 0.46179
73548 | 8.12 | 0.8 | 365 | 7.4261 | 0.27829 | 7 | 0.70439
74222 | 2.24 | 0.8 | 365 | 2.0486 | 0.14574 | 2 | 0.19431
74256 | 3.575 | 0.8 | 365 | 3.2695 | 0.80848 | 4 | 0.077979
27608 | 8.58 | 1 | 365 | 9.8085 | 0.42545 | 10 | 0.23394
73595 | 5.04 | 0.8 | 365 | 4.6093 | 0.82791 | 5 | 0.43721
73511 | 8.96 | 0.8 | 365 | 8.1943 | 0.58294 | 8 | 0.77726
74144 | 8.12 | 0.8 | 365 | 7.4261 | 0.27829 | 7 | 0.70439
73610 | 6.44 | 0.8 | 365 | 5.8897 | 0.66899 | 6 | 0.55865
73584 | 3.08 | 0.8 | 365 | 2.8168 | 0.45039 | 3 | 0.26718
73560 | 4.48 | 0.8 | 365 | 4.0972 | 0.29147 | 4 | 0.38863
74270 | 6.72 | 0.8 | 365 | 6.1457 | 0.43721 | 6 | 0.58294
74271 | 6.44 | 0.8 | 365 | 5.8897 | 0.66899 | 6 | 0.55865
74272 | 10.03 | 0.8 | 365 | 9.1729 | 0.51863 | 9 | 0.69151
74278 | 6.6 | 0.8 | 365 | 6.036 | 0.10797 | 6 | 0.14396
74282 | 9.9 | 0.8 | 365 | 9.054 | 0.16196 | 9 | 0.21594
74284 | 8.58 | 0.8 | 365 | 7.8468 | 0.54036 | 8 | 0.38715
74243 | 8.68 | 0.8 | 365 | 7.9382 | 0.81473 | 8 | 0.75297
73245 | 5.13 | 0.8 | 365 | 4.6916 | 0.074832 | 4 | 0.76644
73244 | 7.02 | 0.8 | 365 | 6.4201 | 0.2603 | 6 | 0.6804
73246 | 3.24 | 0.8 | 365 | 2.9631 | 0.88937 | 3 | 0.85249
74224 | 7 | 0.8 | 365 | 6.4018 | 0.20542 | 6 | 0.60723
74238 | 6.16 | 0.8 | 365 | 5.6336 | 0.90077 | 6 | 0.53436
74296 | 9.135 | 0.8 | 365 | 8.3544 | 0.063078 | 8 | 0.41744
74260 | 10.36 | 0.8 | 365 | 9.4747 | 0.42403 | 9 | 0.8987
74297 | 9.45 | 0.8 | 365 | 8.6424 | 0.92732 | 9 | 0.56976
74247 | 5.6 | 0.8 | 365 | 5.1214 | 0.36434 | 5 | 0.48579
74262 | 2.9 | 0.8 | 365 | 2.6522 | 0.95653 | 3 | 0.60871
74298 | 9.9 | 0.8 | 365 | 9.054 | 0.16196 | 9 | 0.21594
74257 | 10.64 | 0.8 | 365 | 9.7307 | 0.19224 | 9 | 0.92299
74299 | 12.3 | 0.8 | 365 | 11.2489 | 0.74667 | 11 | 0.99556
74123 | 11.4 | 0.8 | 365 | 10.4258 | 0.2774 | 10 | 0.70321
73938 | 4.2 | 0.8 | 365 | 3.8411 | 0.52325 | 4 | 0.36434
74286 | 3.64 | 0.8 | 365 | 3.3289 | 0.98682 | 4 | 0.31576
74300 | 5.8 | 0.8 | 365 | 5.3044 | 0.91307 | 6 | 0.21742
74241 | 8.12 | 0.8 | 365 | 7.4261 | 0.27829 | 7 | 0.70439
74302 | 12.915 | 0.8 | 365 | 11.8113 | 0.43401 | 12 | 0.24534
74303 | 7.5 | 0.8 | 365 | 6.8591 | 0.57724 | 7 | 0.43632
74236 | 10.36 | 0.8 | 365 | 9.4747 | 0.42403 | 9 | 0.8987
74305 | 8.4 | 0.8 | 365 | 7.6822 | 0.046509 | 7 | 0.72868
74276 | 4.76 | 0.8 | 365 | 4.3532 | 0.059688 | 4 | 0.41292
74254 | 3.36 | 0.8 | 365 | 3.0729 | 0.2186 | 3 | 0.29147
74307 | 11.4 | 0.8 | 365 | 10.4258 | 0.2774 | 10 | 0.70321
74255 | 2.24 | 0.8 | 365 | 2.0486 | 0.14574 | 2 | 0.19431
74308 | 13.2 | 0.8 | 365 | 12.072 | 0.21594 | 12 | 0.28792
74274 | 2.24 | 0.8 | 365 | 2.0486 | 0.14574 | 2 | 0.19431
74310 | 8 | 0.8 | 365 | 7.3164 | 0.94906 | 8 | 0.26541
74223 | 2.24 | 0.8 | 365 | 2.0486 | 0.14574 | 2 | 0.19431
74311 | 10.44 | 0.8 | 365 | 9.5478 | 0.64352 | 10 | 0.19136
74225 | 3.64 | 0.8 | 365 | 3.3289 | 0.98682 | 4 | 0.31576
74313 | 8.19 | 0.8 | 365 | 7.4901 | 0.47035 | 7 | 0.96046
74235 | 4.76 | 0.8 | 365 | 4.3532 | 0.059688 | 4 | 0.41292
74288 | 10.4 | 0.8 | 365 | 9.5113 | 0.53377 | 10 | 0.04503
74234 | 4.76 | 0.8 | 365 | 4.3532 | 0.059688 | 4 | 0.41292
74227 | 6.16 | 0.8 | 365 | 5.6336 | 0.90077 | 6 | 0.53436
74240 | 8.4 | 0.8 | 365 | 7.6822 | 0.046509 | 7 | 0.72868
74249 | 4.2 | 0.8 | 365 | 3.8411 | 0.52325 | 4 | 0.36434
74289 | 5.32 | 0.8 | 365 | 4.8654 | 0.59612 | 5 | 0.4615
74264 | 5.32 | 0.8 | 365 | 4.8654 | 0.59612 | 5 | 0.4615
74319 | 10.2 | 0.8 | 365 | 9.3283 | 0.98505 | 10 | 0.3134
74253 | 7.56 | 0.8 | 365 | 6.914 | 0.74186 | 7 | 0.65581
74323 | 4.8 | 0.8 | 365 | 4.3898 | 0.16943 | 4 | 0.55924
74251 | 3.64 | 0.8 | 365 | 3.3289 | 0.98682 | 4 | 0.31576
73512 | 7.84 | 0.8 | 365 | 7.17 | 0.51007 | 7 | 0.6801
74283 | 3.92 | 0.8 | 365 | 3.585 | 0.75504 | 4 | 0.34005
73530 | 6.72 | 0.8 | 365 | 6.1457 | 0.43721 | 6 | 0.58294
73478 | 8.4 | 0.8 | 365 | 7.6822 | 0.046509 | 7 | 0.72868
74324 | 5.525 | 0.8 | 365 | 5.0529 | 0.15857 | 5 | 0.21142
73611 | 6.72 | 0.8 | 365 | 6.1457 | 0.43721 | 6 | 0.58294
74328 | 10.64 | 0.8 | 365 | 9.7307 | 0.19224 | 9 | 0.92299
73479 | 10.36 | 0.8 | 365 | 9.4747 | 0.42403 | 9 | 0.8987
74329 | 5.88 | 0.8 | 365 | 5.3775 | 0.13256 | 5 | 0.51007
74170 | 2.8 | 0.8 | 365 | 2.5607 | 0.68217 | 3 | 0.24289
74331 | 9.24 | 0.8 | 365 | 8.4504 | 0.35116 | 8 | 0.80155
73502 | 4.48 | 0.8 | 365 | 4.0972 | 0.29147 | 4 | 0.38863
74285 | 6.16 | 0.8 | 365 | 5.6336 | 0.90077 | 6 | 0.53436
73612 | 8.12 | 0.8 | 365 | 7.4261 | 0.27829 | 7 | 0.70439
73480 | 5.32 | 0.8 | 365 | 4.8654 | 0.59612 | 5 | 0.4615
73600 | 7.84 | 0.8 | 365 | 7.17 | 0.51007 | 7 | 0.6801
74332 | 10.385 | 0.8 | 365 | 9.4975 | 0.49262 | 9 | 0.99016
74334 | 5.76 | 0.8 | 365 | 5.2678 | 0.80332 | 6 | 0.071094
74335 | 12.8 | 0.8 | 365 | 11.7062 | 0.11849 | 11 | 0.82465
74336 | 9.12 | 0.8 | 365 | 8.3406 | 0.021924 | 8 | 0.36257
74151 | 3.6 | 0.8 | 365 | 3.2924 | 0.87708 | 4 | 0.16943
74101 | 10.36 | 0.8 | 365 | 9.4747 | 0.42403 | 9 | 0.8987
74206 | 6.16 | 0.8 | 365 | 5.6336 | 0.90077 | 6 | 0.53436
74098 | 11.2 | 0.8 | 365 | 10.2429 | 0.72868 | 10 | 0.97157
73442 | 2.24 | 0.8 | 365 | 2.0486 | 0.14574 | 2 | 0.19431
73543 | 2.24 | 0.8 | 365 | 2.0486 | 0.14574 | 2 | 0.19431
73555 | 5.6 | 0.8 | 365 | 5.1214 | 0.36434 | 5 | 0.48579
74237 | 2.8 | 0.8 | 365 | 2.5607 | 0.68217 | 3 | 0.24289
74250 | 3.08 | 0.8 | 365 | 2.8168 | 0.45039 | 3 | 0.26718
73332 | 11.04 | 0.8 | 365 | 10.0966 | 0.2897 | 10 | 0.38626
74167 | 16.2 | 0.8 | 365 | 14.8156 | 0.44684 | 15 | 0.26245
74186 | 8.96 | 0.8 | 365 | 8.1943 | 0.58294 | 8 | 0.77726
74194 | 13.25 | 0.8 | 365 | 12.1177 | 0.35312 | 12 | 0.47083
74211 | 14 | 0.8 | 365 | 12.8036 | 0.41085 | 13 | 0.21446
74269 | 7.92 | 0.8 | 365 | 7.2432 | 0.72957 | 7 | 0.97275
74275 | 7 | 0.8 | 365 | 6.4018 | 0.20542 | 6 | 0.60723
73601 | 9.86 | 0.8 | 365 | 9.0174 | 0.052212 | 9 | 0.069615
63466 | 326.625 | 0.7 | 365 | 261.3738 | 0.12145 | 261 | 0.49527
9697 | 406.9 | 1 | 365 | 465.1599 | 0.47983 | 465 | 0.63977
74337 | 8.71 | 0.8 | 365 | 7.9657 | 0.89703 | 8 | 0.86271
74295 | 7.56 | 0.8 | 365 | 6.914 | 0.74186 | 7 | 0.65581
74314 | 9.24 | 0.8 | 365 | 8.4504 | 0.35116 | 8 | 0.80155
74343 | 11.55 | 0.8 | 365 | 10.563 | 0.68895 | 11 | 0.25193
74341 | 4.64 | 0.8 | 365 | 4.2435 | 0.73045 | 4 | 0.97394
74294 | 9.01 | 0.8 | 365 | 8.24 | 0.72012 | 8 | 0.96017
74318 | 4.64 | 0.8 | 365 | 4.2435 | 0.73045 | 4 | 0.97394
74292 | 7.84 | 0.8 | 365 | 7.17 | 0.51007 | 7 | 0.6801
74315 | 5.32 | 0.8 | 365 | 4.8654 | 0.59612 | 5 | 0.4615
74346 | 7.14 | 0.8 | 365 | 6.5298 | 0.58953 | 7 | 0.11938
74320 | 4.48 | 0.8 | 365 | 4.0972 | 0.29147 | 4 | 0.38863
74347 | 12.42 | 0.8 | 365 | 11.3586 | 0.075909 | 11 | 0.43455
74309 | 15.66 | 0.8 | 365 | 14.3218 | 0.96528 | 15 | 0.28704
74306 | 3.48 | 0.8 | 365 | 3.1826 | 0.54784 | 3 | 0.73045
74350 | 4.86 | 0.8 | 365 | 4.4447 | 0.33405 | 4 | 0.77874
74351 | 5.5 | 0.8 | 365 | 5.03 | 0.089976 | 5 | 0.11997
74304 | 4.2 | 0.8 | 365 | 3.8411 | 0.52325 | 4 | 0.36434
74291 | 7 | 0.8 | 365 | 6.4018 | 0.20542 | 6 | 0.60723
74312 | 4.76 | 0.8 | 365 | 4.3532 | 0.059688 | 4 | 0.41292
74321 | 5.88 | 0.8 | 365 | 5.3775 | 0.13256 | 5 | 0.51007
74290 | 6.16 | 0.8 | 365 | 5.6336 | 0.90077 | 6 | 0.53436
74261 | 4.2 | 0.8 | 365 | 3.8411 | 0.52325 | 4 | 0.36434
73614 | 4.76 | 0.8 | 365 | 4.3532 | 0.059688 | 4 | 0.41292
74293 | 13.777 | 0.8 | 365 | 12.5997 | 0.79902 | 13 | 0.39869
73503 | 6.44 | 0.8 | 365 | 5.8897 | 0.66899 | 6 | 0.55865
74277 | 4.48 | 0.8 | 365 | 4.0972 | 0.29147 | 4 | 0.38863
73484 | 4.48 | 0.8 | 365 | 4.0972 | 0.29147 | 4 | 0.38863
73546 | 3.08 | 0.8 | 365 | 2.8168 | 0.45039 | 3 | 0.26718
73592 | 3.36 | 0.8 | 365 | 3.0729 | 0.2186 | 3 | 0.29147
74338 | 10.73 | 0.8 | 365 | 9.8131 | 0.43917 | 10 | 0.25223
74339 | 8.265 | 0.8 | 365 | 7.5587 | 0.67612 | 8 | 0.23482
74340 | 8.68 | 0.8 | 365 | 7.9382 | 0.81473 | 8 | 0.75297
74342 | 2.9 | 0.8 | 365 | 2.6522 | 0.95653 | 3 | 0.60871
74345 | 6.16 | 0.8 | 365 | 5.6336 | 0.90077 | 6 | 0.53436
74357 | 5.22 | 0.8 | 365 | 4.7739 | 0.32176 | 5 | 0.095679
74366 | 6.555 | 0.8 | 365 | 5.9948 | 0.98451 | 6 | 0.97934
74367 | 8.7 | 0.8 | 365 | 7.9565 | 0.8696 | 8 | 0.82613
74368 | 14.04 | 0.8 | 365 | 12.8402 | 0.52059 | 13 | 0.36079
74369 | 2.44 | 0.8 | 365 | 2.2315 | 0.69446 | 2 | 0.92595
74370 | 13.3 | 0.8 | 365 | 12.1634 | 0.49031 | 12 | 0.65374
74371 | 9.24 | 0.8 | 365 | 8.4504 | 0.35116 | 8 | 0.80155
74372 | 11.1 | 0.8 | 365 | 10.1514 | 0.45432 | 10 | 0.60575
74376 | 5.04 | 0.8 | 365 | 4.6093 | 0.82791 | 5 | 0.43721
74379 | 18.2 | 0.8 | 365 | 16.6447 | 0.9341 | 17 | 0.5788
74382 | 6.9 | 0.8 | 365 | 6.3104 | 0.93106 | 7 | 0.24141
74386 | 12.3 | 0.8 | 365 | 11.2489 | 0.74667 | 11 | 0.99556
74388 | 11.76 | 0.8 | 365 | 10.755 | 0.26511 | 11 | 0.02015
74391 | 9.3 | 0.8 | 365 | 8.5053 | 0.51578 | 9 | 0.021037
74393 | 16.74 | 0.8 | 365 | 15.3095 | 0.9284 | 16 | 0.23787
74394 | 11.73 | 0.8 | 365 | 10.7276 | 0.1828 | 10 | 0.9104
74397 | 6.375 | 0.8 | 365 | 5.8302 | 0.49065 | 6 | 0.32087
65257 | 57.6 | 0.7 | 365 | 46.093 | 0.27905 | 46 | 0.37207
74400 | 7.2 | 0.8 | 365 | 6.5847 | 0.75415 | 7 | 0.33887
74398 | 8.4 | 0.8 | 365 | 7.6822 | 0.046509 | 7 | 0.72868
74402 | 5.61 | 0.8 | 365 | 5.1306 | 0.39178 | 5 | 0.52237
74404 | 5.67 | 0.8 | 365 | 5.1855 | 0.55639 | 5 | 0.74186
74405 | 9 | 0.8 | 365 | 8.2309 | 0.69269 | 8 | 0.92358
74407 | 4.76 | 0.8 | 365 | 4.3532 | 0.059688 | 4 | 0.41292
74409 | 8.71 | 0.8 | 365 | 7.9657 | 0.89703 | 8 | 0.86271
74413 | 12.73 | 0.8 | 365 | 11.6421 | 0.92644 | 12 | 0.56858
74410 | 3.92 | 0.8 | 365 | 3.585 | 0.75504 | 4 | 0.34005
74416 | 10.73 | 0.8 | 365 | 9.8131 | 0.43917 | 10 | 0.25223
74414 | 6.16 | 0.8 | 365 | 5.6336 | 0.90077 | 6 | 0.53436
74418 | 4.06 | 0.8 | 365 | 3.713 | 0.13915 | 3 | 0.85219
74419 | 5.985 | 0.8 | 365 | 5.4735 | 0.42064 | 5 | 0.89418
74420 | 13.44 | 0.8 | 365 | 12.2915 | 0.87441 | 13 | 0.16589
74423 | 6.9 | 0.8 | 365 | 6.3104 | 0.93106 | 7 | 0.24141
74427 | 4.62 | 0.8 | 365 | 4.2252 | 0.67558 | 4 | 0.90077
74411 | 5.3 | 0.8 | 365 | 4.8471 | 0.54125 | 5 | 0.38833
74412 | 7.84 | 0.8 | 365 | 7.17 | 0.51007 | 7 | 0.6801
73910 | 10.385 | 0.8 | 365 | 9.4975 | 0.49262 | 9 | 0.99016
74439 | 4.02 | 0.8 | 365 | 3.6765 | 0.029401 | 3 | 0.70587
74440 | 7.37 | 0.8 | 365 | 6.7402 | 0.22057 | 6 | 0.96076
74442 | 12.426 | 0.8 | 365 | 11.3641 | 0.092371 | 11 | 0.45649
74443 | 13.395 | 0.8 | 365 | 12.2503 | 0.75095 | 13 | 0.0012675
74444 | 7.68 | 0.8 | 365 | 7.0237 | 0.071094 | 7 | 0.094792
74445 | 10.56 | 0.8 | 365 | 9.6576 | 0.97275 | 10 | 0.63034
74441 | 7.68 | 0.8 | 365 | 7.0237 | 0.071094 | 7 | 0.094792
74446 | 7.98 | 0.8 | 365 | 7.2981 | 0.89418 | 8 | 0.19224
74333 | 6.03 | 0.8 | 365 | 5.5147 | 0.5441 | 6 | 0.058801
74447 | 11 | 0.8 | 365 | 10.06 | 0.17995 | 10 | 0.23994
74449 | 10.545 | 0.8 | 365 | 9.6439 | 0.9316 | 10 | 0.57547
74454 | 3.08 | 0.8 | 365 | 2.8168 | 0.45039 | 3 | 0.26718
74457 | 11.16 | 0.8 | 365 | 10.2063 | 0.61893 | 10 | 0.82524
73849 | 14.4 | 0.8 | 365 | 13.1694 | 0.5083 | 13 | 0.67773
74462 | 8.64 | 0.8 | 365 | 7.9017 | 0.70498 | 8 | 0.60664
74468 | 7.2 | 1 | 365 | 8.2309 | 0.69269 | 8 | 0.92358
74456 | 2.24 | 0.8 | 365 | 2.0486 | 0.14574 | 2 | 0.19431
74455 | 4.32 | 0.8 | 365 | 3.9508 | 0.85249 | 4 | 0.80332
74469 | 5.32 | 0.8 | 365 | 4.8654 | 0.59612 | 5 | 0.4615
74470 | 7.84 | 0.8 | 365 | 7.17 | 0.51007 | 7 | 0.6801
74471 | 3.36 | 0.8 | 365 | 3.0729 | 0.2186 | 3 | 0.29147
74472 | 20.16 | 0.8 | 365 | 18.4372 | 0.31162 | 18 | 0.74883
74473 | 9.24 | 0.8 | 365 | 8.4504 | 0.35116 | 8 | 0.80155
74474 | 4.76 | 0.8 | 365 | 4.3532 | 0.059688 | 4 | 0.41292
74475 | 2.28 | 0.8 | 365 | 2.0852 | 0.25548 | 2 | 0.34064
74476 | 2.16 | 0.8 | 365 | 1.9754 | 0.92625 | 2 | 0.90166
74477 | 13.475 | 0.8 | 365 | 12.3235 | 0.97044 | 13 | 0.29392
74478 | 10.08 | 0.8 | 365 | 9.2186 | 0.65581 | 9 | 0.87441
74479 | 9.69 | 0.8 | 365 | 8.8619 | 0.58579 | 9 | 0.44773
74480 | 6.09 | 0.8 | 365 | 5.5696 | 0.70872 | 6 | 0.27829
74481 | 7.56 | 0.8 | 365 | 6.914 | 0.74186 | 7 | 0.65581
35624 | 1254 | 0.9 | 365 | 1290.1929 | 0.57884 | 1290 | 0.77179
74483 | 7.2 | 0.8 | 365 | 6.5847 | 0.75415 | 7 | 0.33887
72736 | 7.2 | 0.8 | 365 | 6.5847 | 0.75415 | 7 | 0.33887
74484 | 11.375 | 0.8 | 365 | 10.4029 | 0.20881 | 10 | 0.61175
74485 | 24.9 | 0.8 | 365 | 22.7721 | 0.31644 | 23 | 0.088582
74487 | 15.12 | 0.8 | 365 | 13.8279 | 0.48372 | 14 | 0.31162
74492 | 7.521 | 0.8 | 365 | 6.8783 | 0.63486 | 7 | 0.51314
74491 | 7.84 | 0.8 | 365 | 7.17 | 0.51007 | 7 | 0.6801
74493 | 9.18 | 0.8 | 365 | 8.3955 | 0.18654 | 8 | 0.58206
74494 | 3.575 | 0.8 | 365 | 3.2695 | 0.80848 | 4 | 0.077979
74495 | 4.928 | 1 | 365 | 5.6336 | 0.90077 | 6 | 0.53436
74496 | 12 | 0.8 | 365 | 10.9745 | 0.92358 | 11 | 0.89811
74488 | 10.44 | 0.8 | 365 | 9.5478 | 0.64352 | 10 | 0.19136
74498 | 12.35 | 0.8 | 365 | 11.2946 | 0.88386 | 12 | 0.17847
74499 | 8.58 | 0.8 | 365 | 7.8468 | 0.54036 | 8 | 0.38715
74500 | 4.8 | 0.8 | 365 | 4.3898 | 0.16943 | 4 | 0.55924
74501 | 5.4 | 0.8 | 365 | 4.9385 | 0.81561 | 5 | 0.75415
74504 | 5.04 | 0.8 | 365 | 4.6093 | 0.82791 | 5 | 0.43721
74448 | 9.01 | 0.8 | 365 | 8.24 | 0.72012 | 8 | 0.96017
74508 | 4.41 | 0.8 | 365 | 4.0331 | 0.099417 | 4 | 0.13256
73519 | 12.6 | 0.8 | 365 | 11.5233 | 0.56976 | 12 | 0.093018
74195 | 5.695 | 0.8 | 365 | 5.2083 | 0.62498 | 5 | 0.83331
74509 | 8.12 | 0.8 | 365 | 7.4261 | 0.27829 | 7 | 0.70439
74505 | 8.4 | 0.8 | 365 | 7.6822 | 0.046509 | 7 | 0.72868
74506 | 4.48 | 0.8 | 365 | 4.0972 | 0.29147 | 4 | 0.38863
74507 | 5.8 | 0.8 | 365 | 5.3044 | 0.91307 | 6 | 0.21742
74353 | 5.98 | 0.8 | 365 | 5.469 | 0.40692 | 5 | 0.87589
74356 | 6.5 | 0.8 | 365 | 5.9445 | 0.83361 | 6 | 0.77814
74387 | 9.75 | 0.8 | 365 | 8.9168 | 0.75041 | 9 | 0.66722
74399 | 4.225 | 0.8 | 365 | 3.8639 | 0.59185 | 4 | 0.45579
74406 | 5.2 | 0.8 | 365 | 4.7556 | 0.26689 | 5 | 0.022515
74415 | 12.3 | 0.8 | 365 | 11.2489 | 0.74667 | 11 | 0.99556
74417 | 10.075 | 0.8 | 365 | 9.214 | 0.64209 | 9 | 0.85612
74421 | 11.7 | 0.8 | 365 | 10.7002 | 0.10049 | 10 | 0.80066
74422 | 9.6 | 0.8 | 365 | 8.7796 | 0.33887 | 9 | 0.11849
74426 | 5.4 | 0.8 | 365 | 4.9385 | 0.81561 | 5 | 0.75415
74429 | 7.15 | 0.8 | 365 | 6.539 | 0.61697 | 7 | 0.15596
74431 | 10.725 | 0.8 | 365 | 9.8085 | 0.42545 | 10 | 0.23394
74432 | 5.85 | 0.8 | 365 | 5.3501 | 0.050247 | 5 | 0.40033
74435 | 10.66 | 1 | 365 | 12.1863 | 0.5589 | 12 | 0.7452
74437 | 6.825 | 0.8 | 365 | 6.2418 | 0.72529 | 6 | 0.96705
74451 | 7.2 | 0.8 | 365 | 6.5847 | 0.75415 | 7 | 0.33887
74453 | 10.2 | 0.8 | 365 | 9.3283 | 0.98505 | 10 | 0.3134
74461 | 6.9 | 0.8 | 365 | 6.3104 | 0.93106 | 7 | 0.24141
74463 | 13.325 | 0.8 | 365 | 12.1863 | 0.5589 | 12 | 0.7452
74466 | 14 | 0.8 | 365 | 12.8036 | 0.41085 | 13 | 0.21446
74467 | 10.5 | 0.8 | 365 | 9.6027 | 0.80814 | 10 | 0.41085
74510 | 8.45 | 0.8 | 365 | 7.7279 | 0.18369 | 7 | 0.91159
74511 | 4.225 | 0.8 | 365 | 3.8639 | 0.59185 | 4 | 0.45579
74513 | 8.45 | 0.8 | 365 | 7.7279 | 0.18369 | 7 | 0.91159
63105 | 24.64 | 0.8 | 365 | 22.5344 | 0.60309 | 23 | 0.13746
74375 | 11.55 | 0.8 | 365 | 10.563 | 0.68895 | 11 | 0.25193
74377 | 5.83 | 0.8 | 365 | 5.3318 | 0.99537 | 6 | 0.32717
74344 | 4.2 | 0.8 | 365 | 3.8411 | 0.52325 | 4 | 0.36434
74378 | 8.19 | 0.8 | 365 | 7.4901 | 0.47035 | 7 | 0.96046
74259 | 2.52 | 0.8 | 365 | 2.3047 | 0.91395 | 3 | 0.2186
74438 | 10.325 | 0.8 | 365 | 9.4427 | 0.328 | 9 | 0.77067
74373 | 14.03 | 0.8 | 365 | 12.8311 | 0.49316 | 13 | 0.32421
74433 | 12.8 | 0.8 | 365 | 11.7062 | 0.11849 | 11 | 0.82465
74503 | 6.72 | 0.8 | 365 | 6.1457 | 0.43721 | 6 | 0.58294
45625 | 4.94 | 1 | 365 | 5.6473 | 0.94193 | 6 | 0.58924
65095 | 23.36 | 0.8 | 365 | 21.3637 | 0.091244 | 21 | 0.45499
74517 | 7.2 | 0.8 | 365 | 6.5847 | 0.75415 | 7 | 0.33887
74518 | 11.4 | 0.8 | 365 | 10.4258 | 0.2774 | 10 | 0.70321
74519 | 12 | 0.8 | 365 | 10.9745 | 0.92358 | 11 | 0.89811
74520 | 4.93 | 0.8 | 365 | 4.5087 | 0.52611 | 5 | 0.034808
74523 | 10.08 | 0.8 | 365 | 9.2186 | 0.65581 | 9 | 0.87441
74524 | 9.75 | 0.8 | 365 | 8.9168 | 0.75041 | 9 | 0.66722
73975 | 9.28 | 0.8 | 365 | 8.487 | 0.4609 | 8 | 0.94787
74525 | 4.48 | 0.8 | 365 | 4.0972 | 0.29147 | 4 | 0.38863
74526 | 11.385 | 0.8 | 365 | 10.4121 | 0.23625 | 10 | 0.64833
73248 | 7.02 | 0.8 | 365 | 6.4201 | 0.2603 | 6 | 0.6804
74063 | 7.5 | 0.8 | 365 | 6.8591 | 0.57724 | 7 | 0.43632
74045 | 9.9 | 0.8 | 365 | 9.054 | 0.16196 | 9 | 0.21594
51583 | 156 | 0.7 | 365 | 124.8353 | 0.50577 | 125 | 0.34102
2868 | 2255.4 | 0.9 | 365 | 2320.4954 | 0.48606 | 2320 | 0.98142
26426 | 2597.76 | 1 | 365 | 2969.7073 | 0.12183 | 2969 | 0.82911
74529 | 10.395 | 0.8 | 365 | 9.5067 | 0.52005 | 10 | 0.02674
74528 | 7.705 | 0.8 | 365 | 7.0466 | 0.13968 | 7 | 0.18625
74531 | 6.84 | 0.8 | 365 | 6.2555 | 0.76644 | 7 | 0.021924
74533 | 7.245 | 0.8 | 365 | 6.6259 | 0.87761 | 7 | 0.50349
74534 | 5.11 | 0.8 | 365 | 4.6733 | 0.01996 | 4 | 0.69328
74543 | 13.44 | 0.8 | 365 | 12.2915 | 0.87441 | 13 | 0.16589
73609 | 4.2 | 0.8 | 365 | 3.8411 | 0.52325 | 4 | 0.36434
72794 | 4.35 | 0.8 | 365 | 3.9783 | 0.9348 | 4 | 0.91307
35473 | 5867.19 | 0.8 | 365 | 5365.8034 | 0.41023 | 5366 | 0.21365
74546 | 9.72 | 0.8 | 365 | 8.8894 | 0.6681 | 9 | 0.55747
74068 | 8.55 | 0.8 | 365 | 7.8194 | 0.45805 | 8 | 0.2774
74535 | 10.15 | 0.8 | 365 | 9.2826 | 0.84786 | 10 | 0.13049
74537 | 10.26 | 0.8 | 365 | 9.3832 | 0.14966 | 9 | 0.53289
74547 | 6.44 | 0.8 | 365 | 5.8897 | 0.66899 | 6 | 0.55865
36675 | 4.345 | 1 | 365 | 4.9671 | 0.90135 | 5 | 0.86847
74542 | 3.92 | 0.8 | 365 | 3.585 | 0.75504 | 4 | 0.34005
74540 | 3.92 | 0.8 | 365 | 3.585 | 0.75504 | 4 | 0.34005
74538 | 6.27 | 0.8 | 365 | 5.7342 | 0.20257 | 5 | 0.93676
74548 | 19.88 | 0.8 | 365 | 18.1811 | 0.5434 | 18 | 0.72454
74551 | 8.525 | 0.8 | 365 | 7.7965 | 0.38946 | 8 | 0.18595
74549 | 5.88 | 0.8 | 365 | 5.3775 | 0.13256 | 5 | 0.51007
74552 | 10.725 | 0.8 | 365 | 9.8085 | 0.42545 | 10 | 0.23394
74553 | 4.25 | 0.8 | 365 | 3.8868 | 0.66044 | 4 | 0.54725
74536 | 5.76 | 0.8 | 365 | 5.2678 | 0.80332 | 6 | 0.071094
74554 | 19.215 | 0.8 | 365 | 17.573 | 0.71889 | 18 | 0.29185
74555 | 12.9 | 0.8 | 365 | 11.7976 | 0.39285 | 12 | 0.19047
74556 | 9 | 0.8 | 365 | 8.2309 | 0.69269 | 8 | 0.92358
64886 | 60.32 | 0.7 | 365 | 48.2696 | 0.8089 | 49 | 0.078529
74557 | 5.695 | 0.8 | 365 | 5.2083 | 0.62498 | 5 | 0.83331
74559 | 8.67 | 0.8 | 365 | 7.9291 | 0.78729 | 8 | 0.71639
74560 | 7.905 | 0.8 | 365 | 7.2295 | 0.68841 | 7 | 0.91788
74562 | 8.41 | 0.8 | 365 | 7.6913 | 0.073945 | 7 | 0.76526
74561 | 7.395 | 0.8 | 365 | 6.7631 | 0.28916 | 7 | 0.052212
74563 | 7.695 | 0.8 | 365 | 7.0374 | 0.11225 | 7 | 0.14966
74564 | 10.15 | 0.8 | 365 | 9.2826 | 0.84786 | 10 | 0.13049
74566 | 5.13 | 0.8 | 365 | 4.6916 | 0.074832 | 4 | 0.76644
74565 | 7.7 | 0.8 | 365 | 7.042 | 0.12597 | 7 | 0.16796
74567 | 4.8 | 0.8 | 365 | 4.3898 | 0.16943 | 4 | 0.55924
74568 | 7.125 | 0.8 | 365 | 6.5161 | 0.54838 | 7 | 0.064504
74569 | 7.32 | 0.8 | 365 | 6.6945 | 0.083386 | 6 | 0.77785
74570 | 4.845 | 0.8 | 365 | 4.431 | 0.2929 | 4 | 0.72386
74572 | 8.835 | 0.8 | 365 | 8.08 | 0.23999 | 8 | 0.31998
74571 | 9.135 | 0.8 | 365 | 8.3544 | 0.063078 | 8 | 0.41744
74573 | 7.25 | 0.8 | 365 | 6.6304 | 0.89133 | 7 | 0.52178
74574 | 10.23 | 0.8 | 365 | 9.3558 | 0.067355 | 9 | 0.42314
74576 | 13.325 | 0.8 | 365 | 12.1863 | 0.5589 | 12 | 0.7452
74578 | 6.365 | 0.8 | 365 | 5.8211 | 0.46322 | 6 | 0.28429
74579 | 5.12 | 0.8 | 365 | 4.6825 | 0.047396 | 4 | 0.72986
74582 | 6.12 | 0.8 | 365 | 5.597 | 0.79103 | 6 | 0.38804
74586 | 3.85 | 0.8 | 365 | 3.521 | 0.56298 | 4 | 0.083978
74589 | 11.39 | 0.8 | 365 | 10.4167 | 0.24997 | 10 | 0.66662
74592 | 9.6 | 0.8 | 365 | 8.7796 | 0.33887 | 9 | 0.11849
61072 | 510.3 | 0.8 | 365 | 466.6918 | 0.07541 | 466 | 0.76721
74609 | 1.98 | 0.8 | 365 | 1.8108 | 0.43239 | 2 | 0.24319
74611 | 8.12 | 0.8 | 365 | 7.4261 | 0.27829 | 7 | 0.70439
74612 | 11.055 | 0.8 | 365 | 10.1103 | 0.33085 | 10 | 0.44114
74613 | 5.4 | 0.8 | 365 | 4.9385 | 0.81561 | 5 | 0.75415
74614 | 7.59 | 0.8 | 365 | 6.9414 | 0.82417 | 7 | 0.76556
74615 | 6.6 | 0.8 | 365 | 6.036 | 0.10797 | 6 | 0.14396
74617 | 3.08 | 0.8 | 365 | 2.8168 | 0.45039 | 3 | 0.26718
74618 | 5.67 | 0.8 | 365 | 5.1855 | 0.55639 | 5 | 0.74186
74619 | 11.04 | 0.8 | 365 | 10.0966 | 0.2897 | 10 | 0.38626
74608 | 8.28 | 0.8 | 365 | 7.5724 | 0.71727 | 8 | 0.2897
74621 | 7.56 | 0.8 | 365 | 6.914 | 0.74186 | 7 | 0.65581
74622 | 6.96 | 0.8 | 365 | 6.3652 | 0.095679 | 6 | 0.4609
71206 | 12.8 | 0.8 | 365 | 11.7062 | 0.11849 | 11 | 0.82465
74630 | 9.6 | 1 | 365 | 10.9745 | 0.92358 | 11 | 0.89811
74636 | 7.905 | 0.8 | 365 | 7.2295 | 0.68841 | 7 | 0.91788
74516 | 6 | 0.8 | 365 | 5.4873 | 0.46179 | 5 | 0.94906
74527 | 8.45 | 0.8 | 365 | 7.7279 | 0.18369 | 7 | 0.91159
63161 | 307.2 | 0.9 | 365 | 316.0664 | 0.19922 | 316 | 0.26563
63118 | 2784.6 | 0.8 | 365 | 2546.6392 | 0.91767 | 2547 | 0.55689
74558 | 13.8 | 0.8 | 365 | 12.6207 | 0.86212 | 13 | 0.48283
74580 | 3.92 | 0.8 | 365 | 3.585 | 0.75504 | 4 | 0.34005
74581 | 9.625 | 0.8 | 365 | 8.8025 | 0.40746 | 9 | 0.20994
74584 | 5.46 | 0.8 | 365 | 4.9934 | 0.98023 | 5 | 0.97364
74585 | 5.04 | 0.8 | 365 | 4.6093 | 0.82791 | 5 | 0.43721
74587 | 2.28 | 0.8 | 365 | 2.0852 | 0.25548 | 2 | 0.34064
74588 | 12.6 | 0.8 | 365 | 11.5233 | 0.56976 | 12 | 0.093018
74590 | 5.415 | 0.8 | 365 | 4.9523 | 0.85677 | 5 | 0.80902
74591 | 6.27 | 0.8 | 365 | 5.7342 | 0.20257 | 5 | 0.93676
74594 | 2.32 | 0.8 | 365 | 2.1217 | 0.36523 | 2 | 0.48697
74596 | 5.415 | 0.8 | 365 | 4.9523 | 0.85677 | 5 | 0.80902
74597 | 3.99 | 0.8 | 365 | 3.649 | 0.94709 | 4 | 0.59612
74598 | 3.64 | 0.8 | 365 | 3.3289 | 0.98682 | 4 | 0.31576
74599 | 7.41 | 0.8 | 365 | 6.7768 | 0.33031 | 7 | 0.10708
74600 | 11.505 | 0.8 | 365 | 10.5218 | 0.56549 | 11 | 0.087315
74601 | 2.565 | 0.8 | 365 | 2.3458 | 0.037416 | 2 | 0.38322
74602 | 7.98 | 0.8 | 365 | 7.2981 | 0.89418 | 8 | 0.19224
74603 | 9.24 | 0.8 | 365 | 8.4504 | 0.35116 | 8 | 0.80155
74604 | 3.99 | 0.8 | 365 | 3.649 | 0.94709 | 4 | 0.59612
74605 | 4.56 | 0.8 | 365 | 4.1703 | 0.51096 | 4 | 0.68128
74606 | 6.72 | 0.8 | 365 | 6.1457 | 0.43721 | 6 | 0.58294
74629 | 4.55 | 0.8 | 365 | 4.1612 | 0.48353 | 4 | 0.6447
48630 | 514.56 | 0.65 | 365 | 382.3526 | 0.057667 | 382 | 0.41022
17457 | 4127.76 | 0.8 | 365 | 3775.0181 | 0.054424 | 3775 | 0.072566
74502 | 7.84 | 0.8 | 365 | 7.17 | 0.51007 | 7 | 0.6801
74355 | 3.975 | 0.8 | 365 | 3.6353 | 0.90594 | 4 | 0.54125
74364 | 10.5 | 0.8 | 365 | 9.6027 | 0.80814 | 10 | 0.41085
63100 | 48.16 | 0.7 | 365 | 38.5389 | 0.61665 | 39 | 0.15554
74610 | 82.5 | 0.6 | 365 | 56.5874 | 0.76223 | 57 | 0.34964
74642 | 3.42 | 0.8 | 365 | 3.1277 | 0.38322 | 3 | 0.51096
74644 | 6.09 | 0.8 | 365 | 5.5696 | 0.70872 | 6 | 0.27829
74646 | 12.04 | 0.8 | 365 | 11.0111 | 0.033329 | 11 | 0.044439
74648 | 13 | 0.8 | 365 | 11.8891 | 0.66722 | 12 | 0.55629
74651 | 8.82 | 0.8 | 365 | 8.0663 | 0.19883 | 8 | 0.26511
74652 | 6 | 0.8 | 365 | 5.4873 | 0.46179 | 5 | 0.94906
74653 | 10.4 | 0.8 | 365 | 9.5113 | 0.53377 | 10 | 0.04503
74654 | 5.67 | 0.8 | 365 | 5.1855 | 0.55639 | 5 | 0.74186
34019 | 61.2 | 0.9 | 365 | 62.9664 | 0.89906 | 63 | 0.86542
34025 | 45.9 | 0.9 | 365 | 47.2248 | 0.6743 | 47 | 0.89906
34024 | 42.84 | 0.9 | 365 | 44.0764 | 0.22934 | 44 | 0.30579
74053 | 10.64 | 0.8 | 365 | 9.7307 | 0.19224 | 9 | 0.92299
74374 | 7.28 | 0.8 | 365 | 6.6579 | 0.97364 | 7 | 0.63152
74362 | 9.24 | 0.8 | 365 | 8.4504 | 0.35116 | 8 | 0.80155
74359 | 4.62 | 0.8 | 365 | 4.2252 | 0.67558 | 4 | 0.90077
74358 | 7.28 | 0.8 | 365 | 6.6579 | 0.97364 | 7 | 0.63152
74657 | 3.6 | 0.8 | 365 | 3.2924 | 0.87708 | 4 | 0.16943
74659 | 8.7 | 0.8 | 365 | 7.9565 | 0.8696 | 8 | 0.82613
74663 | 13.325 | 0.8 | 365 | 12.1863 | 0.5589 | 12 | 0.7452
74665 | 5.1 | 0.8 | 365 | 4.6642 | 0.99252 | 5 | 0.6567
73100 | 6.36 | 0.8 | 365 | 5.8165 | 0.4495 | 6 | 0.266
73036 | 11.73 | 0.8 | 365 | 10.7276 | 0.1828 | 10 | 0.9104
73400 | 4.59 | 0.8 | 365 | 4.1978 | 0.59327 | 4 | 0.79103
73505 | 12.375 | 0.8 | 365 | 11.3175 | 0.95245 | 12 | 0.26993
73562 | 10.8 | 0.8 | 365 | 9.8771 | 0.63123 | 10 | 0.5083
62849 | 118.4 | 0.9 | 365 | 121.8173 | 0.45178 | 122 | 0.26904
74670 | 7.56 | 0.8 | 365 | 6.914 | 0.74186 | 7 | 0.65581
74673 | 10.72 | 0.8 | 365 | 9.8039 | 0.41174 | 10 | 0.21565
74490 | 12.69 | 0.8 | 365 | 11.6056 | 0.81669 | 12 | 0.42225
74489 | 9.9 | 0.8 | 365 | 9.054 | 0.16196 | 9 | 0.21594
74675 | 7.36 | 0.8 | 365 | 6.731 | 0.19313 | 6 | 0.92418
74677 | 12.1 | 0.8 | 365 | 11.066 | 0.19795 | 11 | 0.26393
74680 | 5.28 | 0.8 | 365 | 4.8288 | 0.48638 | 5 | 0.31517
74681 | 10.88 | 0.8 | 365 | 9.9502 | 0.85072 | 10 | 0.80095
74682 | 8.4 | 0.8 | 365 | 7.6822 | 0.046509 | 7 | 0.72868
73365 | 21.3 | 0.8 | 365 | 19.4798 | 0.43936 | 19 | 0.91915
74683 | 8.54 | 0.8 | 365 | 7.8102 | 0.43062 | 8 | 0.24082
73360 | 12.375 | 0.8 | 365 | 11.3175 | 0.95245 | 12 | 0.26993
74685 | 8.32 | 0.8 | 365 | 7.609 | 0.82702 | 8 | 0.43602
74686 | 5.97 | 0.8 | 365 | 5.4598 | 0.37948 | 5 | 0.83931
74687 | 12.6 | 0.8 | 365 | 11.5233 | 0.56976 | 12 | 0.093018
74688 | 9.315 | 0.8 | 365 | 8.519 | 0.55693 | 9 | 0.075909
74684 | 5.85 | 0.8 | 365 | 5.3501 | 0.050247 | 5 | 0.40033
74689 | 4.86 | 0.8 | 365 | 4.4447 | 0.33405 | 4 | 0.77874
74690 | 6.21 | 0.8 | 365 | 5.6793 | 0.037955 | 5 | 0.71727
74486 | 3.3 | 0.8 | 365 | 3.018 | 0.053986 | 3 | 0.071981
74691 | 8.1 | 0.8 | 365 | 7.4078 | 0.22342 | 7 | 0.63123
74403 | 11.88 | 0.8 | 365 | 10.8648 | 0.59435 | 11 | 0.45913
74655 | 6.93 | 0.8 | 365 | 6.3378 | 0.01337 | 6 | 0.35116
74656 | 7 | 0.8 | 365 | 6.4018 | 0.20542 | 6 | 0.60723
74678 | 9.28 | 0.8 | 365 | 8.487 | 0.4609 | 8 | 0.94787
73132 | 29.61 | 0.6 | 365 | 20.3097 | 0.92921 | 21 | 0.23894
74532 | 6.27 | 0.8 | 365 | 5.7342 | 0.20257 | 5 | 0.93676
74593 | 8.265 | 0.8 | 365 | 7.5587 | 0.67612 | 8 | 0.23482
74583 | 11.76 | 0.8 | 365 | 10.755 | 0.26511 | 11 | 0.02015
74640 | 7.98 | 0.8 | 365 | 7.2981 | 0.89418 | 8 | 0.19224
74539 | 8.64 | 0.8 | 365 | 7.9017 | 0.70498 | 8 | 0.60664
74430 | 4.69 | 0.8 | 365 | 4.2892 | 0.86763 | 5 | 0.15685
74550 | 7.975 | 0.8 | 365 | 7.2935 | 0.88047 | 8 | 0.17395
34818 | 646.38 | 0.65 | 365 | 480.3036 | 0.91094 | 481 | 0.21459
60831 | 1419.84 | 0.8 | 365 | 1298.5062 | 0.51846 | 1299 | 0.024612
73550 | 4.8 | 0.8 | 365 | 4.3898 | 0.16943 | 4 | 0.55924
70073 | 7.2 | 0.8 | 365 | 6.5847 | 0.75415 | 7 | 0.33887
73347 | 5.46 | 0.8 | 365 | 4.9934 | 0.98023 | 5 | 0.97364
71078 | 7.8 | 0.8 | 365 | 7.1334 | 0.40033 | 7 | 0.53377
73345 | 5.46 | 0.8 | 365 | 4.9934 | 0.98023 | 5 | 0.97364
34022 | 116.28 | 0.9 | 365 | 119.6361 | 0.90822 | 120 | 0.54429
74464 | 5.4 | 0.8 | 365 | 4.9385 | 0.81561 | 5 | 0.75415
74693 | 14.4 | 0.8 | 365 | 13.1694 | 0.5083 | 13 | 0.67773
74694 | 6.1 | 0.8 | 365 | 5.5787 | 0.73616 | 6 | 0.31487
74695 | 9.25 | 0.8 | 365 | 8.4595 | 0.3786 | 8 | 0.83813
74696 | 6.625 | 0.8 | 365 | 6.0589 | 0.17656 | 6 | 0.23542
74707 | 5.76 | 0.8 | 365 | 5.2678 | 0.80332 | 6 | 0.071094
26502 | 230.208 | 0.9 | 365 | 236.8523 | 0.55679 | 237 | 0.40905
74710 | 5.5 | 0.8 | 365 | 5.03 | 0.089976 | 5 | 0.11997
74711 | 11.375 | 0.8 | 365 | 10.4029 | 0.20881 | 10 | 0.61175
74708 | 7.26 | 0.8 | 365 | 6.6396 | 0.91877 | 7 | 0.55836
74712 | 6.27 | 0.8 | 365 | 5.7342 | 0.20257 | 5 | 0.93676
74713 | 7.93 | 0.8 | 365 | 7.2523 | 0.757 | 8 | 0.0093357
74714 | 12.395 | 0.8 | 365 | 11.3358 | 0.0073186 | 11 | 0.34309
58520 | 646 | 0.7 | 365 | 516.946 | 0.83799 | 517 | 0.78398
74715 | 5.94 | 0.8 | 365 | 5.4324 | 0.29717 | 5 | 0.72957
74717 | 13.395 | 0.8 | 365 | 12.2503 | 0.75095 | 13 | 0.0012675
74720 | 6.9 | 0.8 | 365 | 6.3104 | 0.93106 | 7 | 0.24141
74723 | 4.55 | 0.8 | 365 | 4.1612 | 0.48353 | 4 | 0.6447
33928 | 57.12 | 0.9 | 365 | 58.7686 | 0.30579 | 59 | 0.07439
74724 | 10.725 | 0.8 | 365 | 9.8085 | 0.42545 | 10 | 0.23394
74727 | 9.75 | 0.8 | 365 | 8.9168 | 0.75041 | 9 | 0.66722
74729 | 6.6 | 0.8 | 365 | 6.036 | 0.10797 | 6 | 0.14396
74730 | 8.829 | 0.8 | 365 | 8.0745 | 0.22353 | 8 | 0.29804
74327 | 4.16 | 0.8 | 365 | 3.8045 | 0.41351 | 4 | 0.21801
74731 | 12.96 | 0.8 | 365 | 11.8525 | 0.55747 | 12 | 0.40996
74733 | 2.2 | 0.8 | 365 | 2.012 | 0.03599 | 2 | 0.047987
74734 | 5.04 | 0.8 | 365 | 4.6093 | 0.82791 | 5 | 0.43721
74739 | 8.54 | 0.8 | 365 | 7.8102 | 0.43062 | 8 | 0.24082
74740 | 7.625 | 0.8 | 365 | 6.9734 | 0.92019 | 7 | 0.89359
74742 | 4.8 | 0.8 | 365 | 4.3898 | 0.16943 | 4 | 0.55924
74750 | 9.8 | 0.8 | 365 | 8.9625 | 0.88759 | 9 | 0.85012
65252 | 51.24 | 0.7 | 365 | 41.0036 | 0.010741 | 41 | 0.014321
74754 | 6.9 | 0.8 | 365 | 6.3104 | 0.93106 | 7 | 0.24141
74755 | 4.725 | 0.8 | 365 | 4.3212 | 0.96366 | 5 | 0.28488
74756 | 8.55 | 0.8 | 365 | 7.8194 | 0.45805 | 8 | 0.2774
74757 | 6.4 | 0.8 | 365 | 5.8531 | 0.55924 | 6 | 0.41233
74758 | 3.84 | 0.8 | 365 | 3.5118 | 0.53555 | 4 | 0.047396
74759 | 5.4 | 0.8 | 365 | 4.9385 | 0.81561 | 5 | 0.75415
32466 | 681.39 | 1 | 365 | 778.9514 | 0.85426 | 779 | 0.80568
74762 | 8.28 | 0.8 | 365 | 7.5724 | 0.71727 | 8 | 0.2897
74763 | 11.2 | 0.8 | 365 | 10.2429 | 0.72868 | 10 | 0.97157
74760 | 3.08 | 0.8 | 365 | 2.8168 | 0.45039 | 3 | 0.26718
74770 | 7.7 | 0.8 | 365 | 7.042 | 0.12597 | 7 | 0.16796
74641 | 3.92 | 0.8 | 365 | 3.585 | 0.75504 | 4 | 0.34005
74771 | 5.4 | 0.8 | 365 | 4.9385 | 0.81561 | 5 | 0.75415
74721 | 6.72 | 0.8 | 365 | 6.1457 | 0.43721 | 6 | 0.58294
74702 | 8.12 | 0.8 | 365 | 7.4261 | 0.27829 | 7 | 0.70439
74772 | 12 | 0.8 | 365 | 10.9745 | 0.92358 | 11 | 0.89811
74773 | 8.502 | 0.8 | 365 | 7.7755 | 0.32636 | 8 | 0.10181
74623 | 6.72 | 0.8 | 365 | 6.1457 | 0.43721 | 6 | 0.58294
74774 | 9.72 | 0.8 | 365 | 8.8894 | 0.6681 | 9 | 0.55747
74775 | 7.92 | 0.8 | 365 | 7.2432 | 0.72957 | 7 | 0.97275
74776 | 13.475 | 0.8 | 365 | 12.3235 | 0.97044 | 13 | 0.29392
74544 | 26.5 | 0.6 | 365 | 18.1766 | 0.52969 | 18 | 0.70625
74638 | 3.36 | 0.8 | 365 | 3.0729 | 0.2186 | 3 | 0.29147
74778 | 10.56 | 0.8 | 365 | 9.6576 | 0.97275 | 10 | 0.63034
74697 | 10.92 | 0.8 | 365 | 9.9868 | 0.96046 | 10 | 0.94728
74779 | 9.92 | 0.8 | 365 | 9.0723 | 0.21683 | 9 | 0.28911
74780 | 5.36 | 0.8 | 365 | 4.902 | 0.70587 | 5 | 0.60782
74704 | 2.565 | 0.8 | 365 | 2.3458 | 0.037416 | 2 | 0.38322
74624 | 8.4 | 0.8 | 365 | 7.6822 | 0.046509 | 7 | 0.72868
74703 | 7.41 | 0.8 | 365 | 6.7768 | 0.33031 | 7 | 0.10708
74625 | 15.12 | 0.8 | 365 | 13.8279 | 0.48372 | 14 | 0.31162
74709 | 9.52 | 0.8 | 365 | 8.7065 | 0.11938 | 8 | 0.82584
74671 | 4.86 | 0.8 | 365 | 4.4447 | 0.33405 | 4 | 0.77874
74700 | 4.2 | 0.8 | 365 | 3.8411 | 0.52325 | 4 | 0.36434
74698 | 7.56 | 0.8 | 365 | 6.914 | 0.74186 | 7 | 0.65581
74643 | 3.64 | 0.8 | 365 | 3.3289 | 0.98682 | 4 | 0.31576
74645 | 6.44 | 0.8 | 365 | 5.8897 | 0.66899 | 6 | 0.55865
74667 | 5.6 | 0.8 | 365 | 5.1214 | 0.36434 | 5 | 0.48579
74674 | 6.44 | 0.8 | 365 | 5.8897 | 0.66899 | 6 | 0.55865
74718 | 5.88 | 0.8 | 365 | 5.3775 | 0.13256 | 5 | 0.51007
74699 | 4.275 | 0.8 | 365 | 3.9097 | 0.72903 | 4 | 0.6387
74669 | 7.84 | 0.8 | 365 | 7.17 | 0.51007 | 7 | 0.6801
74728 | 7.84 | 0.8 | 365 | 7.17 | 0.51007 | 7 | 0.6801
74786 | 11.2 | 0.8 | 365 | 10.2429 | 0.72868 | 10 | 0.97157
74787 | 6.9 | 0.8 | 365 | 6.3104 | 0.93106 | 7 | 0.24141
74788 | 9.24 | 0.8 | 365 | 8.4504 | 0.35116 | 8 | 0.80155
74794 | 9.12 | 0.8 | 365 | 8.3406 | 0.021924 | 8 | 0.36257
74791 | 4.2 | 0.8 | 365 | 3.8411 | 0.52325 | 4 | 0.36434
74793 | 4.48 | 0.8 | 365 | 4.0972 | 0.29147 | 4 | 0.38863
74795 | 2.24 | 0.8 | 365 | 2.0486 | 0.14574 | 2 | 0.19431
74796 | 3.36 | 0.8 | 365 | 3.0729 | 0.2186 | 3 | 0.29147
74797 | 6.16 | 0.8 | 365 | 5.6336 | 0.90077 | 6 | 0.53436
74803 | 5.4 | 0.8 | 365 | 4.9385 | 0.81561 | 5 | 0.75415
74798 | 5.6 | 0.8 | 365 | 5.1214 | 0.36434 | 5 | 0.48579
74514 | 3.9 | 0.8 | 365 | 3.5667 | 0.70016 | 4 | 0.26689
74701 | 12.9 | 0.8 | 365 | 11.7976 | 0.39285 | 12 | 0.19047
74744 | 13.23 | 0.8 | 365 | 12.0994 | 0.29825 | 12 | 0.39767
74745 | 3.705 | 0.8 | 365 | 3.3884 | 0.16516 | 3 | 0.55354
74747 | 5.4 | 0.8 | 365 | 4.9385 | 0.81561 | 5 | 0.75415
74748 | 5.415 | 0.8 | 365 | 4.9523 | 0.85677 | 5 | 0.80902
74749 | 8.12 | 0.8 | 365 | 7.4261 | 0.27829 | 7 | 0.70439
74753 | 11.1 | 0.8 | 365 | 10.1514 | 0.45432 | 10 | 0.60575
74722 | 12.9 | 0.8 | 365 | 11.7976 | 0.39285 | 12 | 0.19047
74746 | 13.395 | 0.8 | 365 | 12.2503 | 0.75095 | 13 | 0.0012675
74765 | 14.04 | 0.8 | 365 | 12.8402 | 0.52059 | 13 | 0.36079
74768 | 3.9 | 0.8 | 365 | 3.5667 | 0.70016 | 4 | 0.26689
74769 | 8.125 | 0.8 | 365 | 7.4307 | 0.29201 | 7 | 0.72268
74801 | 4.335 | 0.8 | 365 | 3.9645 | 0.89364 | 4 | 0.85819
74802 | 13.325 | 0.8 | 365 | 12.1863 | 0.5589 | 12 | 0.7452
70833 | 2.52 | 0.8 | 365 | 2.3047 | 0.91395 | 3 | 0.2186
71513 | 3.78 | 0.8 | 365 | 3.457 | 0.37093 | 3 | 0.82791
35499 | 666.21 | 0.9 | 365 | 685.4382 | 0.31446 | 685 | 0.75261
74818 | 5.98 | 0.8 | 365 | 5.469 | 0.40692 | 5 | 0.87589
74805 | 5.6 | 0.8 | 365 | 5.1214 | 0.36434 | 5 | 0.48579
74806 | 11.48 | 0.8 | 365 | 10.499 | 0.4969 | 10 | 0.99586
74807 | 5.88 | 0.8 | 365 | 5.3775 | 0.13256 | 5 | 0.51007
74808 | 7.28 | 0.8 | 365 | 6.6579 | 0.97364 | 7 | 0.63152
74809 | 7.28 | 0.8 | 365 | 6.6579 | 0.97364 | 7 | 0.63152
74810 | 10.89 | 0.8 | 365 | 9.9594 | 0.87815 | 10 | 0.83754
74812 | 5.6 | 0.8 | 365 | 5.1214 | 0.36434 | 5 | 0.48579
74811 | 7.8 | 0.8 | 365 | 7.1334 | 0.40033 | 7 | 0.53377
74813 | 8.68 | 0.8 | 365 | 7.9382 | 0.81473 | 8 | 0.75297
74815 | 7.98 | 0.8 | 365 | 7.2981 | 0.89418 | 8 | 0.19224
74790 | 1.92 | 0.8 | 365 | 1.7559 | 0.26777 | 2 | 0.023698
74817 | 4.8 | 0.8 | 365 | 4.3898 | 0.16943 | 4 | 0.55924
74819 | 8.37 | 0.8 | 365 | 7.6547 | 0.9642 | 8 | 0.61893
74821 | 7.7 | 0.8 | 365 | 7.042 | 0.12597 | 7 | 0.16796
74827 | 9.36 | 0.8 | 365 | 8.5601 | 0.6804 | 9 | 0.24053
74831 | 9.81 | 0.8 | 365 | 8.9717 | 0.91503 | 9 | 0.88671
74832 | 9.76 | 0.8 | 365 | 8.9259 | 0.77785 | 9 | 0.7038
74541 | 10.695 | 0.8 | 365 | 9.781 | 0.34314 | 10 | 0.12419
74834 | 10.22 | 0.8 | 365 | 9.3466 | 0.039919 | 9 | 0.38656
74676 | 12.25 | 0.8 | 365 | 11.2032 | 0.60949 | 11 | 0.81266
74836 | 6.72 | 0.8 | 365 | 6.1457 | 0.43721 | 6 | 0.58294
74838 | 12.06 | 0.8 | 365 | 11.0294 | 0.088202 | 11 | 0.1176
74839 | 6.5 | 0.8 | 365 | 5.9445 | 0.83361 | 6 | 0.77814
74840 | 5.12 | 0.8 | 365 | 4.6825 | 0.047396 | 4 | 0.72986
74841 | 5.51 | 0.8 | 365 | 5.0391 | 0.11741 | 5 | 0.15655
74842 | 6.96 | 0.8 | 365 | 6.3652 | 0.095679 | 6 | 0.4609
74843 | 7.83 | 0.8 | 365 | 7.1609 | 0.48264 | 7 | 0.64352
74844 | 4.48 | 0.8 | 365 | 4.0972 | 0.29147 | 4 | 0.38863
43029 | 440.685 | 0.9 | 365 | 453.4041 | 0.21215 | 453 | 0.6162
74848 | 12.42 | 0.8 | 365 | 11.3586 | 0.075909 | 11 | 0.43455
74852 | 12.18 | 0.8 | 365 | 11.1391 | 0.41744 | 11 | 0.55658
74853 | 11.2 | 0.8 | 365 | 10.2429 | 0.72868 | 10 | 0.97157
74854 | 8.4 | 0.8 | 365 | 7.6822 | 0.046509 | 7 | 0.72868
74858 | 8 | 0.8 | 365 | 7.3164 | 0.94906 | 8 | 0.26541
74860 | 7.68 | 0.8 | 365 | 7.0237 | 0.071094 | 7 | 0.094792
74862 | 24.92 | 0.8 | 365 | 22.7904 | 0.37131 | 23 | 0.16175
74868 | 6.4 | 0.8 | 365 | 5.8531 | 0.55924 | 6 | 0.41233
74871 | 8.7 | 0.8 | 365 | 7.9565 | 0.8696 | 8 | 0.82613
74880 | 8.32 | 0.8 | 365 | 7.609 | 0.82702 | 8 | 0.43602
74881 | 6.48 | 0.8 | 365 | 5.9262 | 0.77874 | 6 | 0.70498
34206 | 2321.28 | 0.9 | 365 | 2388.2768 | 0.83035 | 2389 | 0.10713
74889 | 11.2 | 0.8 | 365 | 10.2429 | 0.72868 | 10 | 0.97157
74301 | 16.74 | 0.8 | 365 | 15.3095 | 0.9284 | 16 | 0.23787
74894 | 5.11 | 0.8 | 365 | 4.6733 | 0.01996 | 4 | 0.69328
74897 | 8.64 | 0.8 | 365 | 7.9017 | 0.70498 | 8 | 0.60664
74899 | 9.28 | 0.8 | 365 | 8.487 | 0.4609 | 8 | 0.94787
74901 | 2.7 | 0.8 | 365 | 2.4693 | 0.40781 | 2 | 0.87708
74905 | 8.32 | 0.8 | 365 | 7.609 | 0.82702 | 8 | 0.43602
74869 | 5.6 | 0.8 | 365 | 5.1214 | 0.36434 | 5 | 0.48579
74872 | 3.36 | 0.8 | 365 | 3.0729 | 0.2186 | 3 | 0.29147
74822 | 4.48 | 0.8 | 365 | 4.0972 | 0.29147 | 4 | 0.38863
74915 | 9.9 | 0.8 | 365 | 9.054 | 0.16196 | 9 | 0.21594
74912 | 2.52 | 0.8 | 365 | 2.3047 | 0.91395 | 3 | 0.2186
73012 | 9.86 | 0.8 | 365 | 9.0174 | 0.052212 | 9 | 0.069615
72900 | 7.28 | 0.8 | 365 | 6.6579 | 0.97364 | 7 | 0.63152
74824 | 3.465 | 0.8 | 365 | 3.1689 | 0.50668 | 3 | 0.67558
72898 | 14.58 | 0.8 | 365 | 13.3341 | 0.0021546 | 13 | 0.33621
74916 | 3.36 | 0.8 | 365 | 3.0729 | 0.2186 | 3 | 0.29147
68548 | 6.21 | 0.8 | 365 | 5.6793 | 0.037955 | 5 | 0.71727
74928 | 5.4 | 0.8 | 365 | 4.9385 | 0.81561 | 5 | 0.75415
74931 | 8.54 | 0.8 | 365 | 7.8102 | 0.43062 | 8 | 0.24082
73856 | 9.24 | 0.8 | 365 | 8.4504 | 0.35116 | 8 | 0.80155
74936 | 8.4 | 0.8 | 365 | 7.6822 | 0.046509 | 7 | 0.72868
74937 | 12.6 | 0.8 | 365 | 11.5233 | 0.56976 | 12 | 0.093018
74258 | 3.36 | 0.8 | 365 | 3.0729 | 0.2186 | 3 | 0.29147
74939 | 8.32 | 0.8 | 365 | 7.609 | 0.82702 | 8 | 0.43602
74633 | 3.9 | 0.8 | 365 | 3.5667 | 0.70016 | 4 | 0.26689
74577 | 25.11 | 0.6 | 365 | 17.2231 | 0.66945 | 17 | 0.8926
74595 | 5.88 | 0.8 | 365 | 5.3775 | 0.13256 | 5 | 0.51007
74833 | 4.55 | 0.8 | 365 | 4.1612 | 0.48353 | 4 | 0.6447
74835 | 13.325 | 0.8 | 365 | 12.1863 | 0.5589 | 12 | 0.7452
74666 | 2.88 | 0.8 | 365 | 2.6339 | 0.90166 | 3 | 0.53555
74859 | 9 | 0.8 | 365 | 8.2309 | 0.69269 | 8 | 0.92358
74857 | 7.59 | 0.8 | 365 | 6.9414 | 0.82417 | 7 | 0.76556
74876 | 9.75 | 0.8 | 365 | 8.9168 | 0.75041 | 9 | 0.66722
74877 | 3.6 | 0.8 | 365 | 3.2924 | 0.87708 | 4 | 0.16943
74879 | 7.8 | 0.8 | 365 | 7.1334 | 0.40033 | 7 | 0.53377
74883 | 4.5 | 0.8 | 365 | 4.1154 | 0.34634 | 4 | 0.46179
74884 | 6.5 | 0.8 | 365 | 5.9445 | 0.83361 | 6 | 0.77814
74886 | 8.45 | 0.8 | 365 | 7.7279 | 0.18369 | 7 | 0.91159
74887 | 6 | 0.8 | 365 | 5.4873 | 0.46179 | 5 | 0.94906
74888 | 4.32 | 0.8 | 365 | 3.9508 | 0.85249 | 4 | 0.80332
74890 | 7.8 | 0.8 | 365 | 7.1334 | 0.40033 | 7 | 0.53377
74891 | 9.45 | 0.8 | 365 | 8.6424 | 0.92732 | 9 | 0.56976
74893 | 6.84 | 0.8 | 365 | 6.2555 | 0.76644 | 7 | 0.021924
74895 | 7.02 | 0.8 | 365 | 6.4201 | 0.2603 | 6 | 0.6804
74896 | 7.8 | 0.8 | 365 | 7.1334 | 0.40033 | 7 | 0.53377
74898 | 5.1 | 0.8 | 365 | 4.6642 | 0.99252 | 5 | 0.6567
74900 | 12.255 | 0.8 | 365 | 11.2077 | 0.62321 | 11 | 0.83095
74902 | 6.48 | 0.8 | 365 | 5.9262 | 0.77874 | 6 | 0.70498
74903 | 13.395 | 0.8 | 365 | 12.2503 | 0.75095 | 13 | 0.0012675
74917 | 9.3 | 0.8 | 365 | 8.5053 | 0.51578 | 9 | 0.021037
74919 | 7.8 | 0.8 | 365 | 7.1334 | 0.40033 | 7 | 0.53377
74662 | 3.92 | 0.8 | 365 | 3.585 | 0.75504 | 4 | 0.34005
74920 | 4.8 | 0.8 | 365 | 4.3898 | 0.16943 | 4 | 0.55924
74925 | 12.04 | 0.8 | 365 | 11.0111 | 0.033329 | 11 | 0.044439
74926 | 4.2 | 0.8 | 365 | 3.8411 | 0.52325 | 4 | 0.36434
74930 | 7.5 | 0.8 | 365 | 6.8591 | 0.57724 | 7 | 0.43632
74929 | 4.62 | 0.8 | 365 | 4.2252 | 0.67558 | 4 | 0.90077
74932 | 7.84 | 0.8 | 365 | 7.17 | 0.51007 | 7 | 0.6801
74938 | 9.3 | 0.8 | 365 | 8.5053 | 0.51578 | 9 | 0.021037
74716 | 2.88 | 0.8 | 365 | 2.6339 | 0.90166 | 3 | 0.53555
74719 | 4.675 | 0.8 | 365 | 4.2755 | 0.82648 | 5 | 0.10197
74736 | 9.6 | 0.8 | 365 | 8.7796 | 0.33887 | 9 | 0.11849
74741 | 9.135 | 0.8 | 365 | 8.3544 | 0.063078 | 8 | 0.41744
74804 | 9.8 | 0.8 | 365 | 8.9625 | 0.88759 | 9 | 0.85012
74845 | 7.68 | 0.8 | 365 | 7.0237 | 0.071094 | 7 | 0.094792
74923 | 6.27 | 0.8 | 365 | 5.7342 | 0.20257 | 5 | 0.93676
74941 | 9.425 | 0.8 | 365 | 8.6196 | 0.85873 | 9 | 0.47831
74942 | 7.84 | 0.8 | 365 | 7.17 | 0.51007 | 7 | 0.6801
74943 | 5.49 | 0.8 | 365 | 5.0208 | 0.06254 | 5 | 0.083386
74944 | 11.025 | 0.8 | 365 | 10.0828 | 0.24854 | 10 | 0.33139
74945 | 13.77 | 0.8 | 365 | 12.5933 | 0.77981 | 13 | 0.37308
74948 | 7.2 | 0.8 | 365 | 6.5847 | 0.75415 | 7 | 0.33887
74950 | 9.75 | 0.8 | 365 | 8.9168 | 0.75041 | 9 | 0.66722
74951 | 5.525 | 0.8 | 365 | 5.0529 | 0.15857 | 5 | 0.21142
74953 | 10.98 | 0.8 | 365 | 10.0417 | 0.12508 | 10 | 0.16677
74959 | 14.7 | 0.8 | 365 | 13.4438 | 0.33139 | 13 | 0.77519
74962 | 10.2 | 0.8 | 365 | 9.3283 | 0.98505 | 10 | 0.3134
74961 | 9.1 | 0.8 | 365 | 8.3224 | 0.96705 | 9 | 0.2894
74963 | 6.72 | 0.8 | 365 | 6.1457 | 0.43721 | 6 | 0.58294
74966 | 9.36 | 0.8 | 365 | 8.5601 | 0.6804 | 9 | 0.24053
74968 | 8.4 | 0.8 | 365 | 7.6822 | 0.046509 | 7 | 0.72868
74970 | 10.8 | 0.8 | 365 | 9.8771 | 0.63123 | 10 | 0.5083
72089 | 6.5 | 0.8 | 365 | 5.9445 | 0.83361 | 6 | 0.77814
74971 | 3 | 0.8 | 365 | 2.7436 | 0.2309 | 2 | 0.97453
74934 | 10.92 | 0.8 | 365 | 9.9868 | 0.96046 | 10 | 0.94728
74975 | 12.32 | 0.8 | 365 | 11.2672 | 0.80155 | 12 | 0.068728
74978 | 4.76 | 0.8 | 365 | 4.3532 | 0.059688 | 4 | 0.41292
74982 | 19.8 | 0.8 | 365 | 18.108 | 0.32391 | 18 | 0.43188
74979 | 5.94 | 0.8 | 365 | 5.4324 | 0.29717 | 5 | 0.72957
74984 | 4.2 | 0.8 | 365 | 3.8411 | 0.52325 | 4 | 0.36434
74985 | 3.92 | 0.8 | 365 | 3.585 | 0.75504 | 4 | 0.34005
74986 | 7.56 | 0.8 | 365 | 6.914 | 0.74186 | 7 | 0.65581
74145 | 6.6 | 0.8 | 365 | 6.036 | 0.10797 | 6 | 0.14396
74990 | 7.02 | 0.8 | 365 | 6.4201 | 0.2603 | 6 | 0.6804
74992 | 3.9 | 0.8 | 365 | 3.5667 | 0.70016 | 4 | 0.26689
74993 | 9.625 | 0.8 | 365 | 8.8025 | 0.40746 | 9 | 0.20994
74994 | 7.8 | 0.8 | 365 | 7.1334 | 0.40033 | 7 | 0.53377
74996 | 3.36 | 0.8 | 365 | 3.0729 | 0.2186 | 3 | 0.29147
74997 | 6.5 | 0.8 | 365 | 5.9445 | 0.83361 | 6 | 0.77814
74998 | 10.44 | 0.8 | 365 | 9.5478 | 0.64352 | 10 | 0.19136
74999 | 4.35 | 0.8 | 365 | 3.9783 | 0.9348 | 4 | 0.91307
75000 | 3.52 | 0.8 | 365 | 3.2192 | 0.65758 | 3 | 0.87678
75002 | 10.175 | 0.8 | 365 | 9.3055 | 0.91646 | 10 | 0.22194
75004 | 4.725 | 0.8 | 365 | 4.3212 | 0.96366 | 5 | 0.28488
75005 | 4.48 | 0.8 | 365 | 4.0972 | 0.29147 | 4 | 0.38863
74960 | 2.24 | 0.8 | 365 | 2.0486 | 0.14574 | 2 | 0.19431
75006 | 4.725 | 0.8 | 365 | 4.3212 | 0.96366 | 5 | 0.28488
75007 | 7.54 | 0.8 | 365 | 6.8957 | 0.68699 | 7 | 0.58265
75009 | 5.225 | 0.8 | 365 | 4.7785 | 0.33548 | 5 | 0.11397
74976 | 3.36 | 0.8 | 365 | 3.0729 | 0.2186 | 3 | 0.29147
75010 | 11.025 | 0.8 | 365 | 10.0828 | 0.24854 | 10 | 0.33139
75013 | 6.4 | 0.8 | 365 | 5.8531 | 0.55924 | 6 | 0.41233
75014 | 14.4 | 0.8 | 365 | 13.1694 | 0.5083 | 13 | 0.67773
75015 | 11.2 | 0.8 | 365 | 10.2429 | 0.72868 | 10 | 0.97157
75016 | 7.68 | 0.8 | 365 | 7.0237 | 0.071094 | 7 | 0.094792
75017 | 5.13 | 0.8 | 365 | 4.6916 | 0.074832 | 4 | 0.76644
75019 | 10.545 | 0.8 | 365 | 9.6439 | 0.9316 | 10 | 0.57547
75030 | 9.28 | 0.8 | 365 | 8.487 | 0.4609 | 8 | 0.94787
74983 | 8.4 | 0.8 | 365 | 7.6822 | 0.046509 | 7 | 0.72868
74991 | 4.48 | 0.8 | 365 | 4.0972 | 0.29147 | 4 | 0.38863
75034 | 6.9 | 0.8 | 365 | 6.3104 | 0.93106 | 7 | 0.24141
75036 | 9.156 | 0.8 | 365 | 8.3736 | 0.12069 | 8 | 0.49426
74980 | 2.8 | 0.8 | 365 | 2.5607 | 0.68217 | 3 | 0.24289
75041 | 4.56 | 0.8 | 365 | 4.1703 | 0.51096 | 4 | 0.68128
75046 | 10.64 | 0.8 | 365 | 9.7307 | 0.19224 | 9 | 0.92299
75048 | 8.5 | 0.8 | 365 | 7.7736 | 0.32087 | 8 | 0.094496
75049 | 6.4 | 0.8 | 365 | 5.8531 | 0.55924 | 6 | 0.41233
75050 | 10.2 | 0.8 | 365 | 9.3283 | 0.98505 | 10 | 0.3134
75052 | 8.96 | 0.8 | 365 | 8.1943 | 0.58294 | 8 | 0.77726
74989 | 7.15 | 0.8 | 365 | 6.539 | 0.61697 | 7 | 0.15596
74995 | 10.8 | 0.8 | 365 | 9.8771 | 0.63123 | 10 | 0.5083
65327 | 188.27 | 0.7 | 365 | 150.6585 | 0.97565 | 151 | 0.6342
75058 | 10.72 | 0.8 | 365 | 9.8039 | 0.41174 | 10 | 0.21565
75062 | 4.88 | 1 | 365 | 5.5787 | 0.73616 | 6 | 0.31487
75065 | 12.375 | 0.8 | 365 | 11.3175 | 0.95245 | 12 | 0.26993
75063 | 4.675 | 0.8 | 365 | 4.2755 | 0.82648 | 5 | 0.10197
75066 | 11.6 | 0.8 | 365 | 10.6087 | 0.82613 | 11 | 0.43484
75068 | 6.38 | 0.8 | 365 | 5.8348 | 0.50437 | 6 | 0.33916
75067 | 5.1 | 0.8 | 365 | 4.6642 | 0.99252 | 5 | 0.6567
75072 | 5.44 | 0.8 | 365 | 4.9751 | 0.92536 | 5 | 0.90048
75073 | 10.56 | 0.8 | 365 | 9.6576 | 0.97275 | 10 | 0.63034
75074 | 9.6 | 0.8 | 365 | 8.7796 | 0.33887 | 9 | 0.11849
75076 | 3.66 | 0.8 | 365 | 3.3472 | 0.041693 | 3 | 0.38892
75077 | 14.04 | 0.8 | 365 | 12.8402 | 0.52059 | 13 | 0.36079
75078 | 6.6 | 0.8 | 365 | 6.036 | 0.10797 | 6 | 0.14396
75079 | 8.04 | 0.8 | 365 | 7.3529 | 0.058801 | 7 | 0.41174
75080 | 4.16 | 0.8 | 365 | 3.8045 | 0.41351 | 4 | 0.21801
75082 | 7.625 | 0.8 | 365 | 6.9734 | 0.92019 | 7 | 0.89359
75037 | 5.185 | 0.8 | 365 | 4.7419 | 0.22573 | 4 | 0.96764
74732 | 8.19 | 0.8 | 365 | 7.4901 | 0.47035 | 7 | 0.96046
75085 | 8.68 | 0.8 | 365 | 7.9382 | 0.81473 | 8 | 0.75297
75087 | 3.3 | 0.8 | 365 | 3.018 | 0.053986 | 3 | 0.071981
54168 | 27.3 | 0.9 | 365 | 28.0879 | 0.2638 | 28 | 0.35173
75088 | 7.54 | 0.8 | 365 | 6.8957 | 0.68699 | 7 | 0.58265
75089 | 9.99 | 0.8 | 365 | 9.1363 | 0.40888 | 9 | 0.54518
75090 | 8.12 | 0.8 | 365 | 7.4261 | 0.27829 | 7 | 0.70439
75091 | 4.56 | 0.8 | 365 | 4.1703 | 0.51096 | 4 | 0.68128
75018 | 13.4 | 0.8 | 365 | 12.2549 | 0.76467 | 13 | 0.019558
75092 | 7.5 | 0.8 | 365 | 6.8591 | 0.57724 | 7 | 0.43632
75094 | 9.9 | 0.8 | 365 | 9.054 | 0.16196 | 9 | 0.21594
75095 | 12.87 | 0.8 | 365 | 11.7702 | 0.31054 | 12 | 0.080725
75096 | 9.045 | 0.8 | 365 | 8.2721 | 0.81615 | 9 | 0.088202
75097 | 6.3 | 0.8 | 365 | 5.7616 | 0.28488 | 6 | 0.046509
75099 | 5.025 | 0.8 | 365 | 4.5956 | 0.78675 | 5 | 0.38233
75100 | 9.045 | 0.8 | 365 | 8.2721 | 0.81615 | 9 | 0.088202
75101 | 10 | 0.8 | 365 | 9.1454 | 0.43632 | 9 | 0.58176
75102 | 11.725 | 0.8 | 365 | 10.723 | 0.16909 | 10 | 0.89211
75103 | 79.98 | 0.6 | 365 | 54.8589 | 0.57677 | 55 | 0.43569
75107 | 9.88 | 0.8 | 365 | 9.0357 | 0.10708 | 9 | 0.14278
75108 | 7.32 | 0.8 | 365 | 6.6945 | 0.083386 | 6 | 0.77785
75109 | 11.61 | 0.8 | 365 | 10.6179 | 0.85357 | 11 | 0.47142
75111 | 7.8 | 0.8 | 365 | 7.1334 | 0.40033 | 7 | 0.53377
75115 | 9.6 | 0.8 | 365 | 8.7796 | 0.33887 | 9 | 0.11849
75118 | 5.28 | 0.8 | 365 | 4.8288 | 0.48638 | 5 | 0.31517
75119 | 3.96 | 0.8 | 365 | 3.6216 | 0.86478 | 4 | 0.48638
75120 | 4.95 | 0.8 | 365 | 4.527 | 0.58098 | 5 | 0.10797
75121 | 5.12 | 0.8 | 365 | 4.6825 | 0.047396 | 4 | 0.72986
75122 | 7.59 | 0.8 | 365 | 6.9414 | 0.82417 | 7 | 0.76556
75123 | 4.08 | 0.8 | 365 | 3.7313 | 0.19402 | 3 | 0.92536
75125 | 11.4 | 0.8 | 365 | 10.4258 | 0.2774 | 10 | 0.70321
75126 | 13.44 | 0.8 | 365 | 12.2915 | 0.87441 | 13 | 0.16589
75128 | 4.93 | 0.8 | 365 | 4.5087 | 0.52611 | 5 | 0.034808
75129 | 14.56 | 0.8 | 365 | 13.3158 | 0.94728 | 14 | 0.26304
75131 | 7.28 | 0.8 | 365 | 6.6579 | 0.97364 | 7 | 0.63152
75132 | 5.88 | 0.8 | 365 | 5.3775 | 0.13256 | 5 | 0.51007
75135 | 3.96 | 0.8 | 365 | 3.6216 | 0.86478 | 4 | 0.48638
75138 | 12 | 0.8 | 365 | 10.9745 | 0.92358 | 11 | 0.89811
74952 | 9.35 | 0.8 | 365 | 8.551 | 0.65296 | 9 | 0.20395
74626 | 3.78 | 0.8 | 365 | 3.457 | 0.37093 | 3 | 0.82791
74829 | 2.52 | 0.8 | 365 | 2.3047 | 0.91395 | 3 | 0.2186
75143 | 9.76 | 0.8 | 365 | 8.9259 | 0.77785 | 9 | 0.7038
75144 | 13.4 | 0.8 | 365 | 12.2549 | 0.76467 | 13 | 0.019558
75146 | 10.05 | 0.8 | 365 | 9.1912 | 0.5735 | 9 | 0.76467
75147 | 6 | 0.8 | 365 | 5.4873 | 0.46179 | 5 | 0.94906
75150 | 25.6 | 0.6 | 365 | 17.5592 | 0.67773 | 18 | 0.23698
73935 | 7.245 | 0.8 | 365 | 6.6259 | 0.87761 | 7 | 0.50349
75154 | 11.2 | 0.8 | 365 | 10.2429 | 0.72868 | 10 | 0.97157
34581 | 1298.88 | 0.9 | 365 | 1336.3683 | 0.10482 | 1336 | 0.4731
75139 | 10.36 | 0.8 | 365 | 9.4747 | 0.42403 | 9 | 0.8987
75172 | 5.2 | 0.8 | 365 | 4.7556 | 0.26689 | 5 | 0.022515
75173 | 7.29 | 0.8 | 365 | 6.667 | 0.0010773 | 6 | 0.6681
75149 | 5.04 | 0.8 | 365 | 4.6093 | 0.82791 | 5 | 0.43721
75175 | 7.92 | 0.8 | 365 | 7.2432 | 0.72957 | 7 | 0.97275
75152 | 2.24 | 0.8 | 365 | 2.0486 | 0.14574 | 2 | 0.19431
75176 | 3.24 | 0.8 | 365 | 2.9631 | 0.88937 | 3 | 0.85249
75177 | 8.58 | 0.8 | 365 | 7.8468 | 0.54036 | 8 | 0.38715
34337 | 4397.4 | 1 | 365 | 5027.0197 | 0.059196 | 5027 | 0.078928
73386 | 4.8 | 0.8 | 365 | 4.3898 | 0.16943 | 4 | 0.55924
75071 | 5.32 | 0.8 | 365 | 4.8654 | 0.59612 | 5 | 0.4615
75040 | 3.08 | 0.8 | 365 | 2.8168 | 0.45039 | 3 | 0.26718
75182 | 17.28 | 0.8 | 365 | 15.8033 | 0.40996 | 16 | 0.21328
75028 | 3.92 | 0.8 | 365 | 3.585 | 0.75504 | 4 | 0.34005
75083 | 3.08 | 0.8 | 365 | 2.8168 | 0.45039 | 3 | 0.26718
75184 | 11.05 | 0.8 | 365 | 10.1057 | 0.31713 | 10 | 0.42284
75186 | 6.72 | 0.8 | 365 | 6.1457 | 0.43721 | 6 | 0.58294
75188 | 5.94 | 0.8 | 365 | 5.4324 | 0.29717 | 5 | 0.72957
75189 | 5.94 | 0.8 | 365 | 5.4324 | 0.29717 | 5 | 0.72957
75191 | 7.59 | 0.8 | 365 | 6.9414 | 0.82417 | 7 | 0.76556
75192 | 5.6 | 0.8 | 365 | 5.1214 | 0.36434 | 5 | 0.48579
75027 | 3.36 | 0.8 | 365 | 3.0729 | 0.2186 | 3 | 0.29147
75194 | 8.64 | 0.8 | 365 | 7.9017 | 0.70498 | 8 | 0.60664
75195 | 8 | 0.8 | 365 | 7.3164 | 0.94906 | 8 | 0.26541
59468 | 196.02 | 0.9 | 365 | 201.6775 | 0.032588 | 201 | 0.71012
73372 | 5.015 | 0.8 | 365 | 4.5864 | 0.75931 | 5 | 0.34575
75084 | 26.1 | 0.6 | 365 | 17.9022 | 0.7066 | 18 | 0.6088
75199 | 6.72 | 0.8 | 365 | 6.1457 | 0.43721 | 6 | 0.58294
75201 | 7.04 | 0.8 | 365 | 6.4384 | 0.31517 | 6 | 0.75356
75202 | 4.5 | 0.8 | 365 | 4.1154 | 0.34634 | 4 | 0.46179
75203 | 10.08 | 0.8 | 365 | 9.2186 | 0.65581 | 9 | 0.87441
75204 | 5.12 | 0.8 | 365 | 4.6825 | 0.047396 | 4 | 0.72986
34408 | 2623.44 | 1 | 365 | 2999.0641 | 0.19242 | 2999 | 0.25656
74946 | 6.38 | 0.8 | 365 | 5.8348 | 0.50437 | 6 | 0.33916
74965 | 12.42 | 0.8 | 365 | 11.3586 | 0.075909 | 11 | 0.43455
75003 | 11.1 | 0.8 | 365 | 10.1514 | 0.45432 | 10 | 0.60575
75011 | 8.28 | 0.8 | 365 | 7.5724 | 0.71727 | 8 | 0.2897
75081 | 8.58 | 0.8 | 365 | 7.8468 | 0.54036 | 8 | 0.38715
75136 | 4.86 | 0.8 | 365 | 4.4447 | 0.33405 | 4 | 0.77874
75137 | 7.245 | 0.8 | 365 | 6.6259 | 0.87761 | 7 | 0.50349
75187 | 5.28 | 0.8 | 365 | 4.8288 | 0.48638 | 5 | 0.31517
75218 | 6.27 | 0.8 | 365 | 5.7342 | 0.20257 | 5 | 0.93676
75219 | 7.695 | 0.8 | 365 | 7.0374 | 0.11225 | 7 | 0.14966
75220 | 6.555 | 0.8 | 365 | 5.9948 | 0.98451 | 6 | 0.97934
75221 | 4.59 | 0.8 | 365 | 4.1978 | 0.59327 | 4 | 0.79103
75222 | 4.275 | 0.8 | 365 | 3.9097 | 0.72903 | 4 | 0.6387
75223 | 3.78 | 0.8 | 365 | 3.457 | 0.37093 | 3 | 0.82791
75225 | 8.41 | 0.8 | 365 | 7.6913 | 0.073945 | 7 | 0.76526
75226 | 8.64 | 0.8 | 365 | 7.9017 | 0.70498 | 8 | 0.60664
75227 | 7.84 | 0.8 | 365 | 7.17 | 0.51007 | 7 | 0.6801
75228 | 5.94 | 0.8 | 365 | 5.4324 | 0.29717 | 5 | 0.72957
75181 | 5.12 | 0.8 | 365 | 4.6825 | 0.047396 | 4 | 0.72986
75233 | 2.4 | 0.8 | 365 | 2.1949 | 0.58472 | 2 | 0.77962
75240 | 10.8 | 0.8 | 365 | 9.8771 | 0.63123 | 10 | 0.5083
75241 | 3.465 | 0.8 | 365 | 3.1689 | 0.50668 | 3 | 0.67558
75242 | 4.8 | 0.8 | 365 | 4.3898 | 0.16943 | 4 | 0.55924
75243 | 8.32 | 0.8 | 365 | 7.609 | 0.82702 | 8 | 0.43602
75244 | 8 | 0.8 | 365 | 7.3164 | 0.94906 | 8 | 0.26541
75245 | 5.28 | 0.8 | 365 | 4.8288 | 0.48638 | 5 | 0.31517
75246 | 4.27 | 0.8 | 365 | 3.9051 | 0.71531 | 4 | 0.62041
75248 | 8.96 | 0.8 | 365 | 8.1943 | 0.58294 | 8 | 0.77726
75249 | 9.9 | 0.8 | 365 | 9.054 | 0.16196 | 9 | 0.21594
75251 | 4.62 | 0.8 | 365 | 4.2252 | 0.67558 | 4 | 0.90077
75237 | 8.7 | 0.8 | 365 | 7.9565 | 0.8696 | 8 | 0.82613
75253 | 6.175 | 0.8 | 365 | 5.6473 | 0.94193 | 6 | 0.58924
75250 | 8.1 | 0.8 | 365 | 7.4078 | 0.22342 | 7 | 0.63123
75254 | 5.22 | 0.8 | 365 | 4.7739 | 0.32176 | 5 | 0.095679
75255 | 3.36 | 0.8 | 365 | 3.0729 | 0.2186 | 3 | 0.29147
75258 | 5.04 | 0.8 | 365 | 4.6093 | 0.82791 | 5 | 0.43721
75259 | 7.2 | 0.8 | 365 | 6.5847 | 0.75415 | 7 | 0.33887
75260 | 6.16 | 0.8 | 365 | 5.6336 | 0.90077 | 6 | 0.53436
75257 | 5.04 | 0.8 | 365 | 4.6093 | 0.82791 | 5 | 0.43721
75265 | 6.6 | 0.8 | 365 | 6.036 | 0.10797 | 6 | 0.14396
75270 | 9.8 | 0.8 | 365 | 8.9625 | 0.88759 | 9 | 0.85012
75273 | 8.235 | 0.8 | 365 | 7.5313 | 0.59381 | 8 | 0.12508
75276 | 5.12 | 0.8 | 365 | 4.6825 | 0.047396 | 4 | 0.72986
74981 | 5.1 | 1 | 365 | 5.8302 | 0.49065 | 6 | 0.32087
75163 | 13.325 | 0.8 | 365 | 12.1863 | 0.5589 | 12 | 0.7452
75183 | 5.4 | 0.8 | 365 | 4.9385 | 0.81561 | 5 | 0.75415
75277 | 6.44 | 0.8 | 365 | 5.8897 | 0.66899 | 6 | 0.55865
75278 | 6.08 | 0.8 | 365 | 5.5604 | 0.68128 | 6 | 0.24171
75279 | 9.3 | 0.8 | 365 | 8.5053 | 0.51578 | 9 | 0.021037
74814 | 3.36 | 0.8 | 365 | 3.0729 | 0.2186 | 3 | 0.29147
74935 | 6.93 | 0.8 | 365 | 6.3378 | 0.01337 | 6 | 0.35116
75281 | 15.39 | 0.8 | 365 | 14.0748 | 0.2245 | 14 | 0.29933
75284 | 9.945 | 1 | 365 | 11.3689 | 0.10678 | 11 | 0.4757
59847 | 223.668 | 0.9 | 365 | 230.1235 | 0.37052 | 230 | 0.49402
75285 | 4.845 | 0.8 | 365 | 4.431 | 0.2929 | 4 | 0.72386
73236 | 4.56 | 0.8 | 365 | 4.1703 | 0.51096 | 4 | 0.68128
75290 | 7.035 | 0.8 | 365 | 6.4338 | 0.30145 | 6 | 0.73527
4604 | 1285.2 | 1 | 365 | 1469.2149 | 0.64481 | 1469 | 0.85974
64598 | 526.68 | 1 | 365 | 602.09 | 0.27013 | 602 | 0.36017
34750 | 2465.28 | 1 | 365 | 2818.2588 | 0.77637 | 2819 | 0.035162
65262 | 25.53 | 0.7 | 365 | 20.4298 | 0.28931 | 20 | 0.71908
75294 | 7.15 | 0.8 | 365 | 6.539 | 0.61697 | 7 | 0.15596
74949 | 10.08 | 0.8 | 365 | 9.2186 | 0.65581 | 9 | 0.87441
75295 | 9 | 0.8 | 365 | 8.2309 | 0.69269 | 8 | 0.92358
75296 | 5.67 | 0.8 | 365 | 5.1855 | 0.55639 | 5 | 0.74186
75297 | 7.98 | 0.8 | 365 | 7.2981 | 0.89418 | 8 | 0.19224
75301 | 10.075 | 0.8 | 365 | 9.214 | 0.64209 | 9 | 0.85612
75302 | 8.96 | 0.8 | 365 | 8.1943 | 0.58294 | 8 | 0.77726
75303 | 12.6 | 0.8 | 365 | 11.5233 | 0.56976 | 12 | 0.093018
75304 | 8.96 | 0.8 | 365 | 8.1943 | 0.58294 | 8 | 0.77726
75305 | 9.38 | 0.8 | 365 | 8.5784 | 0.73527 | 9 | 0.31369
75306 | 10.791 | 0.8 | 365 | 9.8688 | 0.60653 | 10 | 0.47538
75307 | 4.02 | 0.8 | 365 | 3.6765 | 0.029401 | 3 | 0.70587
75308 | 12.54 | 0.8 | 365 | 11.4684 | 0.40515 | 11 | 0.87353
75309 | 7.848 | 0.8 | 365 | 7.1773 | 0.53202 | 7 | 0.70937
75310 | 11.7 | 0.8 | 365 | 10.7002 | 0.10049 | 10 | 0.80066
75311 | 11.2 | 0.8 | 365 | 10.2429 | 0.72868 | 10 | 0.97157
75312 | 3.6 | 0.8 | 365 | 3.2924 | 0.87708 | 4 | 0.16943
75314 | 11.445 | 0.8 | 365 | 10.467 | 0.40087 | 10 | 0.86782
75316 | 9.9 | 0.8 | 365 | 9.054 | 0.16196 | 9 | 0.21594
75317 | 7.68 | 0.8 | 365 | 7.0237 | 0.071094 | 7 | 0.094792
75196 | 9.92 | 0.8 | 365 | 9.0723 | 0.21683 | 9 | 0.28911
74849 | 14.79 | 0.8 | 365 | 13.5261 | 0.57832 | 14 | 0.10442
75326 | 7.98 | 0.8 | 365 | 7.2981 | 0.89418 | 8 | 0.19224
75327 | 7.98 | 0.8 | 365 | 7.2981 | 0.89418 | 8 | 0.19224
75328 | 3.3 | 0.8 | 365 | 3.018 | 0.053986 | 3 | 0.071981
21555 | 1256.85 | 1 | 365 | 1436.8058 | 0.41735 | 1437 | 0.22313
75330 | 6.6 | 0.8 | 365 | 6.036 | 0.10797 | 6 | 0.14396
75333 | 7.155 | 1 | 365 | 8.1795 | 0.53836 | 8 | 0.71781
75335 | 3.92 | 0.8 | 365 | 3.585 | 0.75504 | 4 | 0.34005
75334 | 9.36 | 0.8 | 365 | 8.5601 | 0.6804 | 9 | 0.24053
75340 | 7.92 | 0.8 | 365 | 7.2432 | 0.72957 | 7 | 0.97275
75341 | 5.4 | 0.8 | 365 | 4.9385 | 0.81561 | 5 | 0.75415
75342 | 6.38 | 0.8 | 365 | 5.8348 | 0.50437 | 6 | 0.33916
75344 | 6.38 | 0.8 | 365 | 5.8348 | 0.50437 | 6 | 0.33916
75343 | 6.54 | 0.8 | 365 | 5.9811 | 0.94335 | 6 | 0.92447
75346 | 4.35 | 0.8 | 365 | 3.9783 | 0.9348 | 4 | 0.91307
75347 | 3.3 | 0.8 | 365 | 3.018 | 0.053986 | 3 | 0.071981
75350 | 24.9 | 0.8 | 365 | 22.7721 | 0.31644 | 23 | 0.088582
75348 | 2 | 1 | 365 | 2.2864 | 0.85908 | 3 | 0.14544
75352 | 3.84 | 0.8 | 365 | 3.5118 | 0.53555 | 4 | 0.047396
75353 | 3.285 | 0.8 | 365 | 3.0043 | 0.012831 | 3 | 0.017108
75354 | 9.45 | 0.8 | 365 | 8.6424 | 0.92732 | 9 | 0.56976
75355 | 8.04 | 0.8 | 365 | 7.3529 | 0.058801 | 7 | 0.41174
75356 | 6.7 | 0.8 | 365 | 6.1274 | 0.38233 | 6 | 0.50978
75357 | 2.88 | 0.8 | 365 | 2.6339 | 0.90166 | 3 | 0.53555
75359 | 9.625 | 0.8 | 365 | 8.8025 | 0.40746 | 9 | 0.20994
74664 | 2.64 | 0.8 | 365 | 2.4144 | 0.24319 | 2 | 0.65758
44535 | 388.74 | 0.65 | 365 | 288.8599 | 0.5796 | 289 | 0.43946
75224 | 5.7 | 0.8 | 365 | 5.2129 | 0.6387 | 5 | 0.8516
75272 | 9.045 | 0.8 | 365 | 8.2721 | 0.81615 | 9 | 0.088202
75274 | 9.24 | 0.8 | 365 | 8.4504 | 0.35116 | 8 | 0.80155
75291 | 8.45 | 0.8 | 365 | 7.7279 | 0.18369 | 7 | 0.91159
75336 | 7 | 0.8 | 365 | 6.4018 | 0.20542 | 6 | 0.60723
34327 | 1297.89 | 1 | 365 | 1483.7219 | 0.16567 | 1483 | 0.88756
75360 | 9.9 | 0.8 | 365 | 9.054 | 0.16196 | 9 | 0.21594
75263 | 8.502 | 0.8 | 365 | 7.7755 | 0.32636 | 8 | 0.10181
75364 | 8.45 | 0.8 | 365 | 7.7279 | 0.18369 | 7 | 0.91159
75367 | 7.155 | 0.8 | 365 | 6.5436 | 0.63069 | 7 | 0.17425
75373 | 2.65 | 0.8 | 365 | 2.4235 | 0.27062 | 2 | 0.69417
75376 | 6.9 | 0.8 | 365 | 6.3104 | 0.93106 | 7 | 0.24141
75377 | 4.8 | 0.8 | 365 | 4.3898 | 0.16943 | 4 | 0.55924
75380 | 13.8 | 0.8 | 365 | 12.6207 | 0.86212 | 13 | 0.48283
75289 | 7.41 | 0.8 | 365 | 6.7768 | 0.33031 | 7 | 0.10708
74987 | 8.12 | 0.8 | 365 | 7.4261 | 0.27829 | 7 | 0.70439
75059 | 18.2 | 0.8 | 365 | 16.6447 | 0.9341 | 17 | 0.5788
74459 | 5.44 | 0.8 | 365 | 4.9751 | 0.92536 | 5 | 0.90048
36802 | 388.476 | 0.9 | 365 | 399.6882 | 0.064583 | 399 | 0.75278
75110 | 6.4 | 0.8 | 365 | 5.8531 | 0.55924 | 6 | 0.41233
75351 | 19.04 | 0.8 | 365 | 17.4129 | 0.23875 | 17 | 0.65167
75394 | 5.7 | 0.8 | 365 | 5.2129 | 0.6387 | 5 | 0.8516
75180 | 5.52 | 0.8 | 365 | 5.0483 | 0.14485 | 5 | 0.19313
75398 | 7.65 | 0.8 | 365 | 6.9963 | 0.98878 | 7 | 0.98505
75332 | 5.04 | 1 | 365 | 5.7616 | 0.28488 | 6 | 0.046509
75070 | 4.2 | 0.8 | 365 | 3.8411 | 0.52325 | 4 | 0.36434
75170 | 7.2 | 0.8 | 365 | 6.5847 | 0.75415 | 7 | 0.33887
75153 | 8.7 | 1 | 365 | 9.9457 | 0.837 | 10 | 0.78266
35259 | 8.96 | 0.8 | 365 | 8.1943 | 0.58294 | 8 | 0.77726
35262 | 15.12 | 0.8 | 365 | 13.8279 | 0.48372 | 14 | 0.31162
75427 | 5.355 | 0.8 | 365 | 4.8974 | 0.69215 | 5 | 0.58953
75430 | 6.67 | 0.8 | 365 | 6.1 | 0.30003 | 6 | 0.40003
75431 | 9.9 | 0.8 | 365 | 9.054 | 0.16196 | 9 | 0.21594
75433 | 6.6 | 0.8 | 365 | 6.036 | 0.10797 | 6 | 0.14396
75434 | 6.6 | 0.8 | 365 | 6.036 | 0.10797 | 6 | 0.14396
75435 | 7.92 | 0.8 | 365 | 7.2432 | 0.72957 | 7 | 0.97275
75236 | 3.92 | 0.8 | 365 | 3.585 | 0.75504 | 4 | 0.34005
75369 | 13.325 | 0.8 | 365 | 12.1863 | 0.5589 | 12 | 0.7452
75382 | 17.28 | 0.8 | 365 | 15.8033 | 0.40996 | 16 | 0.21328
75443 | 11.97 | 0.8 | 365 | 10.9471 | 0.84128 | 11 | 0.78837
75441 | 12.47 | 0.8 | 365 | 11.4044 | 0.21309 | 11 | 0.61745
75444 | 6.825 | 0.8 | 365 | 6.2418 | 0.72529 | 6 | 0.96705
75445 | 12.54 | 0.8 | 365 | 11.4684 | 0.40515 | 11 | 0.87353
75178 | 6.875 | 0.8 | 365 | 6.2875 | 0.86247 | 7 | 0.14996
75450 | 4.95 | 0.8 | 365 | 4.527 | 0.58098 | 5 | 0.10797
75451 | 7.2 | 0.8 | 365 | 6.5847 | 0.75415 | 7 | 0.33887
75452 | 5.559 | 0.8 | 365 | 5.084 | 0.25185 | 5 | 0.3358
75454 | 20.1 | 0.8 | 365 | 18.3823 | 0.147 | 18 | 0.52934
75453 | 6.6 | 0.8 | 365 | 6.036 | 0.10797 | 6 | 0.14396
75460 | 10.385 | 0.8 | 365 | 9.4975 | 0.49262 | 9 | 0.99016
75465 | 11.7 | 0.8 | 365 | 10.7002 | 0.10049 | 10 | 0.80066
75466 | 5.76 | 0.8 | 365 | 5.2678 | 0.80332 | 6 | 0.071094
75468 | 3.135 | 0.8 | 365 | 2.8671 | 0.60129 | 3 | 0.46838
75469 | 9.72 | 0.8 | 365 | 8.8894 | 0.6681 | 9 | 0.55747
75471 | 8.265 | 0.8 | 365 | 7.5587 | 0.67612 | 8 | 0.23482
75472 | 3.99 | 0.8 | 365 | 3.649 | 0.94709 | 4 | 0.59612
75473 | 8.1 | 0.8 | 365 | 7.4078 | 0.22342 | 7 | 0.63123
75474 | 7.125 | 0.8 | 365 | 6.5161 | 0.54838 | 7 | 0.064504
75476 | 6.24 | 0.8 | 365 | 5.7068 | 0.12026 | 5 | 0.82702
75475 | 7.975 | 0.8 | 365 | 7.2935 | 0.88047 | 8 | 0.17395
75477 | 4.95 | 0.8 | 365 | 4.527 | 0.58098 | 5 | 0.10797
75480 | 9.36 | 0.8 | 365 | 8.5601 | 0.6804 | 9 | 0.24053
75482 | 6 | 0.8 | 365 | 5.4873 | 0.46179 | 5 | 0.94906
75479 | 5.7 | 0.8 | 365 | 5.2129 | 0.6387 | 5 | 0.8516
75488 | 9.24 | 0.8 | 365 | 8.4504 | 0.35116 | 8 | 0.80155
75489 | 13.2 | 0.8 | 365 | 12.072 | 0.21594 | 12 | 0.28792
75490 | 10.23 | 0.8 | 365 | 9.3558 | 0.067355 | 9 | 0.42314
75491 | 8.58 | 0.8 | 365 | 7.8468 | 0.54036 | 8 | 0.38715
75493 | 6.12 | 0.8 | 365 | 5.597 | 0.79103 | 6 | 0.38804
75388 | 11.76 | 0.8 | 365 | 10.755 | 0.26511 | 11 | 0.02015
75387 | 6.5 | 0.8 | 365 | 5.9445 | 0.83361 | 6 | 0.77814
75386 | 3.08 | 0.8 | 365 | 2.8168 | 0.45039 | 3 | 0.26718
75426 | 3.92 | 0.8 | 365 | 3.585 | 0.75504 | 4 | 0.34005
75403 | 3.64 | 0.8 | 365 | 3.3289 | 0.98682 | 4 | 0.31576
75419 | 4.93 | 0.8 | 365 | 4.5087 | 0.52611 | 5 | 0.034808
30065 | 1287.72 | 1 | 365 | 1472.0957 | 0.28725 | 1472 | 0.383
75497 | 10.2 | 0.8 | 365 | 9.3283 | 0.98505 | 10 | 0.3134
75498 | 3.6 | 0.8 | 365 | 3.2924 | 0.87708 | 4 | 0.16943
75464 | 4.505 | 0.8 | 365 | 4.12 | 0.36006 | 4 | 0.48008
75470 | 4.48 | 0.8 | 365 | 4.0972 | 0.29147 | 4 | 0.38863
75485 | 3.92 | 0.8 | 365 | 3.585 | 0.75504 | 4 | 0.34005
75486 | 12.32 | 0.8 | 365 | 11.2672 | 0.80155 | 12 | 0.068728
75499 | 6.38 | 0.8 | 365 | 5.8348 | 0.50437 | 6 | 0.33916
75500 | 7.32 | 0.8 | 365 | 6.6945 | 0.083386 | 6 | 0.77785
75501 | 10.675 | 0.8 | 365 | 9.7628 | 0.55728 | 10 | 0.32003
75502 | 6.6 | 0.8 | 365 | 6.036 | 0.10797 | 6 | 0.14396
75503 | 10.8 | 0.8 | 365 | 9.8771 | 0.63123 | 10 | 0.5083
75505 | 2.64 | 0.8 | 365 | 2.4144 | 0.24319 | 2 | 0.65758
75506 | 10.24 | 0.8 | 365 | 9.3649 | 0.094792 | 9 | 0.45972
66025 | 10.395 | 0.8 | 365 | 9.5067 | 0.52005 | 10 | 0.02674
75517 | 7.26 | 0.8 | 365 | 6.6396 | 0.91877 | 7 | 0.55836
75518 | 11.73 | 0.8 | 365 | 10.7276 | 0.1828 | 10 | 0.9104
75523 | 7.68 | 0.8 | 365 | 7.0237 | 0.071094 | 7 | 0.094792
75525 | 9.715 | 0.8 | 365 | 8.8848 | 0.65438 | 9 | 0.53918
75526 | 8.55 | 1 | 365 | 9.7742 | 0.32257 | 10 | 0.096756
75527 | 9.9 | 0.8 | 365 | 9.054 | 0.16196 | 9 | 0.21594
75533 | 9.1 | 0.8 | 365 | 8.3224 | 0.96705 | 9 | 0.2894
75395 | 5.8 | 0.8 | 365 | 5.3044 | 0.91307 | 6 | 0.21742
75537 | 4.55 | 0.8 | 365 | 4.1612 | 0.48353 | 4 | 0.6447
75541 | 5.7 | 1 | 365 | 6.5161 | 0.54838 | 7 | 0.064504
75546 | 6.9 | 0.8 | 365 | 6.3104 | 0.93106 | 7 | 0.24141
75549 | 3.08 | 0.8 | 365 | 2.8168 | 0.45039 | 3 | 0.26718
75552 | 5.88 | 0.8 | 365 | 5.3775 | 0.13256 | 5 | 0.51007
75554 | 7.695 | 0.8 | 365 | 7.0374 | 0.11225 | 7 | 0.14966
75555 | 4.35 | 0.8 | 365 | 3.9783 | 0.9348 | 4 | 0.91307
75556 | 6.67 | 0.8 | 365 | 6.1 | 0.30003 | 6 | 0.40003
75557 | 9.57 | 0.8 | 365 | 8.7522 | 0.25656 | 9 | 0.0087443
75558 | 9.28 | 0.8 | 365 | 8.487 | 0.4609 | 8 | 0.94787
75298 | 7.475 | 0.8 | 365 | 6.8362 | 0.50865 | 7 | 0.34487
75566 | 11.375 | 0.8 | 365 | 10.4029 | 0.20881 | 10 | 0.61175
75570 | 5.886 | 0.8 | 365 | 5.383 | 0.14902 | 5 | 0.53202
75572 | 5.36 | 0.8 | 365 | 4.902 | 0.70587 | 5 | 0.60782
75573 | 9.28 | 0.8 | 365 | 8.487 | 0.4609 | 8 | 0.94787
75551 | 5.7 | 0.8 | 365 | 5.2129 | 0.6387 | 5 | 0.8516
75559 | 6.555 | 0.8 | 365 | 5.9948 | 0.98451 | 6 | 0.97934
75571 | 7.125 | 0.8 | 365 | 6.5161 | 0.54838 | 7 | 0.064504
75547 | 8.55 | 1 | 365 | 9.7742 | 0.32257 | 10 | 0.096756
75548 | 9.975 | 1 | 365 | 11.4032 | 0.20966 | 11 | 0.61288
75545 | 9.69 | 1 | 365 | 11.0774 | 0.23224 | 11 | 0.30966
75574 | 3.135 | 0.8 | 365 | 2.8671 | 0.60129 | 3 | 0.46838
75576 | 4.56 | 0.8 | 365 | 4.1703 | 0.51096 | 4 | 0.68128
75577 | 13.34 | 0.8 | 365 | 12.2 | 0.60005 | 12 | 0.80007
75212 | 3.48 | 0.8 | 365 | 3.1826 | 0.54784 | 3 | 0.73045
75579 | 4.55 | 0.8 | 365 | 4.1612 | 0.48353 | 4 | 0.6447
75580 | 8.4 | 0.8 | 365 | 7.6822 | 0.046509 | 7 | 0.72868
75581 | 3.6 | 0.8 | 365 | 3.2924 | 0.87708 | 4 | 0.16943
75582 | 3.99 | 0.8 | 365 | 3.649 | 0.94709 | 4 | 0.59612
75583 | 4.845 | 0.8 | 365 | 4.431 | 0.2929 | 4 | 0.72386
75584 | 9.405 | 0.8 | 365 | 8.6013 | 0.80386 | 9 | 0.40515
75586 | 7.41 | 0.8 | 365 | 6.7768 | 0.33031 | 7 | 0.10708
75588 | 7.8 | 0.8 | 365 | 7.1334 | 0.40033 | 7 | 0.53377
75438 | 6.555 | 0.8 | 365 | 5.9948 | 0.98451 | 6 | 0.97934
75440 | 2.565 | 0.8 | 365 | 2.3458 | 0.037416 | 2 | 0.38322
75591 | 6.27 | 0.8 | 365 | 5.7342 | 0.20257 | 5 | 0.93676
75595 | 5.985 | 0.8 | 365 | 5.4735 | 0.42064 | 5 | 0.89418
75593 | 3.9 | 0.8 | 365 | 3.5667 | 0.70016 | 4 | 0.26689
75596 | 1.95 | 0.8 | 365 | 1.7834 | 0.35008 | 2 | 0.13344
75600 | 13.2 | 0.8 | 365 | 12.072 | 0.21594 | 12 | 0.28792
75601 | 2.4 | 0.8 | 365 | 2.1949 | 0.58472 | 2 | 0.77962
75602 | 13.735 | 0.8 | 365 | 12.5613 | 0.68379 | 13 | 0.24505
75603 | 11.13 | 0.8 | 365 | 10.1789 | 0.53662 | 10 | 0.7155
75605 | 11.025 | 0.8 | 365 | 10.0828 | 0.24854 | 10 | 0.33139
75606 | 4.95 | 0.8 | 365 | 4.527 | 0.58098 | 5 | 0.10797
75609 | 3.92 | 0.8 | 365 | 3.585 | 0.75504 | 4 | 0.34005
75612 | 4.8 | 0.8 | 365 | 4.3898 | 0.16943 | 4 | 0.55924
75613 | 6.27 | 0.8 | 365 | 5.7342 | 0.20257 | 5 | 0.93676
75614 | 7.54 | 1 | 365 | 8.6196 | 0.85873 | 9 | 0.47831
75615 | 17.6 | 0.8 | 365 | 16.096 | 0.28792 | 16 | 0.3839
75616 | 10.71 | 0.8 | 365 | 9.7948 | 0.3843 | 10 | 0.17906
75617 | 8.775 | 0.8 | 365 | 8.0251 | 0.075371 | 8 | 0.10049
75620 | 8.265 | 0.8 | 365 | 7.5587 | 0.67612 | 8 | 0.23482
75621 | 9.12 | 0.8 | 365 | 8.3406 | 0.021924 | 8 | 0.36257
75622 | 9.975 | 0.8 | 365 | 9.1226 | 0.36773 | 9 | 0.49031
75624 | 8.265 | 0.8 | 365 | 7.5587 | 0.67612 | 8 | 0.23482
75626 | 7.41 | 0.8 | 365 | 6.7768 | 0.33031 | 7 | 0.10708
75512 | 5.51 | 0.8 | 365 | 5.0391 | 0.11741 | 5 | 0.15655
75628 | 6.27 | 0.8 | 365 | 5.7342 | 0.20257 | 5 | 0.93676
75629 | 6.84 | 0.8 | 365 | 6.2555 | 0.76644 | 7 | 0.021924
75511 | 5.88 | 0.8 | 365 | 5.3775 | 0.13256 | 5 | 0.51007
75632 | 9.69 | 0.8 | 365 | 8.8619 | 0.58579 | 9 | 0.44773
75631 | 2.8 | 0.8 | 365 | 2.5607 | 0.68217 | 3 | 0.24289
75508 | 6.72 | 0.8 | 365 | 6.1457 | 0.43721 | 6 | 0.58294
75634 | 4.275 | 0.8 | 365 | 3.9097 | 0.72903 | 4 | 0.6387
75515 | 16.53 | 0.8 | 365 | 15.1174 | 0.35224 | 15 | 0.46965
75635 | 7.15 | 0.8 | 365 | 6.539 | 0.61697 | 7 | 0.15596
75637 | 8.55 | 0.8 | 365 | 7.8194 | 0.45805 | 8 | 0.2774
75638 | 8.55 | 0.8 | 365 | 7.8194 | 0.45805 | 8 | 0.2774
75116 | 9.92 | 0.8 | 365 | 9.0723 | 0.21683 | 9 | 0.28911
75640 | 6.24 | 0.8 | 365 | 5.7068 | 0.12026 | 5 | 0.82702
75509 | 5.6 | 0.8 | 365 | 5.1214 | 0.36434 | 5 | 0.48579
75642 | 8.28 | 0.8 | 365 | 7.5724 | 0.71727 | 8 | 0.2897
75390 | 5.6 | 0.8 | 365 | 5.1214 | 0.36434 | 5 | 0.48579
75644 | 9.975 | 0.8 | 365 | 9.1226 | 0.36773 | 9 | 0.49031
75645 | 11.2 | 0.8 | 365 | 10.2429 | 0.72868 | 10 | 0.97157
75647 | 7.26 | 0.8 | 365 | 6.6396 | 0.91877 | 7 | 0.55836
75643 | 6.4 | 0.8 | 365 | 5.8531 | 0.55924 | 6 | 0.41233
75651 | 9.12 | 0.8 | 365 | 8.3406 | 0.021924 | 8 | 0.36257
75650 | 7.92 | 0.8 | 365 | 7.2432 | 0.72957 | 7 | 0.97275
75652 | 4.275 | 0.8 | 365 | 3.9097 | 0.72903 | 4 | 0.6387
75653 | 6.84 | 0.8 | 365 | 6.2555 | 0.76644 | 7 | 0.021924
75391 | 4.2 | 0.8 | 365 | 3.8411 | 0.52325 | 4 | 0.36434
75657 | 9.12 | 0.8 | 365 | 8.3406 | 0.021924 | 8 | 0.36257
75429 | 7.41 | 0.8 | 365 | 6.7768 | 0.33031 | 7 | 0.10708
75424 | 6.44 | 0.8 | 365 | 5.8897 | 0.66899 | 6 | 0.55865
75742 | 8.265 | 0.8 | 365 | 7.5587 | 0.67612 | 8 | 0.23482
75662 | 7.41 | 0.8 | 365 | 6.7768 | 0.33031 | 7 | 0.10708
75663 | 6.84 | 0.8 | 365 | 6.2555 | 0.76644 | 7 | 0.021924
75664 | 2.1 | 0.8 | 365 | 1.9205 | 0.76163 | 2 | 0.68217
75666 | 6.27 | 0.8 | 365 | 5.7342 | 0.20257 | 5 | 0.93676
75667 | 10.4 | 0.8 | 365 | 9.5113 | 0.53377 | 10 | 0.04503
75669 | 7.125 | 0.8 | 365 | 6.5161 | 0.54838 | 7 | 0.064504
75418 | 5.88 | 0.8 | 365 | 5.3775 | 0.13256 | 5 | 0.51007
75672 | 9.975 | 0.8 | 365 | 9.1226 | 0.36773 | 9 | 0.49031
75670 | 7.8 | 0.8 | 365 | 7.1334 | 0.40033 | 7 | 0.53377
75676 | 12.6 | 0.8 | 365 | 11.5233 | 0.56976 | 12 | 0.093018
75053 | 2.24 | 0.8 | 365 | 2.0486 | 0.14574 | 2 | 0.19431
75026 | 2.24 | 0.8 | 365 | 2.0486 | 0.14574 | 2 | 0.19431
75033 | 3.08 | 0.8 | 365 | 2.8168 | 0.45039 | 3 | 0.26718
75679 | 6.84 | 0.8 | 365 | 6.2555 | 0.76644 | 7 | 0.021924
75681 | 5.7 | 0.8 | 365 | 5.2129 | 0.6387 | 5 | 0.8516
75682 | 7.98 | 0.8 | 365 | 7.2981 | 0.89418 | 8 | 0.19224
75684 | 9.69 | 0.8 | 365 | 8.8619 | 0.58579 | 9 | 0.44773
75686 | 5.415 | 0.8 | 365 | 4.9523 | 0.85677 | 5 | 0.80902
75024 | 4.2 | 0.8 | 365 | 3.8411 | 0.52325 | 4 | 0.36434
75688 | 9.6 | 0.8 | 365 | 8.7796 | 0.33887 | 9 | 0.11849
75689 | 3.9 | 0.8 | 365 | 3.5667 | 0.70016 | 4 | 0.26689
75690 | 3.78 | 0.8 | 365 | 3.457 | 0.37093 | 3 | 0.82791
75692 | 3.78 | 0.8 | 365 | 3.457 | 0.37093 | 3 | 0.82791
75693 | 7.25 | 0.8 | 365 | 6.6304 | 0.89133 | 7 | 0.52178
75694 | 8.37 | 0.8 | 365 | 7.6547 | 0.9642 | 8 | 0.61893
75695 | 2.97 | 0.8 | 365 | 2.7162 | 0.14859 | 2 | 0.86478
75697 | 12.48 | 0.8 | 365 | 11.4135 | 0.24053 | 11 | 0.65404
75699 | 6.24 | 0.8 | 365 | 5.7068 | 0.12026 | 5 | 0.82702
75700 | 7.28 | 0.8 | 365 | 6.6579 | 0.97364 | 7 | 0.63152
75701 | 4.93 | 0.8 | 365 | 4.5087 | 0.52611 | 5 | 0.034808
75702 | 4.56 | 0.8 | 365 | 4.1703 | 0.51096 | 4 | 0.68128
75703 | 8.4 | 0.8 | 365 | 7.6822 | 0.046509 | 7 | 0.72868
75705 | 13.395 | 0.8 | 365 | 12.2503 | 0.75095 | 13 | 0.0012675
75706 | 7.15 | 0.8 | 365 | 6.539 | 0.61697 | 7 | 0.15596
75707 | 10.92 | 0.8 | 365 | 9.9868 | 0.96046 | 10 | 0.94728
75708 | 10.44 | 0.8 | 365 | 9.5478 | 0.64352 | 10 | 0.19136
75710 | 11.2 | 0.8 | 365 | 10.2429 | 0.72868 | 10 | 0.97157
75712 | 12.54 | 0.8 | 365 | 11.4684 | 0.40515 | 11 | 0.87353
30062 | 1254.87 | 1 | 365 | 1434.5423 | 0.62686 | 1435 | 0.16915
75711 | 7.84 | 0.8 | 365 | 7.17 | 0.51007 | 7 | 0.6801
75713 | 10.395 | 0.8 | 365 | 9.5067 | 0.52005 | 10 | 0.02674
75715 | 77.52 | 0.6 | 365 | 53.1716 | 0.51476 | 53 | 0.68635
75716 | 6.84 | 0.8 | 365 | 6.2555 | 0.76644 | 7 | 0.021924
75717 | 4.275 | 0.8 | 365 | 3.9097 | 0.72903 | 4 | 0.6387
75718 | 6.555 | 0.8 | 365 | 5.9948 | 0.98451 | 6 | 0.97934
75719 | 9.975 | 0.8 | 365 | 9.1226 | 0.36773 | 9 | 0.49031
75432 | 7.54 | 0.8 | 365 | 6.8957 | 0.68699 | 7 | 0.58265
75721 | 6.84 | 0.8 | 365 | 6.2555 | 0.76644 | 7 | 0.021924
75723 | 5.7 | 0.8 | 365 | 5.2129 | 0.6387 | 5 | 0.8516
75448 | 24.085 | 0.8 | 365 | 22.0268 | 0.080377 | 22 | 0.10717
75724 | 3.99 | 0.8 | 365 | 3.649 | 0.94709 | 4 | 0.59612
75726 | 6.84 | 0.8 | 365 | 6.2555 | 0.76644 | 7 | 0.021924
75727 | 4.56 | 0.8 | 365 | 4.1703 | 0.51096 | 4 | 0.68128
75731 | 8.265 | 0.8 | 365 | 7.5587 | 0.67612 | 8 | 0.23482
75734 | 4.225 | 0.8 | 365 | 3.8639 | 0.59185 | 4 | 0.45579
75437 | 13.12 | 0.8 | 365 | 11.9988 | 0.99645 | 12 | 0.99527
75735 | 6.27 | 0.8 | 365 | 5.7342 | 0.20257 | 5 | 0.93676
75736 | 6.555 | 0.8 | 365 | 5.9948 | 0.98451 | 6 | 0.97934
75737 | 6.9 | 0.8 | 365 | 6.3104 | 0.93106 | 7 | 0.24141
75738 | 5.13 | 0.8 | 365 | 4.6916 | 0.074832 | 4 | 0.76644
75739 | 8.55 | 0.8 | 365 | 7.8194 | 0.45805 | 8 | 0.2774
75741 | 9.12 | 0.8 | 365 | 8.3406 | 0.021924 | 8 | 0.36257
75743 | 5.985 | 0.8 | 365 | 5.4735 | 0.42064 | 5 | 0.89418
75744 | 4.275 | 0.8 | 365 | 3.9097 | 0.72903 | 4 | 0.6387
75522 | 6.555 | 1 | 365 | 7.4935 | 0.48063 | 7 | 0.97418
75535 | 7.125 | 1 | 365 | 8.1452 | 0.43547 | 8 | 0.58063
75746 | 5.415 | 0.8 | 365 | 4.9523 | 0.85677 | 5 | 0.80902
75747 | 3.705 | 0.8 | 365 | 3.3884 | 0.16516 | 3 | 0.55354
75748 | 5.13 | 0.8 | 365 | 4.6916 | 0.074832 | 4 | 0.76644
75749 | 3.99 | 0.8 | 365 | 3.649 | 0.94709 | 4 | 0.59612
75750 | 4.845 | 0.8 | 365 | 4.431 | 0.2929 | 4 | 0.72386
75751 | 5.13 | 0.8 | 365 | 4.6916 | 0.074832 | 4 | 0.76644
75752 | 6.555 | 0.8 | 365 | 5.9948 | 0.98451 | 6 | 0.97934
75495 | 4.8 | 0.8 | 365 | 4.3898 | 0.16943 | 4 | 0.55924
75524 | 7.2 | 0.8 | 365 | 6.5847 | 0.75415 | 7 | 0.33887
75753 | 4.5 | 0.8 | 365 | 4.1154 | 0.34634 | 4 | 0.46179
75754 | 5.695 | 0.8 | 365 | 5.2083 | 0.62498 | 5 | 0.83331
75755 | 7.98 | 0.8 | 365 | 7.2981 | 0.89418 | 8 | 0.19224
75757 | 10.385 | 0.8 | 365 | 9.4975 | 0.49262 | 9 | 0.99016
75758 | 8 | 0.8 | 365 | 7.3164 | 0.94906 | 8 | 0.26541
32233 | 3081.33 | 1 | 365 | 3522.5148 | 0.54449 | 3523 | 0.059318
75759 | 15.075 | 0.8 | 365 | 13.7868 | 0.36025 | 14 | 0.147
75760 | 8.55 | 0.8 | 365 | 7.8194 | 0.45805 | 8 | 0.2774
65348 | 236.25 | 0.7 | 365 | 189.0534 | 0.16018 | 189 | 0.21357
35104 | 138.38 | 0.9 | 365 | 142.3739 | 0.12177 | 142 | 0.49569
75392 | 9.94 | 0.8 | 365 | 9.0906 | 0.2717 | 9 | 0.36227
75761 | 7.125 | 0.8 | 365 | 6.5161 | 0.54838 | 7 | 0.064504
75467 | 6.08 | 0.8 | 365 | 5.5604 | 0.68128 | 6 | 0.24171
75764 | 2.6 | 0.8 | 365 | 2.3778 | 0.13344 | 2 | 0.51126
75665 | 11.07 | 0.8 | 365 | 10.124 | 0.37201 | 10 | 0.49601
75766 | 5.7 | 0.8 | 365 | 5.2129 | 0.6387 | 5 | 0.8516
75765 | 6.6 | 0.8 | 365 | 6.036 | 0.10797 | 6 | 0.14396
75668 | 3.92 | 0.8 | 365 | 3.585 | 0.75504 | 4 | 0.34005
75768 | 5.559 | 0.8 | 365 | 5.084 | 0.25185 | 5 | 0.3358
75769 | 7.695 | 0.8 | 365 | 7.0374 | 0.11225 | 7 | 0.14966
75770 | 4.88 | 0.8 | 365 | 4.463 | 0.38892 | 4 | 0.8519
75774 | 3.42 | 0.8 | 365 | 3.1277 | 0.38322 | 3 | 0.51096
75331 | 5.04 | 0.8 | 365 | 4.6093 | 0.82791 | 5 | 0.43721
75329 | 2.85 | 0.8 | 365 | 2.6065 | 0.81935 | 3 | 0.4258
75776 | 3.99 | 0.8 | 365 | 3.649 | 0.94709 | 4 | 0.59612
75513 | 3.08 | 0.8 | 365 | 2.8168 | 0.45039 | 3 | 0.26718
75540 | 4.845 | 1 | 365 | 5.5387 | 0.61612 | 6 | 0.15483
75585 | 8.55 | 0.8 | 365 | 7.8194 | 0.45805 | 8 | 0.2774
75780 | 9.405 | 0.8 | 365 | 8.6013 | 0.80386 | 9 | 0.40515
75785 | 8.835 | 0.8 | 365 | 8.08 | 0.23999 | 8 | 0.31998
75783 | 13.8 | 0.8 | 365 | 12.6207 | 0.86212 | 13 | 0.48283
75786 | 8.55 | 0.8 | 365 | 7.8194 | 0.45805 | 8 | 0.2774
75790 | 6.27 | 0.8 | 365 | 5.7342 | 0.20257 | 5 | 0.93676
75791 | 9.1 | 0.8 | 365 | 8.3224 | 0.96705 | 9 | 0.2894
75792 | 13.725 | 0.8 | 365 | 12.5521 | 0.65635 | 13 | 0.20847
75793 | 11.375 | 0.8 | 365 | 10.4029 | 0.20881 | 10 | 0.61175
73206 | 9.28 | 0.8 | 365 | 8.487 | 0.4609 | 8 | 0.94787
75794 | 9.69 | 0.8 | 365 | 8.8619 | 0.58579 | 9 | 0.44773
75799 | 4.225 | 0.8 | 365 | 3.8639 | 0.59185 | 4 | 0.45579
75801 | 9.975 | 0.8 | 365 | 9.1226 | 0.36773 | 9 | 0.49031
75803 | 9.69 | 0.8 | 365 | 8.8619 | 0.58579 | 9 | 0.44773
75804 | 5.13 | 0.8 | 365 | 4.6916 | 0.074832 | 4 | 0.76644
75805 | 6.27 | 0.8 | 365 | 5.7342 | 0.20257 | 5 | 0.93676
75806 | 5.13 | 0.8 | 365 | 4.6916 | 0.074832 | 4 | 0.76644
75807 | 5.7 | 0.8 | 365 | 5.2129 | 0.6387 | 5 | 0.8516
75808 | 3.99 | 0.8 | 365 | 3.649 | 0.94709 | 4 | 0.59612
75809 | 8.835 | 0.8 | 365 | 8.08 | 0.23999 | 8 | 0.31998
75810 | 6.27 | 0.8 | 365 | 5.7342 | 0.20257 | 5 | 0.93676
75811 | 5.7 | 0.8 | 365 | 5.2129 | 0.6387 | 5 | 0.8516
75812 | 4.845 | 0.8 | 365 | 4.431 | 0.2929 | 4 | 0.72386
75813 | 5.985 | 0.8 | 365 | 5.4735 | 0.42064 | 5 | 0.89418
75814 | 8.55 | 0.8 | 365 | 7.8194 | 0.45805 | 8 | 0.2774
75815 | 11.84 | 0.8 | 365 | 10.8282 | 0.4846 | 11 | 0.3128
75816 | 7.56 | 0.8 | 365 | 6.914 | 0.74186 | 7 | 0.65581
75817 | 4.76 | 0.8 | 365 | 4.3532 | 0.059688 | 4 | 0.41292
75818 | 9.3 | 0.8 | 365 | 8.5053 | 0.51578 | 9 | 0.021037
75819 | 6.75 | 0.8 | 365 | 6.1732 | 0.51952 | 6 | 0.69269
75820 | 6.875 | 0.8 | 365 | 6.2875 | 0.86247 | 7 | 0.14996
75822 | 10.915 | 0.8 | 365 | 9.9822 | 0.94674 | 10 | 0.92899
75826 | 8.64 | 0.8 | 365 | 7.9017 | 0.70498 | 8 | 0.60664
75828 | 11.2 | 0.8 | 365 | 10.2429 | 0.72868 | 10 | 0.97157
75829 | 4.27 | 0.8 | 365 | 3.9051 | 0.71531 | 4 | 0.62041
75830 | 4.875 | 0.8 | 365 | 4.4584 | 0.37521 | 4 | 0.83361
75833 | 2.32 | 0.8 | 365 | 2.1217 | 0.36523 | 2 | 0.48697
75832 | 9.24 | 0.8 | 365 | 8.4504 | 0.35116 | 8 | 0.80155
75823 | 3.64 | 0.8 | 365 | 3.3289 | 0.98682 | 4 | 0.31576
75824 | 14 | 0.8 | 365 | 12.8036 | 0.41085 | 13 | 0.21446
75834 | 6.555 | 0.8 | 365 | 5.9948 | 0.98451 | 6 | 0.97934
75835 | 4.845 | 0.8 | 365 | 4.431 | 0.2929 | 4 | 0.72386
75836 | 9.975 | 0.8 | 365 | 9.1226 | 0.36773 | 9 | 0.49031
75837 | 4.845 | 0.8 | 365 | 4.431 | 0.2929 | 4 | 0.72386
75838 | 5.8 | 0.8 | 365 | 5.3044 | 0.91307 | 6 | 0.21742
75839 | 8.55 | 0.8 | 365 | 7.8194 | 0.45805 | 8 | 0.2774
75840 | 3.19 | 0.8 | 365 | 2.9174 | 0.75219 | 3 | 0.66958
75841 | 4.8 | 0.8 | 365 | 4.3898 | 0.16943 | 4 | 0.55924
75843 | 13 | 0.8 | 365 | 11.8891 | 0.66722 | 12 | 0.55629
75845 | 8.265 | 0.8 | 365 | 7.5587 | 0.67612 | 8 | 0.23482
75847 | 9.57 | 0.8 | 365 | 8.7522 | 0.25656 | 9 | 0.0087443
75848 | 9.12 | 0.8 | 365 | 8.3406 | 0.021924 | 8 | 0.36257
75850 | 4.56 | 0.8 | 365 | 4.1703 | 0.51096 | 4 | 0.68128
75851 | 3.705 | 0.8 | 365 | 3.3884 | 0.16516 | 3 | 0.55354
75853 | 4.93 | 0.8 | 365 | 4.5087 | 0.52611 | 5 | 0.034808
75855 | 8.41 | 0.8 | 365 | 7.6913 | 0.073945 | 7 | 0.76526
75856 | 5.415 | 0.8 | 365 | 4.9523 | 0.85677 | 5 | 0.80902
75857 | 9.69 | 0.8 | 365 | 8.8619 | 0.58579 | 9 | 0.44773
75861 | 2.61 | 0.8 | 365 | 2.387 | 0.16088 | 2 | 0.54784
75863 | 4.56 | 0.8 | 365 | 4.1703 | 0.51096 | 4 | 0.68128
75862 | 7.8 | 0.8 | 365 | 7.1334 | 0.40033 | 7 | 0.53377
75865 | 5.7 | 0.8 | 365 | 5.2129 | 0.6387 | 5 | 0.8516
75864 | 15.41 | 0.8 | 365 | 14.0931 | 0.27937 | 14 | 0.37249
75866 | 3.99 | 0.8 | 365 | 3.649 | 0.94709 | 4 | 0.59612
75867 | 7.42 | 1 | 365 | 8.4824 | 0.44719 | 8 | 0.92958
75868 | 9.975 | 0.8 | 365 | 9.1226 | 0.36773 | 9 | 0.49031
75381 | 8.925 | 0.8 | 365 | 8.1623 | 0.48692 | 8 | 0.64922
75704 | 5.13 | 0.8 | 365 | 4.6916 | 0.074832 | 4 | 0.76644
75553 | 11 | 0.8 | 365 | 10.06 | 0.17995 | 10 | 0.23994
72620 | 10.08 | 0.8 | 365 | 9.2186 | 0.65581 | 9 | 0.87441
75561 | 9.12 | 0.8 | 365 | 8.3406 | 0.021924 | 8 | 0.36257
75568 | 5.13 | 0.8 | 365 | 4.6916 | 0.074832 | 4 | 0.76644
75641 | 7.125 | 0.8 | 365 | 6.5161 | 0.54838 | 7 | 0.064504
75633 | 6.96 | 0.8 | 365 | 6.3652 | 0.095679 | 6 | 0.4609
75660 | 3.42 | 0.8 | 365 | 3.1277 | 0.38322 | 3 | 0.51096
75636 | 4.845 | 0.8 | 365 | 4.431 | 0.2929 | 4 | 0.72386
75618 | 8.25 | 0.8 | 365 | 7.545 | 0.63496 | 8 | 0.17995
75654 | 9.15 | 0.8 | 365 | 8.3681 | 0.10423 | 8 | 0.47231
75756 | 7.695 | 0.8 | 365 | 7.0374 | 0.11225 | 7 | 0.14966
75763 | 13.05 | 0.8 | 365 | 11.9348 | 0.8044 | 12 | 0.7392
75789 | 2.925 | 0.8 | 365 | 2.675 | 0.025124 | 2 | 0.70016
75802 | 10.725 | 0.8 | 365 | 9.8085 | 0.42545 | 10 | 0.23394
75821 | 9.6 | 0.8 | 365 | 8.7796 | 0.33887 | 9 | 0.11849
74545 | 10 | 0.8 | 365 | 9.1454 | 0.43632 | 9 | 0.58176
75114 | 3.6 | 0.8 | 365 | 3.2924 | 0.87708 | 4 | 0.16943
75166 | 4.5 | 0.8 | 365 | 4.1154 | 0.34634 | 4 | 0.46179
75261 | 5.8 | 0.8 | 365 | 5.3044 | 0.91307 | 6 | 0.21742
75345 | 7.7 | 0.8 | 365 | 7.042 | 0.12597 | 7 | 0.16796
75874 | 5.13 | 0.8 | 365 | 4.6916 | 0.074832 | 4 | 0.76644
75876 | 10.26 | 1 | 365 | 11.729 | 0.18708 | 11 | 0.91611
75877 | 9.57 | 0.8 | 365 | 8.7522 | 0.25656 | 9 | 0.0087443
75878 | 9.975 | 0.8 | 365 | 9.1226 | 0.36773 | 9 | 0.49031
75881 | 3.19 | 0.8 | 365 | 2.9174 | 0.75219 | 3 | 0.66958
75879 | 7.83 | 0.8 | 365 | 7.1609 | 0.48264 | 7 | 0.64352
75883 | 3.9 | 0.8 | 365 | 3.5667 | 0.70016 | 4 | 0.26689
75886 | 2.28 | 0.8 | 365 | 2.0852 | 0.25548 | 2 | 0.34064
75439 | 9.975 | 1 | 365 | 11.4032 | 0.20966 | 11 | 0.61288
75890 | 7.54 | 0.8 | 365 | 6.8957 | 0.68699 | 7 | 0.58265
75894 | 8.55 | 0.8 | 365 | 7.8194 | 0.45805 | 8 | 0.2774
73990 | 5.225 | 0.8 | 365 | 4.7785 | 0.33548 | 5 | 0.11397
75896 | 3.48 | 0.8 | 365 | 3.1826 | 0.54784 | 3 | 0.73045
73653 | 7.56 | 0.8 | 365 | 6.914 | 0.74186 | 7 | 0.65581
73652 | 10.15 | 0.8 | 365 | 9.2826 | 0.84786 | 10 | 0.13049
75905 | 7.8 | 0.8 | 365 | 7.1334 | 0.40033 | 7 | 0.53377
75904 | 4.35 | 0.8 | 365 | 3.9783 | 0.9348 | 4 | 0.91307
75908 | 4.93 | 0.8 | 365 | 4.5087 | 0.52611 | 5 | 0.034808
75907 | 8.4 | 0.8 | 365 | 7.6822 | 0.046509 | 7 | 0.72868
75910 | 7.25 | 0.8 | 365 | 6.6304 | 0.89133 | 7 | 0.52178
75918 | 8.55 | 0.8 | 365 | 7.8194 | 0.45805 | 8 | 0.2774
75859 | 9 | 0.8 | 365 | 8.2309 | 0.69269 | 8 | 0.92358
75919 | 4.275 | 0.8 | 365 | 3.9097 | 0.72903 | 4 | 0.6387
75920 | 14.3 | 0.8 | 365 | 13.078 | 0.23394 | 13 | 0.31192
75604 | 10.73 | 0.8 | 365 | 9.8131 | 0.43917 | 10 | 0.25223
75921 | 2.1 | 0.8 | 365 | 1.9205 | 0.76163 | 2 | 0.68217
75922 | 7.695 | 0.8 | 365 | 7.0374 | 0.11225 | 7 | 0.14966
75923 | 12.825 | 1 | 365 | 14.6613 | 0.98385 | 15 | 0.64513
75924 | 13.11 | 1 | 365 | 14.9871 | 0.96127 | 15 | 0.94836
75925 | 13.395 | 0.8 | 365 | 12.2503 | 0.75095 | 13 | 0.0012675
75926 | 11.4 | 0.8 | 365 | 10.4258 | 0.2774 | 10 | 0.70321
75927 | 12.54 | 0.8 | 365 | 11.4684 | 0.40515 | 11 | 0.87353
75928 | 13.395 | 0.8 | 365 | 12.2503 | 0.75095 | 13 | 0.0012675
75282 | 7.26 | 0.8 | 365 | 6.6396 | 0.91877 | 7 | 0.55836
75929 | 13.11 | 0.8 | 365 | 11.9897 | 0.96902 | 12 | 0.95869
75930 | 10.545 | 0.8 | 365 | 9.6439 | 0.9316 | 10 | 0.57547
75931 | 10.26 | 0.8 | 365 | 9.3832 | 0.14966 | 9 | 0.53289
75932 | 10.83 | 0.8 | 365 | 9.9045 | 0.71353 | 10 | 0.61805
75933 | 13.395 | 0.8 | 365 | 12.2503 | 0.75095 | 13 | 0.0012675
75934 | 13.395 | 0.8 | 365 | 12.2503 | 0.75095 | 13 | 0.0012675
75935 | 11.115 | 0.8 | 365 | 10.1652 | 0.49547 | 10 | 0.66063
75936 | 13.11 | 0.8 | 365 | 11.9897 | 0.96902 | 12 | 0.95869
29938 | 1268.01 | 1 | 365 | 1449.5637 | 0.69102 | 1450 | 0.25469
75937 | 11.4 | 0.8 | 365 | 10.4258 | 0.2774 | 10 | 0.70321
75938 | 12.825 | 0.8 | 365 | 11.729 | 0.18708 | 11 | 0.91611
75939 | 12.54 | 0.8 | 365 | 11.4684 | 0.40515 | 11 | 0.87353
75940 | 7.68 | 0.8 | 365 | 7.0237 | 0.071094 | 7 | 0.094792
75941 | 4.48 | 0.8 | 365 | 4.0972 | 0.29147 | 4 | 0.38863
75942 | 6.6 | 0.8 | 365 | 6.036 | 0.10797 | 6 | 0.14396
75943 | 6.84 | 0.8 | 365 | 6.2555 | 0.76644 | 7 | 0.021924
75944 | 9.405 | 0.8 | 365 | 8.6013 | 0.80386 | 9 | 0.40515
75945 | 5.94 | 0.8 | 365 | 5.4324 | 0.29717 | 5 | 0.72957
75947 | 13.395 | 0.8 | 365 | 12.2503 | 0.75095 | 13 | 0.0012675
75949 | 13.11 | 0.8 | 365 | 11.9897 | 0.96902 | 12 | 0.95869
75950 | 13.395 | 0.8 | 365 | 12.2503 | 0.75095 | 13 | 0.0012675
75951 | 11.97 | 0.8 | 365 | 10.9471 | 0.84128 | 11 | 0.78837
75952 | 13.11 | 0.8 | 365 | 11.9897 | 0.96902 | 12 | 0.95869
75953 | 10.83 | 0.8 | 365 | 9.9045 | 0.71353 | 10 | 0.61805
75954 | 13.395 | 0.8 | 365 | 12.2503 | 0.75095 | 13 | 0.0012675
73231 | 10.26 | 0.8 | 365 | 9.3832 | 0.14966 | 9 | 0.53289
75957 | 5.7 | 0.8 | 365 | 5.2129 | 0.6387 | 5 | 0.8516
75958 | 11.115 | 0.8 | 365 | 10.1652 | 0.49547 | 10 | 0.66063
75959 | 8.4 | 0.8 | 365 | 7.6822 | 0.046509 | 7 | 0.72868
75696 | 11.685 | 0.8 | 365 | 10.6864 | 0.05934 | 10 | 0.74579
75961 | 6.5 | 0.8 | 365 | 5.9445 | 0.83361 | 6 | 0.77814
75964 | 5.025 | 0.8 | 365 | 4.5956 | 0.78675 | 5 | 0.38233
75967 | 10.15 | 0.8 | 365 | 9.2826 | 0.84786 | 10 | 0.13049
75966 | 6.93 | 0.8 | 365 | 6.3378 | 0.01337 | 6 | 0.35116
75970 | 12.825 | 0.8 | 365 | 11.729 | 0.18708 | 11 | 0.91611
75972 | 6.89 | 0.8 | 365 | 6.3012 | 0.90362 | 7 | 0.20483
75974 | 9.6 | 0.8 | 365 | 8.7796 | 0.33887 | 9 | 0.11849
75975 | 12.21 | 0.8 | 365 | 11.1666 | 0.49975 | 11 | 0.66633
75148 | 5.04 | 0.8 | 365 | 4.6093 | 0.82791 | 5 | 0.43721
75976 | 8.4 | 0.8 | 365 | 7.6822 | 0.046509 | 7 | 0.72868
75977 | 8.41 | 0.8 | 365 | 7.6913 | 0.073945 | 7 | 0.76526
75979 | 13.395 | 0.8 | 365 | 12.2503 | 0.75095 | 13 | 0.0012675
50553 | 200.07 | 0.9 | 365 | 205.8444 | 0.53326 | 206 | 0.37768
75980 | 11.31 | 0.8 | 365 | 10.3435 | 0.030478 | 10 | 0.37397
75981 | 11.02 | 0.8 | 365 | 10.0783 | 0.23482 | 10 | 0.3131
75982 | 8.7 | 0.8 | 365 | 7.9565 | 0.8696 | 8 | 0.82613
75983 | 13.11 | 0.8 | 365 | 11.9897 | 0.96902 | 12 | 0.95869
75984 | 13.63 | 0.8 | 365 | 12.4652 | 0.3957 | 12 | 0.86094
75985 | 13.63 | 0.8 | 365 | 12.4652 | 0.3957 | 12 | 0.86094
73651 | 10.8 | 1 | 365 | 12.3463 | 0.039032 | 12 | 0.38538
75008 | 20.1 | 0.8 | 365 | 18.3823 | 0.147 | 18 | 0.52934
75012 | 6.825 | 0.8 | 365 | 6.2418 | 0.72529 | 6 | 0.96705
75989 | 10.64 | 0.8 | 365 | 9.7307 | 0.19224 | 9 | 0.92299
73699 | 7.32 | 1 | 365 | 8.3681 | 0.10423 | 8 | 0.47231
75991 | 5.88 | 0.8 | 365 | 5.3775 | 0.13256 | 5 | 0.51007
75996 | 4.62 | 0.8 | 365 | 4.2252 | 0.67558 | 4 | 0.90077
75997 | 8.91 | 0.8 | 365 | 8.1486 | 0.44576 | 8 | 0.59435
75998 | 10.64 | 0.8 | 365 | 9.7307 | 0.19224 | 9 | 0.92299
76000 | 4.62 | 0.8 | 365 | 4.2252 | 0.67558 | 4 | 0.90077
76009 | 5.13 | 0.8 | 365 | 4.6916 | 0.074832 | 4 | 0.76644
73765 | 10.137 | 0.8 | 365 | 9.2707 | 0.8122 | 10 | 0.08293
76015 | 10.56 | 0.8 | 365 | 9.6576 | 0.97275 | 10 | 0.63034
76018 | 4.68 | 0.8 | 365 | 4.2801 | 0.8402 | 5 | 0.12026
76020 | 12.15 | 0.8 | 365 | 11.1117 | 0.33513 | 11 | 0.44684
76030 | 6.25 | 1 | 365 | 7.1449 | 0.43462 | 7 | 0.5795
76033 | 5.7 | 0.8 | 365 | 5.2129 | 0.6387 | 5 | 0.8516
76035 | 7.035 | 0.8 | 365 | 6.4338 | 0.30145 | 6 | 0.73527
76032 | 11.76 | 0.8 | 365 | 10.755 | 0.26511 | 11 | 0.02015
76042 | 8.96 | 0.8 | 365 | 8.1943 | 0.58294 | 8 | 0.77726
76041 | 3.92 | 0.8 | 365 | 3.585 | 0.75504 | 4 | 0.34005
76047 | 8.12 | 0.8 | 365 | 7.4261 | 0.27829 | 7 | 0.70439
76049 | 7.28 | 0.8 | 365 | 6.6579 | 0.97364 | 7 | 0.63152
76052 | 4.29 | 0.8 | 365 | 3.9234 | 0.77018 | 4 | 0.69358
4611 | 1159.2 | 1 | 365 | 1325.1743 | 0.52277 | 1325 | 0.69702
76055 | 7.56 | 0.8 | 365 | 6.914 | 0.74186 | 7 | 0.65581
76057 | 6.72 | 0.8 | 365 | 6.1457 | 0.43721 | 6 | 0.58294
76059 | 10.325 | 0.8 | 365 | 9.4427 | 0.328 | 9 | 0.77067
76060 | 5.6 | 0.8 | 365 | 5.1214 | 0.36434 | 5 | 0.48579
76062 | 6.4 | 0.8 | 365 | 5.8531 | 0.55924 | 6 | 0.41233
76063 | 6 | 0.8 | 365 | 5.4873 | 0.46179 | 5 | 0.94906
76065 | 10.56 | 0.8 | 365 | 9.6576 | 0.97275 | 10 | 0.63034
76053 | 12.6 | 0.8 | 365 | 11.5233 | 0.56976 | 12 | 0.093018
76068 | 5.76 | 0.8 | 365 | 5.2678 | 0.80332 | 6 | 0.071094
76069 | 24.82 | 0.8 | 365 | 22.699 | 0.096946 | 22 | 0.79593
76071 | 10.8 | 0.8 | 365 | 9.8771 | 0.63123 | 10 | 0.5083
75217 | 23.52 | 0.8 | 365 | 21.5101 | 0.53022 | 22 | 0.0403
76073 | 5.135 | 0.8 | 365 | 4.6962 | 0.08855 | 4 | 0.78473
76075 | 6.4 | 0.8 | 365 | 5.8531 | 0.55924 | 6 | 0.41233
76078 | 9.76 | 0.8 | 365 | 8.9259 | 0.77785 | 9 | 0.7038
76082 | 4.69 | 0.8 | 365 | 4.2892 | 0.86763 | 5 | 0.15685
76084 | 4.16 | 0.8 | 365 | 3.8045 | 0.41351 | 4 | 0.21801
76087 | 7.67 | 0.8 | 365 | 7.0146 | 0.043657 | 7 | 0.05821
76089 | 2.12 | 0.8 | 365 | 1.9388 | 0.8165 | 2 | 0.75533
76090 | 11.655 | 0.8 | 365 | 10.659 | 0.97703 | 11 | 0.63604
76086 | 9.45 | 0.8 | 365 | 8.6424 | 0.92732 | 9 | 0.56976
76092 | 7.67 | 0.8 | 365 | 7.0146 | 0.043657 | 7 | 0.05821
75846 | 6.84 | 0.8 | 365 | 6.2555 | 0.76644 | 7 | 0.021924
75849 | 5.13 | 0.8 | 365 | 4.6916 | 0.074832 | 4 | 0.76644
75854 | 9.69 | 0.8 | 365 | 8.8619 | 0.58579 | 9 | 0.44773
76094 | 6 | 0.8 | 365 | 5.4873 | 0.46179 | 5 | 0.94906
75673 | 2.28 | 0.8 | 365 | 2.0852 | 0.25548 | 2 | 0.34064
76096 | 9.8 | 0.8 | 365 | 8.9625 | 0.88759 | 9 | 0.85012
76103 | 7.32 | 0.8 | 365 | 6.6945 | 0.083386 | 6 | 0.77785
76106 | 12.73 | 0.8 | 365 | 11.6421 | 0.92644 | 12 | 0.56858
35301 | 129.14 | 1 | 365 | 147.6303 | 0.8908 | 148 | 0.52106
76111 | 2.1 | 0.8 | 365 | 1.9205 | 0.76163 | 2 | 0.68217
76113 | 6.72 | 0.8 | 365 | 6.1457 | 0.43721 | 6 | 0.58294
76115 | 8.64 | 0.8 | 365 | 7.9017 | 0.70498 | 8 | 0.60664
76099 | 8.37 | 0.8 | 365 | 7.6547 | 0.9642 | 8 | 0.61893
76117 | 15.435 | 0.8 | 365 | 14.116 | 0.34796 | 14 | 0.46395
76118 | 5.94 | 0.8 | 365 | 5.4324 | 0.29717 | 5 | 0.72957
76108 | 11.31 | 0.8 | 365 | 10.3435 | 0.030478 | 10 | 0.37397
76119 | 16.64 | 0.8 | 365 | 15.218 | 0.65404 | 15 | 0.87205
76120 | 12.21 | 0.8 | 365 | 11.1666 | 0.49975 | 11 | 0.66633
76121 | 6.6 | 0.8 | 365 | 6.036 | 0.10797 | 6 | 0.14396
76127 | 5.8 | 0.8 | 365 | 5.3044 | 0.91307 | 6 | 0.21742
75858 | 5.22 | 0.8 | 365 | 4.7739 | 0.32176 | 5 | 0.095679
76128 | 13.2 | 0.8 | 365 | 12.072 | 0.21594 | 12 | 0.28792
76129 | 7.92 | 0.8 | 365 | 7.2432 | 0.72957 | 7 | 0.97275
76131 | 9.69 | 0.8 | 365 | 8.8619 | 0.58579 | 9 | 0.44773
76135 | 7.695 | 0.8 | 365 | 7.0374 | 0.11225 | 7 | 0.14966
76136 | 11.89 | 0.8 | 365 | 10.8739 | 0.62178 | 11 | 0.49571
74820 | 13.725 | 0.8 | 365 | 12.5521 | 0.65635 | 13 | 0.20847
76142 | 12.18 | 0.8 | 365 | 11.1391 | 0.41744 | 11 | 0.55658
76144 | 11.44 | 0.8 | 365 | 10.4624 | 0.38715 | 10 | 0.84953
76145 | 8.1 | 0.8 | 365 | 7.4078 | 0.22342 | 7 | 0.63123
76146 | 7.25 | 0.8 | 365 | 6.6304 | 0.89133 | 7 | 0.52178
76147 | 7.521 | 0.8 | 365 | 6.8783 | 0.63486 | 7 | 0.51314
76148 | 9.81 | 0.8 | 365 | 8.9717 | 0.91503 | 9 | 0.88671
76149 | 9.66 | 0.8 | 365 | 8.8345 | 0.50349 | 9 | 0.33798
76150 | 8.19 | 0.8 | 365 | 7.4901 | 0.47035 | 7 | 0.96046
76151 | 6.3 | 0.8 | 365 | 5.7616 | 0.28488 | 6 | 0.046509
76153 | 3.08 | 0.8 | 365 | 2.8168 | 0.45039 | 3 | 0.26718
76154 | 5.8 | 0.8 | 365 | 5.3044 | 0.91307 | 6 | 0.21742
76155 | 10.83 | 0.8 | 365 | 9.9045 | 0.71353 | 10 | 0.61805
65163 | 612 | 0.9 | 365 | 629.6635 | 0.99063 | 630 | 0.65418
75963 | 11.97 | 0.8 | 365 | 10.9471 | 0.84128 | 11 | 0.78837
76066 | 8.68 | 0.8 | 365 | 7.9382 | 0.81473 | 8 | 0.75297
75995 | 8.58 | 0.8 | 365 | 7.8468 | 0.54036 | 8 | 0.38715
76081 | 9.24 | 0.8 | 365 | 8.4504 | 0.35116 | 8 | 0.80155
75915 | 5.13 | 0.8 | 365 | 4.6916 | 0.074832 | 4 | 0.76644
16878 | 5998.86 | 0.7 | 365 | 4800.4437 | 0.33123 | 4800 | 0.77497
75973 | 5.36 | 0.8 | 365 | 4.902 | 0.70587 | 5 | 0.60782
75592 | 9.12 | 0.8 | 365 | 8.3406 | 0.021924 | 8 | 0.36257
36670 | 174 | 0.9 | 365 | 179.022 | 0.065964 | 179 | 0.087952
75658 | 7.41 | 0.8 | 365 | 6.7768 | 0.33031 | 7 | 0.10708
75288 | 5.985 | 0.8 | 365 | 5.4735 | 0.42064 | 5 | 0.89418
75771 | 6.9 | 1 | 365 | 7.8879 | 0.66383 | 8 | 0.55177
75969 | 10.395 | 0.8 | 365 | 9.5067 | 0.52005 | 10 | 0.02674
76156 | 5.04 | 0.8 | 365 | 4.6093 | 0.82791 | 5 | 0.43721
76157 | 8.58 | 0.8 | 365 | 7.8468 | 0.54036 | 8 | 0.38715
76158 | 9.24 | 0.8 | 365 | 8.4504 | 0.35116 | 8 | 0.80155
76159 | 13.407 | 0.8 | 365 | 12.2613 | 0.78387 | 13 | 0.045166
76162 | 2.52 | 0.8 | 365 | 2.3047 | 0.91395 | 3 | 0.2186
76164 | 10.08 | 0.8 | 365 | 9.2186 | 0.65581 | 9 | 0.87441
76166 | 3.2 | 0.8 | 365 | 2.9265 | 0.77962 | 3 | 0.70616
76167 | 11.825 | 0.8 | 365 | 10.8145 | 0.44345 | 11 | 0.25793
76168 | 7.02 | 0.8 | 365 | 6.4201 | 0.2603 | 6 | 0.6804
76169 | 4.95 | 0.8 | 365 | 4.527 | 0.58098 | 5 | 0.10797
76172 | 7.965 | 0.8 | 365 | 7.2843 | 0.85303 | 8 | 0.13737
76177 | 5.76 | 0.8 | 365 | 5.2678 | 0.80332 | 6 | 0.071094
76180 | 5.76 | 0.8 | 365 | 5.2678 | 0.80332 | 6 | 0.071094
76181 | 6.84 | 0.8 | 365 | 6.2555 | 0.76644 | 7 | 0.021924
76184 | 3.42 | 0.8 | 365 | 3.1277 | 0.38322 | 3 | 0.51096
76185 | 4.68 | 0.8 | 365 | 4.2801 | 0.8402 | 5 | 0.12026
76192 | 6.9 | 0.8 | 365 | 6.3104 | 0.93106 | 7 | 0.24141
32462 | 1234.8 | 1 | 365 | 1411.5987 | 0.79599 | 1412 | 0.39466
76194 | 6 | 0.8 | 365 | 5.4873 | 0.46179 | 5 | 0.94906
76195 | 6.3 | 0.8 | 365 | 5.7616 | 0.28488 | 6 | 0.046509
76196 | 10.73 | 0.8 | 365 | 9.8131 | 0.43917 | 10 | 0.25223
76189 | 3.924 | 0.8 | 365 | 3.5887 | 0.76601 | 4 | 0.35468
76200 | 9.69 | 0.8 | 365 | 8.8619 | 0.58579 | 9 | 0.44773
76201 | 11.4 | 0.8 | 365 | 10.4258 | 0.2774 | 10 | 0.70321
76202 | 13.5 | 0.8 | 365 | 12.3463 | 0.039032 | 12 | 0.38538
76132 | 5.415 | 0.8 | 365 | 4.9523 | 0.85677 | 5 | 0.80902
76203 | 10.791 | 0.8 | 365 | 9.8688 | 0.60653 | 10 | 0.47538
76133 | 9.405 | 0.8 | 365 | 8.6013 | 0.80386 | 9 | 0.40515
76134 | 3.135 | 0.8 | 365 | 2.8671 | 0.60129 | 3 | 0.46838
76138 | 9.405 | 0.8 | 365 | 8.6013 | 0.80386 | 9 | 0.40515
76139 | 5.7 | 0.8 | 365 | 5.2129 | 0.6387 | 5 | 0.8516
76206 | 8.4 | 0.8 | 365 | 7.6822 | 0.046509 | 7 | 0.72868
76211 | 6.935 | 0.8 | 365 | 6.3424 | 0.027088 | 6 | 0.36945
76215 | 4.29 | 0.8 | 365 | 3.9234 | 0.77018 | 4 | 0.69358
76220 | 8.97 | 0.8 | 365 | 8.2035 | 0.61038 | 8 | 0.81384
75884 | 3.99 | 0.8 | 365 | 3.649 | 0.94709 | 4 | 0.59612
76186 | 9.52 | 0.8 | 365 | 8.7065 | 0.11938 | 8 | 0.82584
76187 | 14.31 | 0.8 | 365 | 13.0871 | 0.26137 | 13 | 0.3485
76226 | 7.875 | 0.8 | 365 | 7.202 | 0.6061 | 7 | 0.80814
76229 | 12.21 | 0.8 | 365 | 11.1666 | 0.49975 | 11 | 0.66633
76230 | 11.16 | 0.8 | 365 | 10.2063 | 0.61893 | 10 | 0.82524
76231 | 11.16 | 0.8 | 365 | 10.2063 | 0.61893 | 10 | 0.82524
76232 | 4.02 | 0.8 | 365 | 3.6765 | 0.029401 | 3 | 0.70587
76234 | 10.395 | 0.8 | 365 | 9.5067 | 0.52005 | 10 | 0.02674
76235 | 5.51 | 0.8 | 365 | 5.0391 | 0.11741 | 5 | 0.15655
76224 | 5.46 | 0.8 | 365 | 4.9934 | 0.98023 | 5 | 0.97364
75358 | 7.02 | 0.8 | 365 | 6.4201 | 0.2603 | 6 | 0.6804
76240 | 8.4 | 0.8 | 365 | 7.6822 | 0.046509 | 7 | 0.72868
76237 | 7.2 | 0.8 | 365 | 6.5847 | 0.75415 | 7 | 0.33887
76241 | 9 | 0.8 | 365 | 8.2309 | 0.69269 | 8 | 0.92358
76245 | 10.72 | 0.8 | 365 | 9.8039 | 0.41174 | 10 | 0.21565
76246 | 7.68 | 0.8 | 365 | 7.0237 | 0.071094 | 7 | 0.094792
75283 | 11.39 | 0.8 | 365 | 10.4167 | 0.24997 | 10 | 0.66662
76248 | 10.24 | 0.8 | 365 | 9.3649 | 0.094792 | 9 | 0.45972
76249 | 13.44 | 0.8 | 365 | 12.2915 | 0.87441 | 13 | 0.16589
76250 | 9.69 | 0.8 | 365 | 8.8619 | 0.58579 | 9 | 0.44773
76252 | 6.27 | 0.8 | 365 | 5.7342 | 0.20257 | 5 | 0.93676
76255 | 7.8 | 0.8 | 365 | 7.1334 | 0.40033 | 7 | 0.53377
76256 | 4.275 | 0.8 | 365 | 3.9097 | 0.72903 | 4 | 0.6387
75914 | 7.2 | 0.8 | 365 | 6.5847 | 0.75415 | 7 | 0.33887
76258 | 6.6 | 0.8 | 365 | 6.036 | 0.10797 | 6 | 0.14396
76259 | 6.175 | 0.8 | 365 | 5.6473 | 0.94193 | 6 | 0.58924
76260 | 7.2 | 0.8 | 365 | 6.5847 | 0.75415 | 7 | 0.33887
76262 | 9.38 | 0.8 | 365 | 8.5784 | 0.73527 | 9 | 0.31369
75948 | 10.83 | 0.8 | 365 | 9.9045 | 0.71353 | 10 | 0.61805
75946 | 10.83 | 0.8 | 365 | 9.9045 | 0.71353 | 10 | 0.61805
76271 | 12 | 0.8 | 365 | 10.9745 | 0.92358 | 11 | 0.89811
76273 | 6.84 | 0.8 | 365 | 6.2555 | 0.76644 | 7 | 0.021924
76275 | 4.69 | 0.8 | 365 | 4.2892 | 0.86763 | 5 | 0.15685
76272 | 5.525 | 0.8 | 365 | 5.0529 | 0.15857 | 5 | 0.21142
76276 | 24.84 | 0.8 | 365 | 22.7173 | 0.15182 | 22 | 0.86909
76274 | 10.92 | 0.8 | 365 | 9.9868 | 0.96046 | 10 | 0.94728
75978 | 13.395 | 0.8 | 365 | 12.2503 | 0.75095 | 13 | 0.0012675
75987 | 6.38 | 0.8 | 365 | 5.8348 | 0.50437 | 6 | 0.33916
75990 | 3.19 | 0.8 | 365 | 2.9174 | 0.75219 | 3 | 0.66958
76280 | 13.325 | 0.8 | 365 | 12.1863 | 0.5589 | 12 | 0.7452
76278 | 9.9 | 0.8 | 365 | 9.054 | 0.16196 | 9 | 0.21594
75993 | 13.395 | 0.8 | 365 | 12.2503 | 0.75095 | 13 | 0.0012675
76282 | 15.36 | 0.8 | 365 | 14.0474 | 0.14219 | 14 | 0.18958
76281 | 4.875 | 0.8 | 365 | 4.4584 | 0.37521 | 4 | 0.83361
76283 | 2.8 | 0.8 | 365 | 2.5607 | 0.68217 | 3 | 0.24289
76285 | 12.2 | 0.8 | 365 | 11.1574 | 0.47231 | 11 | 0.62975
64944 | 48.24 | 0.9 | 365 | 49.6323 | 0.89691 | 50 | 0.52921
76286 | 6.3 | 0.8 | 365 | 5.7616 | 0.28488 | 6 | 0.046509
76289 | 5.7 | 0.8 | 365 | 5.2129 | 0.6387 | 5 | 0.8516
76290 | 3.99 | 0.8 | 365 | 3.649 | 0.94709 | 4 | 0.59612
76291 | 9.35 | 0.8 | 365 | 8.551 | 0.65296 | 9 | 0.20395
76254 | 103.005 | 0.6 | 365 | 70.652 | 0.95586 | 71 | 0.60781
76294 | 24.96 | 0.8 | 365 | 22.827 | 0.48105 | 23 | 0.30807
76295 | 4.425 | 0.8 | 365 | 4.0469 | 0.14057 | 4 | 0.18743
76297 | 5.2 | 0.8 | 365 | 4.7556 | 0.26689 | 5 | 0.022515
76298 | 4.64 | 0.8 | 365 | 4.2435 | 0.73045 | 4 | 0.97394
76299 | 5.12 | 0.8 | 365 | 4.6825 | 0.047396 | 4 | 0.72986
76300 | 8.91 | 0.8 | 365 | 8.1486 | 0.44576 | 8 | 0.59435
76423 | 5.6 | 0.8 | 365 | 5.1214 | 0.36434 | 5 | 0.48579
75339 | 8 | 0.8 | 365 | 7.3164 | 0.94906 | 8 | 0.26541
76301 | 8.58 | 0.8 | 365 | 7.8468 | 0.54036 | 8 | 0.38715
76302 | 13.5 | 0.8 | 365 | 12.3463 | 0.039032 | 12 | 0.38538
76305 | 7.26 | 0.8 | 365 | 6.6396 | 0.91877 | 7 | 0.55836
76306 | 7.92 | 0.8 | 365 | 7.2432 | 0.72957 | 7 | 0.97275
76307 | 11.88 | 0.8 | 365 | 10.8648 | 0.59435 | 11 | 0.45913
76308 | 9.8 | 0.8 | 365 | 8.9625 | 0.88759 | 9 | 0.85012
76309 | 4.48 | 0.8 | 365 | 4.0972 | 0.29147 | 4 | 0.38863
76310 | 6.12 | 0.8 | 365 | 5.597 | 0.79103 | 6 | 0.38804
76316 | 12.24 | 0.8 | 365 | 11.194 | 0.58206 | 11 | 0.77607
76266 | 2.9 | 0.8 | 365 | 2.6522 | 0.95653 | 3 | 0.60871
76318 | 13.5 | 0.8 | 365 | 12.3463 | 0.039032 | 12 | 0.38538
76320 | 9.12 | 0.8 | 365 | 8.3406 | 0.021924 | 8 | 0.36257
76330 | 9.49 | 0.8 | 365 | 8.679 | 0.037068 | 8 | 0.71609
58522 | 275.04 | 0.7 | 365 | 220.0942 | 0.28248 | 220 | 0.37664
76335 | 5.175 | 0.8 | 365 | 4.7328 | 0.1983 | 4 | 0.93106
76336 | 6.4 | 0.8 | 365 | 5.8531 | 0.55924 | 6 | 0.41233
76337 | 8.04 | 0.8 | 365 | 7.3529 | 0.058801 | 7 | 0.41174
76338 | 5.76 | 0.8 | 365 | 5.2678 | 0.80332 | 6 | 0.071094
76340 | 9.9 | 0.8 | 365 | 9.054 | 0.16196 | 9 | 0.21594
76342 | 3.6 | 0.8 | 365 | 3.2924 | 0.87708 | 4 | 0.16943
76101 | 7.8 | 0.8 | 365 | 7.1334 | 0.40033 | 7 | 0.53377
76326 | 6.09 | 0.8 | 365 | 5.5696 | 0.70872 | 6 | 0.27829
76126 | 3.24 | 0.8 | 365 | 2.9631 | 0.88937 | 3 | 0.85249
76122 | 6.38 | 0.8 | 365 | 5.8348 | 0.50437 | 6 | 0.33916
76114 | 3.78 | 0.8 | 365 | 3.457 | 0.37093 | 3 | 0.82791
65279 | 2802.96 | 0.7 | 365 | 2243.0015 | 0.0044069 | 2243 | 0.0058758
76110 | 12.42 | 0.8 | 365 | 11.3586 | 0.075909 | 11 | 0.43455
76107 | 6.21 | 0.8 | 365 | 5.6793 | 0.037955 | 5 | 0.71727
76105 | 8.55 | 0.8 | 365 | 7.8194 | 0.45805 | 8 | 0.2774
76353 | 7.84 | 0.8 | 365 | 7.17 | 0.51007 | 7 | 0.6801
76100 | 6.75 | 0.8 | 365 | 6.1732 | 0.51952 | 6 | 0.69269
76098 | 8.12 | 0.8 | 365 | 7.4261 | 0.27829 | 7 | 0.70439
76097 | 20.52 | 0.8 | 365 | 18.7664 | 0.29933 | 19 | 0.065772
76314 | 5.1 | 0.8 | 365 | 4.6642 | 0.99252 | 5 | 0.6567
76093 | 12.42 | 0.8 | 365 | 11.3586 | 0.075909 | 11 | 0.43455
76091 | 4.93 | 0.8 | 365 | 4.5087 | 0.52611 | 5 | 0.034808
76277 | 12.3 | 0.8 | 365 | 11.2489 | 0.74667 | 11 | 0.99556
76088 | 12.88 | 0.8 | 365 | 11.7793 | 0.33798 | 12 | 0.11731
76354 | 9.38 | 0.8 | 365 | 8.5784 | 0.73527 | 9 | 0.31369
76319 | 8.7 | 0.8 | 365 | 7.9565 | 0.8696 | 8 | 0.82613
76083 | 3.51 | 0.8 | 365 | 3.21 | 0.63015 | 3 | 0.8402
76080 | 6.84 | 0.8 | 365 | 6.2555 | 0.76644 | 7 | 0.021924
76076 | 4.2 | 0.8 | 365 | 3.8411 | 0.52325 | 4 | 0.36434
76072 | 5.985 | 0.8 | 365 | 5.4735 | 0.42064 | 5 | 0.89418
76067 | 8.835 | 0.8 | 365 | 8.08 | 0.23999 | 8 | 0.31998
76355 | 8.64 | 0.8 | 365 | 7.9017 | 0.70498 | 8 | 0.60664
76064 | 4.275 | 0.8 | 365 | 3.9097 | 0.72903 | 4 | 0.6387
76061 | 4.48 | 0.8 | 365 | 4.0972 | 0.29147 | 4 | 0.38863
76056 | 7 | 0.8 | 365 | 6.4018 | 0.20542 | 6 | 0.60723
76054 | 3.92 | 0.8 | 365 | 3.585 | 0.75504 | 4 | 0.34005
76051 | 7 | 0.8 | 365 | 6.4018 | 0.20542 | 6 | 0.60723
76046 | 6.72 | 0.8 | 365 | 6.1457 | 0.43721 | 6 | 0.58294
76048 | 5.6 | 0.8 | 365 | 5.1214 | 0.36434 | 5 | 0.48579
76040 | 5.32 | 0.8 | 365 | 4.8654 | 0.59612 | 5 | 0.4615
76038 | 11.685 | 0.8 | 365 | 10.6864 | 0.05934 | 10 | 0.74579
76027 | 7 | 0.8 | 365 | 6.4018 | 0.20542 | 6 | 0.60723
76022 | 6.44 | 0.8 | 365 | 5.8897 | 0.66899 | 6 | 0.55865
76019 | 9.28 | 0.8 | 365 | 8.487 | 0.4609 | 8 | 0.94787
76021 | 9.52 | 0.8 | 365 | 8.7065 | 0.11938 | 8 | 0.82584
76014 | 5.6 | 0.8 | 365 | 5.1214 | 0.36434 | 5 | 0.48579
76017 | 10.44 | 0.8 | 365 | 9.5478 | 0.64352 | 10 | 0.19136
76315 | 4.56 | 0.8 | 365 | 4.1703 | 0.51096 | 4 | 0.68128
75539 | 4.845 | 1 | 365 | 5.5387 | 0.61612 | 6 | 0.15483
76585 | 9.6 | 0.8 | 365 | 8.7796 | 0.33887 | 9 | 0.11849
76586 | 4.275 | 0.8 | 365 | 3.9097 | 0.72903 | 4 | 0.6387
76589 | 5.76 | 0.8 | 365 | 5.2678 | 0.80332 | 6 | 0.071094
76593 | 9.315 | 0.8 | 365 | 8.519 | 0.55693 | 9 | 0.075909
76594 | 5.04 | 0.8 | 365 | 4.6093 | 0.82791 | 5 | 0.43721
76595 | 6.72 | 0.8 | 365 | 6.1457 | 0.43721 | 6 | 0.58294
76598 | 7.2 | 0.8 | 365 | 6.5847 | 0.75415 | 7 | 0.33887
76581 | 8.55 | 0.8 | 365 | 7.8194 | 0.45805 | 8 | 0.2774
75986 | 12.825 | 0.8 | 365 | 11.729 | 0.18708 | 11 | 0.91611
76024 | 5.6 | 0.8 | 365 | 5.1214 | 0.36434 | 5 | 0.48579
67069 | 6.96 | 1 | 365 | 7.9565 | 0.8696 | 8 | 0.82613
76312 | 5.83 | 0.8 | 365 | 5.3318 | 0.99537 | 6 | 0.32717
76607 | 5.22 | 0.8 | 365 | 4.7739 | 0.32176 | 5 | 0.095679
76608 | 4.24 | 0.8 | 365 | 3.8777 | 0.633 | 4 | 0.51067
76614 | 4.5 | 0.8 | 365 | 4.1154 | 0.34634 | 4 | 0.46179
76617 | 13.2 | 0.8 | 365 | 12.072 | 0.21594 | 12 | 0.28792
76619 | 6.89 | 1 | 365 | 7.8765 | 0.62953 | 8 | 0.50604
76372 | 3.92 | 0.8 | 365 | 3.585 | 0.75504 | 4 | 0.34005
76628 | 5.04 | 0.8 | 365 | 4.6093 | 0.82791 | 5 | 0.43721
76629 | 6.3 | 0.8 | 365 | 5.7616 | 0.28488 | 6 | 0.046509
76632 | 8.19 | 0.8 | 365 | 7.4901 | 0.47035 | 7 | 0.96046
76116 | 4.8 | 0.8 | 365 | 4.3898 | 0.16943 | 4 | 0.55924
76634 | 5.355 | 0.8 | 365 | 4.8974 | 0.69215 | 5 | 0.58953
60595 | 457.38 | 0.8 | 365 | 418.2941 | 0.8824 | 419 | 0.17654
76636 | 5.04 | 0.8 | 365 | 4.6093 | 0.82791 | 5 | 0.43721
76638 | 3.465 | 0.8 | 365 | 3.1689 | 0.50668 | 3 | 0.67558
76639 | 8.19 | 0.8 | 365 | 7.4901 | 0.47035 | 7 | 0.96046
76640 | 4.41 | 0.8 | 365 | 4.0331 | 0.099417 | 4 | 0.13256
76642 | 4.41 | 0.8 | 365 | 4.0331 | 0.099417 | 4 | 0.13256
76647 | 2.52 | 0.8 | 365 | 2.3047 | 0.91395 | 3 | 0.2186
76651 | 3.9 | 0.8 | 365 | 3.5667 | 0.70016 | 4 | 0.26689
76652 | 5.4 | 0.8 | 365 | 4.9385 | 0.81561 | 5 | 0.75415
76653 | 8.82 | 0.8 | 365 | 8.0663 | 0.19883 | 8 | 0.26511
76660 | 8.505 | 0.8 | 365 | 7.7782 | 0.33459 | 8 | 0.11279
76661 | 3.3 | 1 | 365 | 3.7725 | 0.31748 | 4 | 0.089976
76671 | 5.775 | 0.8 | 365 | 5.2815 | 0.84447 | 6 | 0.12597
76674 | 3.9 | 0.8 | 365 | 3.5667 | 0.70016 | 4 | 0.26689
76675 | 3.3 | 0.8 | 365 | 3.018 | 0.053986 | 3 | 0.071981
76676 | 4.5 | 0.8 | 365 | 4.1154 | 0.34634 | 4 | 0.46179
76407 | 7.2 | 0.8 | 365 | 6.5847 | 0.75415 | 7 | 0.33887
76678 | 4.675 | 0.8 | 365 | 4.2755 | 0.82648 | 5 | 0.10197
76680 | 9.86 | 0.8 | 365 | 9.0174 | 0.052212 | 9 | 0.069615
76682 | 9.735 | 0.8 | 365 | 8.9031 | 0.70926 | 9 | 0.61234
76684 | 3.15 | 0.8 | 365 | 2.8808 | 0.64244 | 3 | 0.52325
76403 | 11.7 | 0.8 | 365 | 10.7002 | 0.10049 | 10 | 0.80066
76679 | 10.05 | 0.8 | 365 | 9.1912 | 0.5735 | 9 | 0.76467
76685 | 11.22 | 0.8 | 365 | 10.2612 | 0.78355 | 11 | 0.044735
76686 | 8.41 | 0.8 | 365 | 7.6913 | 0.073945 | 7 | 0.76526
76687 | 12.025 | 0.8 | 365 | 10.9974 | 0.99217 | 11 | 0.98957
76688 | 6.3 | 0.8 | 365 | 5.7616 | 0.28488 | 6 | 0.046509
76664 | 3.36 | 0.8 | 365 | 3.0729 | 0.2186 | 3 | 0.29147
76689 | 7.7 | 0.8 | 365 | 7.042 | 0.12597 | 7 | 0.16796
76690 | 4.725 | 0.8 | 365 | 4.3212 | 0.96366 | 5 | 0.28488
76691 | 5.76 | 0.8 | 365 | 5.2678 | 0.80332 | 6 | 0.071094
76692 | 8.96 | 0.8 | 365 | 8.1943 | 0.58294 | 8 | 0.77726
76693 | 6.3 | 0.8 | 365 | 5.7616 | 0.28488 | 6 | 0.046509
76696 | 5.355 | 0.8 | 365 | 4.8974 | 0.69215 | 5 | 0.58953
76695 | 8.99 | 0.8 | 365 | 8.2218 | 0.66525 | 8 | 0.887
76697 | 7.56 | 0.8 | 365 | 6.914 | 0.74186 | 7 | 0.65581
76698 | 4.95 | 0.8 | 365 | 4.527 | 0.58098 | 5 | 0.10797
76699 | 8.7 | 0.8 | 365 | 7.9565 | 0.8696 | 8 | 0.82613
76700 | 12.04 | 0.8 | 365 | 11.0111 | 0.033329 | 11 | 0.044439
76701 | 2.52 | 0.8 | 365 | 2.3047 | 0.91395 | 3 | 0.2186
76703 | 12.18 | 0.8 | 365 | 11.1391 | 0.41744 | 11 | 0.55658
76704 | 5.13 | 0.8 | 365 | 4.6916 | 0.074832 | 4 | 0.76644
76706 | 5.61 | 0.8 | 365 | 5.1306 | 0.39178 | 5 | 0.52237
76702 | 6.555 | 0.8 | 365 | 5.9948 | 0.98451 | 6 | 0.97934
76707 | 6.3 | 0.8 | 365 | 5.7616 | 0.28488 | 6 | 0.046509
76708 | 6.93 | 0.8 | 365 | 6.3378 | 0.01337 | 6 | 0.35116
75374 | 12.95 | 0.8 | 365 | 11.8433 | 0.53003 | 12 | 0.37338
76011 | 4.845 | 0.8 | 365 | 4.431 | 0.2929 | 4 | 0.72386
76361 | 6.6 | 0.8 | 365 | 6.036 | 0.10797 | 6 | 0.14396
75563 | 7.98 | 0.8 | 365 | 7.2981 | 0.89418 | 8 | 0.19224
76365 | 6.6 | 0.8 | 365 | 6.036 | 0.10797 | 6 | 0.14396
76367 | 8.76 | 0.8 | 365 | 8.0114 | 0.034216 | 8 | 0.045622
76369 | 2.61 | 0.8 | 365 | 2.387 | 0.16088 | 2 | 0.54784
76321 | 31.32 | 0.6 | 365 | 21.4826 | 0.44792 | 21 | 0.93055
76370 | 5.76 | 0.8 | 365 | 5.2678 | 0.80332 | 6 | 0.071094
76374 | 9.81 | 0.8 | 365 | 8.9717 | 0.91503 | 9 | 0.88671
76373 | 8.55 | 0.8 | 365 | 7.8194 | 0.45805 | 8 | 0.2774
76375 | 3.51 | 0.8 | 365 | 3.21 | 0.63015 | 3 | 0.8402
76377 | 2.34 | 0.8 | 365 | 2.14 | 0.4201 | 2 | 0.56013
76378 | 10.44 | 0.8 | 365 | 9.5478 | 0.64352 | 10 | 0.19136
76376 | 10.98 | 1 | 365 | 12.5521 | 0.65635 | 13 | 0.20847
76379 | 7.83 | 0.8 | 365 | 7.1609 | 0.48264 | 7 | 0.64352
76380 | 7.37 | 0.8 | 365 | 6.7402 | 0.22057 | 6 | 0.96076
76382 | 9.24 | 0.8 | 365 | 8.4504 | 0.35116 | 8 | 0.80155
76383 | 9 | 0.8 | 365 | 8.2309 | 0.69269 | 8 | 0.92358
76386 | 8.76 | 0.8 | 365 | 8.0114 | 0.034216 | 8 | 0.045622
76397 | 10.15 | 0.8 | 365 | 9.2826 | 0.84786 | 10 | 0.13049
76400 | 12.9 | 0.8 | 365 | 11.7976 | 0.39285 | 12 | 0.19047
76401 | 16.32 | 0.8 | 365 | 14.9254 | 0.77607 | 15 | 0.70143
76325 | 4.2 | 0.8 | 365 | 3.8411 | 0.52325 | 4 | 0.36434
76191 | 5.025 | 0.8 | 365 | 4.5956 | 0.78675 | 5 | 0.38233
76417 | 10.2 | 0.8 | 365 | 9.3283 | 0.98505 | 10 | 0.3134
75287 | 5.985 | 0.8 | 365 | 5.4735 | 0.42064 | 5 | 0.89418
76421 | 13.4 | 0.8 | 365 | 12.2549 | 0.76467 | 13 | 0.019558
31178 | 1591.92 | 0.8 | 365 | 1455.8809 | 0.64265 | 1456 | 0.52354
76422 | 5.6 | 0.8 | 365 | 5.1214 | 0.36434 | 5 | 0.48579
76424 | 14.52 | 0.8 | 365 | 13.2792 | 0.83754 | 14 | 0.11672
76426 | 6.3 | 0.8 | 365 | 5.7616 | 0.28488 | 6 | 0.046509
76425 | 7.5 | 0.8 | 365 | 6.8591 | 0.57724 | 7 | 0.43632
76427 | 12.87 | 0.8 | 365 | 11.7702 | 0.31054 | 12 | 0.080725
76428 | 11.025 | 0.8 | 365 | 10.0828 | 0.24854 | 10 | 0.33139
76431 | 11.685 | 0.8 | 365 | 10.6864 | 0.05934 | 10 | 0.74579
76433 | 11.76 | 0.8 | 365 | 10.755 | 0.26511 | 11 | 0.02015
76435 | 13.44 | 0.8 | 365 | 12.2915 | 0.87441 | 13 | 0.16589
76436 | 10.5 | 0.8 | 365 | 9.6027 | 0.80814 | 10 | 0.41085
76438 | 4.8 | 0.8 | 365 | 4.3898 | 0.16943 | 4 | 0.55924
76402 | 4.64 | 0.8 | 365 | 4.2435 | 0.73045 | 4 | 0.97394
76440 | 9.715 | 0.8 | 365 | 8.8848 | 0.65438 | 9 | 0.53918
76385 | 4.48 | 0.8 | 365 | 4.0972 | 0.29147 | 4 | 0.38863
76441 | 7.92 | 0.8 | 365 | 7.2432 | 0.72957 | 7 | 0.97275
76444 | 7.848 | 0.8 | 365 | 7.1773 | 0.53202 | 7 | 0.70937
76446 | 22.1 | 0.8 | 365 | 20.2114 | 0.63427 | 20 | 0.84569
76406 | 2.8 | 0.8 | 365 | 2.5607 | 0.68217 | 3 | 0.24289
76381 | 4.76 | 0.8 | 365 | 4.3532 | 0.059688 | 4 | 0.41292
76465 | 5.985 | 0.8 | 365 | 5.4735 | 0.42064 | 5 | 0.89418
76466 | 5.6 | 0.8 | 365 | 5.1214 | 0.36434 | 5 | 0.48579
76467 | 9.92 | 0.8 | 365 | 9.0723 | 0.21683 | 9 | 0.28911
76471 | 6.38 | 0.8 | 365 | 5.8348 | 0.50437 | 6 | 0.33916
75361 | 8.25 | 0.8 | 365 | 7.545 | 0.63496 | 8 | 0.17995
76473 | 6.44 | 0.8 | 365 | 5.8897 | 0.66899 | 6 | 0.55865
76474 | 7.8 | 0.8 | 365 | 7.1334 | 0.40033 | 7 | 0.53377
76476 | 8.55 | 0.8 | 365 | 7.8194 | 0.45805 | 8 | 0.2774
76475 | 3.9 | 0.8 | 365 | 3.5667 | 0.70016 | 4 | 0.26689
76479 | 12.375 | 0.8 | 365 | 11.3175 | 0.95245 | 12 | 0.26993
76480 | 7.26 | 0.8 | 365 | 6.6396 | 0.91877 | 7 | 0.55836
76481 | 8.58 | 0.8 | 365 | 7.8468 | 0.54036 | 8 | 0.38715
76482 | 8.76 | 0.8 | 365 | 8.0114 | 0.034216 | 8 | 0.045622
76483 | 8.32 | 0.8 | 365 | 7.609 | 0.82702 | 8 | 0.43602
76484 | 10.88 | 0.8 | 365 | 9.9502 | 0.85072 | 10 | 0.80095
76488 | 4.95 | 0.8 | 365 | 4.527 | 0.58098 | 5 | 0.10797
76489 | 7.84 | 0.8 | 365 | 7.17 | 0.51007 | 7 | 0.6801
76492 | 6.72 | 0.8 | 365 | 6.1457 | 0.43721 | 6 | 0.58294
75416 | 6.555 | 1 | 365 | 7.4935 | 0.48063 | 7 | 0.97418
76493 | 7 | 0.8 | 365 | 6.4018 | 0.20542 | 6 | 0.60723
76494 | 7.28 | 0.8 | 365 | 6.6579 | 0.97364 | 7 | 0.63152
76495 | 9.8 | 0.8 | 365 | 8.9625 | 0.88759 | 9 | 0.85012
76496 | 6.6 | 0.8 | 365 | 6.036 | 0.10797 | 6 | 0.14396
76499 | 14.49 | 0.8 | 365 | 13.2517 | 0.75523 | 14 | 0.0069702
76243 | 24.82 | 0.8 | 365 | 22.699 | 0.096946 | 22 | 0.79593
76503 | 7.2 | 0.8 | 365 | 6.5847 | 0.75415 | 7 | 0.33887
76505 | 10.88 | 0.8 | 365 | 9.9502 | 0.85072 | 10 | 0.80095
76506 | 6.16 | 0.8 | 365 | 5.6336 | 0.90077 | 6 | 0.53436
76508 | 11.2 | 0.8 | 365 | 10.2429 | 0.72868 | 10 | 0.97157
76509 | 3.92 | 0.8 | 365 | 3.585 | 0.75504 | 4 | 0.34005
76513 | 11.2 | 0.8 | 365 | 10.2429 | 0.72868 | 10 | 0.97157
75661 | 9.86 | 0.8 | 365 | 9.0174 | 0.052212 | 9 | 0.069615
75410 | 2.8 | 0.8 | 365 | 2.5607 | 0.68217 | 3 | 0.24289
75514 | 3.36 | 0.8 | 365 | 3.0729 | 0.2186 | 3 | 0.29147
75677 | 3.08 | 0.8 | 365 | 2.8168 | 0.45039 | 3 | 0.26718
76525 | 7.26 | 0.8 | 365 | 6.6396 | 0.91877 | 7 | 0.55836
76526 | 11.7 | 0.8 | 365 | 10.7002 | 0.10049 | 10 | 0.80066
76527 | 6.1 | 0.8 | 365 | 5.5787 | 0.73616 | 6 | 0.31487
76528 | 3.705 | 0.8 | 365 | 3.3884 | 0.16516 | 3 | 0.55354
76529 | 10.065 | 0.8 | 365 | 9.2049 | 0.61466 | 9 | 0.81954
76530 | 4.76 | 0.8 | 365 | 4.3532 | 0.059688 | 4 | 0.41292
76531 | 6.7 | 0.8 | 365 | 6.1274 | 0.38233 | 6 | 0.50978
76504 | 4.56 | 0.8 | 365 | 4.1703 | 0.51096 | 4 | 0.68128
76204 | 5.31 | 0.8 | 365 | 4.8562 | 0.56869 | 5 | 0.42491
76534 | 8.37 | 0.8 | 365 | 7.6547 | 0.9642 | 8 | 0.61893
76472 | 15.3 | 0.8 | 365 | 13.9925 | 0.97757 | 14 | 0.97009
76550 | 2.24 | 0.8 | 365 | 2.0486 | 0.14574 | 2 | 0.19431
76304 | 6.6 | 0.8 | 365 | 6.036 | 0.10797 | 6 | 0.14396
76430 | 9.9 | 0.8 | 365 | 9.054 | 0.16196 | 9 | 0.21594
76562 | 6.67 | 0.8 | 365 | 6.1 | 0.30003 | 6 | 0.40003
76350 | 5.6 | 0.8 | 365 | 5.1214 | 0.36434 | 5 | 0.48579
76567 | 7.04 | 0.8 | 365 | 6.4384 | 0.31517 | 6 | 0.75356
76568 | 6.7 | 0.8 | 365 | 6.1274 | 0.38233 | 6 | 0.50978
76571 | 5.76 | 0.8 | 365 | 5.2678 | 0.80332 | 6 | 0.071094
76556 | 5.6 | 0.8 | 365 | 5.1214 | 0.36434 | 5 | 0.48579
76573 | 4.8 | 0.8 | 365 | 4.3898 | 0.16943 | 4 | 0.55924
76574 | 7.68 | 0.8 | 365 | 7.0237 | 0.071094 | 7 | 0.094792
76575 | 9.52 | 0.8 | 365 | 8.7065 | 0.11938 | 8 | 0.82584
76577 | 4.275 | 0.8 | 365 | 3.9097 | 0.72903 | 4 | 0.6387
76580 | 14.4 | 0.8 | 365 | 13.1694 | 0.5083 | 13 | 0.67773
76371 | 4.56 | 0.8 | 365 | 4.1703 | 0.51096 | 4 | 0.68128
75860 | 12.025 | 0.8 | 365 | 10.9974 | 0.99217 | 11 | 0.98957
76559 | 11.7 | 0.8 | 365 | 10.7002 | 0.10049 | 10 | 0.80066
76253 | 3.6 | 0.8 | 365 | 3.2924 | 0.87708 | 4 | 0.16943
76257 | 8.4 | 0.8 | 365 | 7.6822 | 0.046509 | 7 | 0.72868
76582 | 9.975 | 0.8 | 365 | 9.1226 | 0.36773 | 9 | 0.49031
75988 | 7.5 | 0.8 | 365 | 6.8591 | 0.57724 | 7 | 0.43632
76583 | 9.28 | 0.8 | 365 | 8.487 | 0.4609 | 8 | 0.94787
76584 | 12.98 | 0.8 | 365 | 11.8708 | 0.61234 | 12 | 0.48312
76171 | 3.6 | 0.8 | 365 | 3.2924 | 0.87708 | 4 | 0.16943
76179 | 6.27 | 0.8 | 365 | 5.7342 | 0.20257 | 5 | 0.93676
76210 | 9.38 | 0.8 | 365 | 8.5784 | 0.73527 | 9 | 0.31369
76216 | 12 | 0.8 | 365 | 10.9745 | 0.92358 | 11 | 0.89811
76217 | 10.8 | 0.8 | 365 | 9.8771 | 0.63123 | 10 | 0.5083
76218 | 14.4 | 0.8 | 365 | 13.1694 | 0.5083 | 13 | 0.67773
76222 | 9.6 | 0.8 | 365 | 8.7796 | 0.33887 | 9 | 0.11849
75911 | 6.38 | 0.8 | 365 | 5.8348 | 0.50437 | 6 | 0.33916
76239 | 12.88 | 0.8 | 365 | 11.7793 | 0.33798 | 12 | 0.11731
76244 | 5.61 | 0.8 | 365 | 5.1306 | 0.39178 | 5 | 0.52237
76247 | 9.92 | 0.8 | 365 | 9.0723 | 0.21683 | 9 | 0.28911
76251 | 11.52 | 0.8 | 365 | 10.5355 | 0.60664 | 11 | 0.14219
75992 | 13.395 | 0.8 | 365 | 12.2503 | 0.75095 | 13 | 0.0012675
76339 | 9.9 | 0.8 | 365 | 9.054 | 0.16196 | 9 | 0.21594
76341 | 13.8 | 0.8 | 365 | 12.6207 | 0.86212 | 13 | 0.48283
76112 | 7.84 | 0.8 | 365 | 7.17 | 0.51007 | 7 | 0.6801
76085 | 4.76 | 0.8 | 365 | 4.3532 | 0.059688 | 4 | 0.41292
76070 | 9.99 | 0.8 | 365 | 9.1363 | 0.40888 | 9 | 0.54518
76043 | 6.16 | 0.8 | 365 | 5.6336 | 0.90077 | 6 | 0.53436
76026 | 9.975 | 0.8 | 365 | 9.1226 | 0.36773 | 9 | 0.49031
76008 | 4.93 | 0.8 | 365 | 4.5087 | 0.52611 | 5 | 0.034808
75842 | 2.12 | 0.8 | 365 | 1.9388 | 0.8165 | 2 | 0.75533
76363 | 7.7 | 0.8 | 365 | 7.042 | 0.12597 | 7 | 0.16796
76398 | 4.48 | 0.8 | 365 | 4.0972 | 0.29147 | 4 | 0.38863
76429 | 4.62 | 0.8 | 365 | 4.2252 | 0.67558 | 4 | 0.90077
76434 | 4.2 | 0.8 | 365 | 3.8411 | 0.52325 | 4 | 0.36434
76437 | 9.9 | 0.8 | 365 | 9.054 | 0.16196 | 9 | 0.21594
76445 | 11.2 | 0.8 | 365 | 10.2429 | 0.72868 | 10 | 0.97157
76578 | 4.725 | 0.8 | 365 | 4.3212 | 0.96366 | 5 | 0.28488
76596 | 7.56 | 0.8 | 365 | 6.914 | 0.74186 | 7 | 0.65581
76609 | 8.55 | 0.8 | 365 | 7.8194 | 0.45805 | 8 | 0.2774
76621 | 9.57 | 0.8 | 365 | 8.7522 | 0.25656 | 9 | 0.0087443
76705 | 10.89 | 0.8 | 365 | 9.9594 | 0.87815 | 10 | 0.83754
51476 | 1411.2 | 1 | 365 | 1613.2556 | 0.76685 | 1614 | 0.022464
49973 | 1209.6 | 1 | 365 | 1382.7905 | 0.37158 | 1383 | 0.16211
76592 | 5.025 | 0.8 | 365 | 4.5956 | 0.78675 | 5 | 0.38233
76709 | 6.09 | 0.8 | 365 | 5.5696 | 0.70872 | 6 | 0.27829
76710 | 4.93 | 0.8 | 365 | 4.5087 | 0.52611 | 5 | 0.034808
35190 | 37.52 | 0.8 | 365 | 34.3137 | 0.94107 | 35 | 0.25476
60602 | 577.5 | 1 | 365 | 660.1864 | 0.55935 | 660 | 0.7458
76712 | 5.04 | 0.8 | 365 | 4.6093 | 0.82791 | 5 | 0.43721
76713 | 5.985 | 0.8 | 365 | 5.4735 | 0.42064 | 5 | 0.89418
76715 | 3.15 | 0.8 | 365 | 2.8808 | 0.64244 | 3 | 0.52325
76714 | 8.1 | 0.8 | 365 | 7.4078 | 0.22342 | 7 | 0.63123
76716 | 4.41 | 0.8 | 365 | 4.0331 | 0.099417 | 4 | 0.13256
76548 | 4.93 | 0.8 | 365 | 4.5087 | 0.52611 | 5 | 0.034808
76143 | 7.2 | 0.8 | 365 | 6.5847 | 0.75415 | 7 | 0.33887
76718 | 3.78 | 0.8 | 365 | 3.457 | 0.37093 | 3 | 0.82791
76720 | 4.095 | 0.8 | 365 | 3.7451 | 0.23517 | 3 | 0.98023
76722 | 4.725 | 0.8 | 365 | 4.3212 | 0.96366 | 5 | 0.28488
76721 | 7.68 | 0.8 | 365 | 7.0237 | 0.071094 | 7 | 0.094792
76724 | 5.355 | 0.8 | 365 | 4.8974 | 0.69215 | 5 | 0.58953
76723 | 9.66 | 0.8 | 365 | 8.8345 | 0.50349 | 9 | 0.33798
76725 | 8.1 | 0.8 | 365 | 7.4078 | 0.22342 | 7 | 0.63123
76726 | 14.19 | 0.8 | 365 | 12.9774 | 0.93214 | 13 | 0.90952
76728 | 8.91 | 0.8 | 365 | 8.1486 | 0.44576 | 8 | 0.59435
76730 | 8.99 | 0.8 | 365 | 8.2218 | 0.66525 | 8 | 0.887
76735 | 7.245 | 0.8 | 365 | 6.6259 | 0.87761 | 7 | 0.50349
76736 | 7.56 | 0.8 | 365 | 6.914 | 0.74186 | 7 | 0.65581
76737 | 3.78 | 0.8 | 365 | 3.457 | 0.37093 | 3 | 0.82791
76738 | 5.67 | 0.8 | 365 | 5.1855 | 0.55639 | 5 | 0.74186
76739 | 5.985 | 0.8 | 365 | 5.4735 | 0.42064 | 5 | 0.89418
76742 | 8.4 | 0.8 | 365 | 7.6822 | 0.046509 | 7 | 0.72868
76743 | 10.5 | 0.8 | 365 | 9.6027 | 0.80814 | 10 | 0.41085
76745 | 9.8 | 0.8 | 365 | 8.9625 | 0.88759 | 9 | 0.85012
76520 | 2.4 | 0.8 | 365 | 2.1949 | 0.58472 | 2 | 0.77962
76746 | 7.84 | 0.8 | 365 | 7.17 | 0.51007 | 7 | 0.6801
76748 | 6.9 | 0.8 | 365 | 6.3104 | 0.93106 | 7 | 0.24141
76750 | 7.28 | 0.8 | 365 | 6.6579 | 0.97364 | 7 | 0.63152
76753 | 6.27 | 0.8 | 365 | 5.7342 | 0.20257 | 5 | 0.93676
64547 | 87 | 0.7 | 365 | 69.6197 | 0.85899 | 70 | 0.47865
76777 | 3.465 | 0.8 | 365 | 3.1689 | 0.50668 | 3 | 0.67558
76778 | 6.67 | 0.8 | 365 | 6.1 | 0.30003 | 6 | 0.40003
76782 | 6.93 | 0.8 | 365 | 6.3378 | 0.01337 | 6 | 0.35116
76784 | 5.67 | 0.8 | 365 | 5.1855 | 0.55639 | 5 | 0.74186
76786 | 11.655 | 0.8 | 365 | 10.659 | 0.97703 | 11 | 0.63604
76791 | 10.08 | 0.8 | 365 | 9.2186 | 0.65581 | 9 | 0.87441
76792 | 6.3 | 0.8 | 365 | 5.7616 | 0.28488 | 6 | 0.046509
76793 | 13.23 | 0.8 | 365 | 12.0994 | 0.29825 | 12 | 0.39767
76795 | 3.15 | 0.8 | 365 | 2.8808 | 0.64244 | 3 | 0.52325
76796 | 8.68 | 0.8 | 365 | 7.9382 | 0.81473 | 8 | 0.75297
76797 | 7.245 | 0.8 | 365 | 6.6259 | 0.87761 | 7 | 0.50349
76799 | 11.655 | 0.8 | 365 | 10.659 | 0.97703 | 11 | 0.63604
76803 | 4.725 | 0.8 | 365 | 4.3212 | 0.96366 | 5 | 0.28488
76773 | 4.76 | 0.8 | 365 | 4.3532 | 0.059688 | 4 | 0.41292
76804 | 8.12 | 0.8 | 365 | 7.4261 | 0.27829 | 7 | 0.70439
76798 | 5.61 | 0.8 | 365 | 5.1306 | 0.39178 | 5 | 0.52237
76137 | 5.985 | 0.8 | 365 | 5.4735 | 0.42064 | 5 | 0.89418
76805 | 7.875 | 0.8 | 365 | 7.202 | 0.6061 | 7 | 0.80814
76806 | 10.56 | 0.8 | 365 | 9.6576 | 0.97275 | 10 | 0.63034
76809 | 10.64 | 0.8 | 365 | 9.7307 | 0.19224 | 9 | 0.92299
76810 | 9.45 | 1 | 365 | 10.8031 | 0.40915 | 11 | 0.2122
76812 | 3.15 | 1 | 365 | 3.601 | 0.80305 | 4 | 0.40407
76813 | 2.8 | 0.8 | 365 | 2.5607 | 0.68217 | 3 | 0.24289
76814 | 9 | 0.8 | 365 | 8.2309 | 0.69269 | 8 | 0.92358
76817 | 5.4 | 0.8 | 365 | 4.9385 | 0.81561 | 5 | 0.75415
76820 | 4.68 | 0.8 | 365 | 4.2801 | 0.8402 | 5 | 0.12026
76824 | 5.8 | 0.8 | 365 | 5.3044 | 0.91307 | 6 | 0.21742
76827 | 13.2 | 0.8 | 365 | 12.072 | 0.21594 | 12 | 0.28792
76825 | 2.52 | 0.8 | 365 | 2.3047 | 0.91395 | 3 | 0.2186
76826 | 12.045 | 0.8 | 365 | 11.0157 | 0.047047 | 11 | 0.06273
76828 | 3.78 | 0.8 | 365 | 3.457 | 0.37093 | 3 | 0.82791
76829 | 3.36 | 0.8 | 365 | 3.0729 | 0.2186 | 3 | 0.29147
76830 | 6.72 | 0.8 | 365 | 6.1457 | 0.43721 | 6 | 0.58294
76831 | 8.28 | 0.8 | 365 | 7.5724 | 0.71727 | 8 | 0.2897
76832 | 5.6 | 0.8 | 365 | 5.1214 | 0.36434 | 5 | 0.48579
10856 | 641.52 | 0.65 | 365 | 476.6923 | 0.077026 | 476 | 0.76937
75869 | 3.2 | 0.8 | 365 | 2.9265 | 0.77962 | 3 | 0.70616
76834 | 9 | 0.8 | 365 | 8.2309 | 0.69269 | 8 | 0.92358
76836 | 8.58 | 0.8 | 365 | 7.8468 | 0.54036 | 8 | 0.38715
76837 | 5.94 | 0.8 | 365 | 5.4324 | 0.29717 | 5 | 0.72957
76838 | 9.57 | 0.8 | 365 | 8.7522 | 0.25656 | 9 | 0.0087443
76839 | 6.72 | 0.8 | 365 | 6.1457 | 0.43721 | 6 | 0.58294
76841 | 7.2 | 0.8 | 365 | 6.5847 | 0.75415 | 7 | 0.33887
76842 | 8.4 | 0.8 | 365 | 7.6822 | 0.046509 | 7 | 0.72868
76844 | 11.97 | 0.8 | 365 | 10.9471 | 0.84128 | 11 | 0.78837
76579 | 5.4 | 0.8 | 365 | 4.9385 | 0.81561 | 5 | 0.75415
76566 | 5.7 | 0.8 | 365 | 5.2129 | 0.6387 | 5 | 0.8516
76846 | 6.615 | 0.8 | 365 | 6.0497 | 0.14913 | 6 | 0.19883
76847 | 12.285 | 0.8 | 365 | 11.2352 | 0.70552 | 11 | 0.94069
52445 | 1033.2 | 1 | 365 | 1181.1336 | 0.40073 | 1181 | 0.5343
76848 | 4.725 | 0.8 | 365 | 4.3212 | 0.96366 | 5 | 0.28488
76849 | 11.97 | 0.8 | 365 | 10.9471 | 0.84128 | 11 | 0.78837
76850 | 3.77 | 0.8 | 365 | 3.4478 | 0.34349 | 3 | 0.79132
76851 | 12.285 | 0.8 | 365 | 11.2352 | 0.70552 | 11 | 0.94069
76853 | 5.04 | 0.8 | 365 | 4.6093 | 0.82791 | 5 | 0.43721
76822 | 4.2 | 0.8 | 365 | 3.8411 | 0.52325 | 4 | 0.36434
76790 | 13 | 0.8 | 365 | 11.8891 | 0.66722 | 12 | 0.55629
76815 | 6.5 | 0.8 | 365 | 5.9445 | 0.83361 | 6 | 0.77814
76808 | 5.1 | 0.8 | 365 | 4.6642 | 0.99252 | 5 | 0.6567
76854 | 8.7 | 0.8 | 365 | 7.9565 | 0.8696 | 8 | 0.82613
76855 | 8.12 | 0.8 | 365 | 7.4261 | 0.27829 | 7 | 0.70439
76650 | 12.3 | 0.8 | 365 | 11.2489 | 0.74667 | 11 | 0.99556
76491 | 5.4 | 0.8 | 365 | 4.9385 | 0.81561 | 5 | 0.75415
76645 | 5.1 | 0.8 | 365 | 4.6642 | 0.99252 | 5 | 0.6567
76659 | 6.5 | 0.8 | 365 | 5.9445 | 0.83361 | 6 | 0.77814
76669 | 3.9 | 0.8 | 365 | 3.5667 | 0.70016 | 4 | 0.26689
76633 | 10.4 | 0.8 | 365 | 9.5113 | 0.53377 | 10 | 0.04503
76779 | 3.64 | 0.8 | 365 | 3.3289 | 0.98682 | 4 | 0.31576
76486 | 5.85 | 0.8 | 365 | 5.3501 | 0.050247 | 5 | 0.40033
76485 | 12.9 | 0.8 | 365 | 11.7976 | 0.39285 | 12 | 0.19047
76487 | 10.8 | 0.8 | 365 | 9.8771 | 0.63123 | 10 | 0.5083
76470 | 1.8 | 0.8 | 365 | 1.6462 | 0.93854 | 2 | 0.58472
76858 | 11.725 | 0.8 | 365 | 10.723 | 0.16909 | 10 | 0.89211
76859 | 4.68 | 0.8 | 365 | 4.2801 | 0.8402 | 5 | 0.12026
76861 | 1.962 | 0.8 | 365 | 1.7943 | 0.38301 | 2 | 0.17734
76857 | 3.64 | 0.8 | 365 | 3.3289 | 0.98682 | 4 | 0.31576
76862 | 6.27 | 0.8 | 365 | 5.7342 | 0.20257 | 5 | 0.93676
76845 | 13.23 | 0.8 | 365 | 12.0994 | 0.29825 | 12 | 0.39767
76863 | 5.232 | 0.8 | 365 | 4.7849 | 0.35468 | 5 | 0.13958
76864 | 7.68 | 0.8 | 365 | 7.0237 | 0.071094 | 7 | 0.094792
76865 | 7.8 | 1 | 365 | 8.9168 | 0.75041 | 9 | 0.66722
76866 | 10.71 | 1 | 365 | 12.2435 | 0.73037 | 12 | 0.97383
76868 | 6.93 | 0.8 | 365 | 6.3378 | 0.01337 | 6 | 0.35116
76279 | 6.5 | 0.8 | 365 | 5.9445 | 0.83361 | 6 | 0.77814
76869 | 10.08 | 0.8 | 365 | 9.2186 | 0.65581 | 9 | 0.87441
76870 | 4.725 | 0.8 | 365 | 4.3212 | 0.96366 | 5 | 0.28488
76871 | 6.615 | 1 | 365 | 7.5621 | 0.68641 | 8 | 0.24854
76874 | 7.56 | 0.8 | 365 | 6.914 | 0.74186 | 7 | 0.65581
76856 | 3.77 | 0.8 | 365 | 3.4478 | 0.34349 | 3 | 0.79132
76875 | 5.51 | 0.8 | 365 | 5.0391 | 0.11741 | 5 | 0.15655
76878 | 4.35 | 0.8 | 365 | 3.9783 | 0.9348 | 4 | 0.91307
76879 | 4.35 | 0.8 | 365 | 3.9783 | 0.9348 | 4 | 0.91307
76881 | 7.25 | 0.8 | 365 | 6.6304 | 0.89133 | 7 | 0.52178
76880 | 13 | 0.8 | 365 | 11.8891 | 0.66722 | 12 | 0.55629
76074 | 7.98 | 0.8 | 365 | 7.2981 | 0.89418 | 8 | 0.19224
76882 | 6.405 | 0.8 | 365 | 5.8577 | 0.57296 | 6 | 0.43062
76883 | 5.7 | 0.8 | 365 | 5.2129 | 0.6387 | 5 | 0.8516
76884 | 4.35 | 0.8 | 365 | 3.9783 | 0.9348 | 4 | 0.91307
76885 | 2.32 | 0.8 | 365 | 2.1217 | 0.36523 | 2 | 0.48697
76886 | 5.51 | 0.8 | 365 | 5.0391 | 0.11741 | 5 | 0.15655
76887 | 3.77 | 0.8 | 365 | 3.4478 | 0.34349 | 3 | 0.79132
76888 | 4.06 | 0.8 | 365 | 3.713 | 0.13915 | 3 | 0.85219
76889 | 4.06 | 0.8 | 365 | 3.713 | 0.13915 | 3 | 0.85219
76890 | 9.57 | 0.8 | 365 | 8.7522 | 0.25656 | 9 | 0.0087443
76892 | 4.35 | 0.8 | 365 | 3.9783 | 0.9348 | 4 | 0.91307
76893 | 2.61 | 0.8 | 365 | 2.387 | 0.16088 | 2 | 0.54784
76894 | 8.7 | 1 | 365 | 9.9457 | 0.837 | 10 | 0.78266
76719 | 6.9 | 0.8 | 365 | 6.3104 | 0.93106 | 7 | 0.24141
76740 | 9.81 | 0.8 | 365 | 8.9717 | 0.91503 | 9 | 0.88671
76351 | 495.465 | 0.6 | 365 | 339.8434 | 0.53022 | 340 | 0.37363
76785 | 3.78 | 0.8 | 365 | 3.457 | 0.37093 | 3 | 0.82791
76802 | 4.02 | 0.8 | 365 | 3.6765 | 0.029401 | 3 | 0.70587
76772 | 7.92 | 0.8 | 365 | 7.2432 | 0.72957 | 7 | 0.97275
76611 | 10.865 | 0.8 | 365 | 9.9365 | 0.80956 | 10 | 0.74608
76413 | 10.2 | 0.8 | 365 | 9.3283 | 0.98505 | 10 | 0.3134
76895 | 6.12 | 0.8 | 365 | 5.597 | 0.79103 | 6 | 0.38804
76896 | 3.77 | 0.8 | 365 | 3.4478 | 0.34349 | 3 | 0.79132
76897 | 11.4 | 0.8 | 365 | 10.4258 | 0.2774 | 10 | 0.70321
76898 | 4.06 | 0.8 | 365 | 3.713 | 0.13915 | 3 | 0.85219
76900 | 5.51 | 0.8 | 365 | 5.0391 | 0.11741 | 5 | 0.15655
76899 | 5.985 | 0.8 | 365 | 5.4735 | 0.42064 | 5 | 0.89418
76901 | 3.48 | 0.8 | 365 | 3.1826 | 0.54784 | 3 | 0.73045
76902 | 9.075 | 0.8 | 365 | 8.2995 | 0.89846 | 9 | 0.19795
76903 | 4.64 | 0.8 | 365 | 4.2435 | 0.73045 | 4 | 0.97394
76904 | 7.04 | 0.8 | 365 | 6.4384 | 0.31517 | 6 | 0.75356
76905 | 2.9 | 0.8 | 365 | 2.6522 | 0.95653 | 3 | 0.60871
76906 | 10.2 | 0.8 | 365 | 9.3283 | 0.98505 | 10 | 0.3134
76907 | 7.14 | 0.8 | 365 | 6.5298 | 0.58953 | 7 | 0.11938
76908 | 2.28 | 0.8 | 365 | 2.0852 | 0.25548 | 2 | 0.34064
76910 | 11.31 | 0.8 | 365 | 10.3435 | 0.030478 | 10 | 0.37397
76911 | 10.56 | 0.8 | 365 | 9.6576 | 0.97275 | 10 | 0.63034
73224 | 4.93 | 0.8 | 365 | 4.5087 | 0.52611 | 5 | 0.034808
76199 | 11.1 | 0.8 | 365 | 10.1514 | 0.45432 | 10 | 0.60575
76214 | 9.92 | 0.8 | 365 | 9.0723 | 0.21683 | 9 | 0.28911
76221 | 7.37 | 0.8 | 365 | 6.7402 | 0.22057 | 6 | 0.96076
76741 | 8.505 | 0.8 | 365 | 7.7782 | 0.33459 | 8 | 0.11279
76744 | 10.385 | 0.8 | 365 | 9.4975 | 0.49262 | 9 | 0.99016
76747 | 13.44 | 0.8 | 365 | 12.2915 | 0.87441 | 13 | 0.16589
76599 | 13.16 | 0.8 | 365 | 12.0354 | 0.1062 | 12 | 0.1416
76780 | 6.4 | 0.8 | 365 | 5.8531 | 0.55924 | 6 | 0.41233
76711 | 7.8 | 0.8 | 365 | 7.1334 | 0.40033 | 7 | 0.53377
76920 | 12.06 | 0.8 | 365 | 11.0294 | 0.088202 | 11 | 0.1176
76731 | 8.1 | 0.8 | 365 | 7.4078 | 0.22342 | 7 | 0.63123
76732 | 9.715 | 0.8 | 365 | 8.8848 | 0.65438 | 9 | 0.53918
76751 | 16.35 | 0.8 | 365 | 14.9528 | 0.85838 | 15 | 0.81118
76754 | 9.81 | 0.8 | 365 | 8.9717 | 0.91503 | 9 | 0.88671
76919 | 4.2 | 0.8 | 365 | 3.8411 | 0.52325 | 4 | 0.36434
76923 | 3.64 | 0.8 | 365 | 3.3289 | 0.98682 | 4 | 0.31576
76079 | 13.12 | 0.8 | 365 | 11.9988 | 0.99645 | 12 | 0.99527
76756 | 10.137 | 0.8 | 365 | 9.2707 | 0.8122 | 10 | 0.08293
76929 | 9.49 | 0.8 | 365 | 8.679 | 0.037068 | 8 | 0.71609
76930 | 4.8 | 0.8 | 365 | 4.3898 | 0.16943 | 4 | 0.55924
76727 | 11.1 | 0.8 | 365 | 10.1514 | 0.45432 | 10 | 0.60575
76546 | 7.04 | 0.8 | 365 | 6.4384 | 0.31517 | 6 | 0.75356
73984 | 4.16 | 0.8 | 365 | 3.8045 | 0.41351 | 4 | 0.21801
76757 | 13.455 | 0.8 | 365 | 12.3052 | 0.91557 | 13 | 0.22076
76934 | 5.76 | 0.8 | 365 | 5.2678 | 0.80332 | 6 | 0.071094
76935 | 8.4 | 0.8 | 365 | 7.6822 | 0.046509 | 7 | 0.72868
76936 | 10.35 | 0.8 | 365 | 9.4655 | 0.39659 | 9 | 0.86212
76937 | 5.85 | 0.8 | 365 | 5.3501 | 0.050247 | 5 | 0.40033
76938 | 5.1 | 0.8 | 365 | 4.6642 | 0.99252 | 5 | 0.6567
76939 | 12.16 | 0.8 | 365 | 11.1209 | 0.36257 | 11 | 0.48342
76940 | 4.95 | 0.8 | 365 | 4.527 | 0.58098 | 5 | 0.10797
76941 | 8.32 | 0.8 | 365 | 7.609 | 0.82702 | 8 | 0.43602
76942 | 7.8 | 0.8 | 365 | 7.1334 | 0.40033 | 7 | 0.53377
76944 | 8.525 | 0.8 | 365 | 7.7965 | 0.38946 | 8 | 0.18595
76946 | 3.105 | 0.8 | 365 | 2.8397 | 0.51898 | 3 | 0.35864
76947 | 7.26 | 0.8 | 365 | 6.6396 | 0.91877 | 7 | 0.55836
76948 | 10.23 | 0.8 | 365 | 9.3558 | 0.067355 | 9 | 0.42314
76949 | 9.24 | 0.8 | 365 | 8.4504 | 0.35116 | 8 | 0.80155
76950 | 3.3 | 0.8 | 365 | 3.018 | 0.053986 | 3 | 0.071981
76951 | 6.67 | 0.8 | 365 | 6.1 | 0.30003 | 6 | 0.40003
76952 | 8 | 0.8 | 365 | 7.3164 | 0.94906 | 8 | 0.26541
76953 | 5.94 | 0.8 | 365 | 5.4324 | 0.29717 | 5 | 0.72957
76954 | 15.105 | 0.8 | 365 | 13.8142 | 0.44256 | 14 | 0.25675
76956 | 6.9 | 0.8 | 365 | 6.3104 | 0.93106 | 7 | 0.24141
76958 | 3 | 0.8 | 365 | 2.7436 | 0.2309 | 2 | 0.97453
74010 | 61.38 | 0.6 | 365 | 42.101 | 0.3031 | 42 | 0.40413
50396 | 1388.52 | 1 | 365 | 1587.3283 | 0.98488 | 1588 | 0.31317
76960 | 5.36 | 0.8 | 365 | 4.902 | 0.70587 | 5 | 0.60782
76962 | 12.6 | 0.8 | 365 | 11.5233 | 0.56976 | 12 | 0.093018
76360 | 6 | 0.8 | 365 | 5.4873 | 0.46179 | 5 | 0.94906
76348 | 6.5 | 0.8 | 365 | 5.9445 | 0.83361 | 6 | 0.77814
76448 | 5.67 | 0.8 | 365 | 5.1855 | 0.55639 | 5 | 0.74186
76975 | 5.8 | 0.8 | 365 | 5.3044 | 0.91307 | 6 | 0.21742
76976 | 8.12 | 0.8 | 365 | 7.4261 | 0.27829 | 7 | 0.70439
76977 | 7.25 | 0.8 | 365 | 6.6304 | 0.89133 | 7 | 0.52178
76978 | 4.06 | 0.8 | 365 | 3.713 | 0.13915 | 3 | 0.85219
76979 | 2.28 | 0.8 | 365 | 2.0852 | 0.25548 | 2 | 0.34064
76980 | 2.9 | 0.8 | 365 | 2.6522 | 0.95653 | 3 | 0.60871
76982 | 5.67 | 0.8 | 365 | 5.1855 | 0.55639 | 5 | 0.74186
76983 | 4.35 | 0.8 | 365 | 3.9783 | 0.9348 | 4 | 0.91307
76984 | 2.32 | 0.8 | 365 | 2.1217 | 0.36523 | 2 | 0.48697
76985 | 3.19 | 0.8 | 365 | 2.9174 | 0.75219 | 3 | 0.66958
76986 | 6.67 | 0.8 | 365 | 6.1 | 0.30003 | 6 | 0.40003
76987 | 10.15 | 0.8 | 365 | 9.2826 | 0.84786 | 10 | 0.13049
76102 | 5.7 | 0.8 | 365 | 5.2129 | 0.6387 | 5 | 0.8516
76183 | 10.26 | 0.8 | 365 | 9.3832 | 0.14966 | 9 | 0.53289
76140 | 8.68 | 0.8 | 365 | 7.9382 | 0.81473 | 8 | 0.75297
76990 | 8.91 | 0.8 | 365 | 8.1486 | 0.44576 | 8 | 0.59435
76992 | 7.65 | 0.8 | 365 | 6.9963 | 0.98878 | 7 | 0.98505
74816 | 9.28 | 0.8 | 365 | 8.487 | 0.4609 | 8 | 0.94787
73656 | 5.67 | 0.8 | 365 | 5.1855 | 0.55639 | 5 | 0.74186
73888 | 8.1 | 0.8 | 365 | 7.4078 | 0.22342 | 7 | 0.63123
76993 | 10.545 | 0.8 | 365 | 9.6439 | 0.9316 | 10 | 0.57547
76994 | 6.67 | 0.8 | 365 | 6.1 | 0.30003 | 6 | 0.40003
76995 | 2.61 | 0.8 | 365 | 2.387 | 0.16088 | 2 | 0.54784
76542 | 13.5 | 0.8 | 365 | 12.3463 | 0.039032 | 12 | 0.38538
64862 | 2039.8 | 0.7 | 365 | 1632.301 | 0.90298 | 1633 | 0.20398
76996 | 4.93 | 0.8 | 365 | 4.5087 | 0.52611 | 5 | 0.034808
76997 | 4.93 | 0.8 | 365 | 4.5087 | 0.52611 | 5 | 0.034808
76998 | 3.705 | 0.8 | 365 | 3.3884 | 0.16516 | 3 | 0.55354
76999 | 2.565 | 0.8 | 365 | 2.3458 | 0.037416 | 2 | 0.38322
77000 | 2.565 | 0.8 | 365 | 2.3458 | 0.037416 | 2 | 0.38322
76776 | 6.6 | 0.8 | 365 | 6.036 | 0.10797 | 6 | 0.14396
77002 | 4.64 | 0.8 | 365 | 4.2435 | 0.73045 | 4 | 0.97394
77003 | 10.44 | 0.8 | 365 | 9.5478 | 0.64352 | 10 | 0.19136
37055 | 1389.96 | 1 | 365 | 1588.9745 | 0.92342 | 1589 | 0.89789
75507 | 5.5 | 0.8 | 365 | 5.03 | 0.089976 | 5 | 0.11997
77004 | 19.04 | 0.8 | 365 | 17.4129 | 0.23875 | 17 | 0.65167
77013 | 5.4 | 0.8 | 365 | 4.9385 | 0.81561 | 5 | 0.75415
77016 | 3 | 0.8 | 365 | 2.7436 | 0.2309 | 2 | 0.97453
77017 | 6.03 | 0.8 | 365 | 5.5147 | 0.5441 | 6 | 0.058801
77019 | 7.92 | 0.8 | 365 | 7.2432 | 0.72957 | 7 | 0.97275
77021 | 3 | 0.8 | 365 | 2.7436 | 0.2309 | 2 | 0.97453
77023 | 12.06 | 0.8 | 365 | 11.0294 | 0.088202 | 11 | 0.1176
77026 | 7.59 | 0.8 | 365 | 6.9414 | 0.82417 | 7 | 0.76556
77024 | 9.9 | 0.8 | 365 | 9.054 | 0.16196 | 9 | 0.21594
61528 | 326.72 | 0.9 | 365 | 336.1498 | 0.44938 | 336 | 0.59917
77028 | 15.075 | 0.8 | 365 | 13.7868 | 0.36025 | 14 | 0.147
77027 | 7.5 | 0.8 | 365 | 6.8591 | 0.57724 | 7 | 0.43632
77029 | 7.56 | 0.8 | 365 | 6.914 | 0.74186 | 7 | 0.65581
77030 | 4.5 | 0.8 | 365 | 4.1154 | 0.34634 | 4 | 0.46179
76219 | 12.6 | 0.8 | 365 | 11.5233 | 0.56976 | 12 | 0.093018
77035 | 7.92 | 0.8 | 365 | 7.2432 | 0.72957 | 7 | 0.97275
77036 | 11.97 | 0.8 | 365 | 10.9471 | 0.84128 | 11 | 0.78837
76961 | 7.245 | 0.8 | 365 | 6.6259 | 0.87761 | 7 | 0.50349
76420 | 12.4 | 0.8 | 365 | 11.3403 | 0.021037 | 11 | 0.36138
76963 | 6.38 | 0.8 | 365 | 5.8348 | 0.50437 | 6 | 0.33916
77032 | 9.3 | 0.8 | 365 | 8.5053 | 0.51578 | 9 | 0.021037
77040 | 8.71 | 0.8 | 365 | 7.9657 | 0.89703 | 8 | 0.86271
77041 | 6.5 | 0.8 | 365 | 5.9445 | 0.83361 | 6 | 0.77814
77039 | 3 | 0.8 | 365 | 2.7436 | 0.2309 | 2 | 0.97453
77043 | 3.9 | 0.8 | 365 | 3.5667 | 0.70016 | 4 | 0.26689
77044 | 11.4 | 0.8 | 365 | 10.4258 | 0.2774 | 10 | 0.70321
77045 | 8.32 | 0.8 | 365 | 7.609 | 0.82702 | 8 | 0.43602
77046 | 6.96 | 0.8 | 365 | 6.3652 | 0.095679 | 6 | 0.4609
77047 | 4.275 | 0.8 | 365 | 3.9097 | 0.72903 | 4 | 0.6387
77048 | 10.545 | 0.8 | 365 | 9.6439 | 0.9316 | 10 | 0.57547
77049 | 7.56 | 0.8 | 365 | 6.914 | 0.74186 | 7 | 0.65581
77050 | 7.29 | 0.8 | 365 | 6.667 | 0.0010773 | 6 | 0.6681
77052 | 2.36 | 0.8 | 365 | 2.1583 | 0.47497 | 2 | 0.6333
76717 | 6.9 | 0.8 | 365 | 6.3104 | 0.93106 | 7 | 0.24141
77060 | 8.68 | 0.8 | 365 | 7.9382 | 0.81473 | 8 | 0.75297
77065 | 6.3 | 0.8 | 365 | 5.7616 | 0.28488 | 6 | 0.046509
77068 | 8.125 | 0.8 | 365 | 7.4307 | 0.29201 | 7 | 0.72268
77071 | 5.25 | 0.8 | 365 | 4.8014 | 0.40407 | 5 | 0.20542
77072 | 9.1 | 0.8 | 365 | 8.3224 | 0.96705 | 9 | 0.2894
77075 | 6.72 | 0.8 | 365 | 6.1457 | 0.43721 | 6 | 0.58294
77077 | 5.61 | 0.8 | 365 | 5.1306 | 0.39178 | 5 | 0.52237
77079 | 7.035 | 0.8 | 365 | 6.4338 | 0.30145 | 6 | 0.73527
77073 | 7.8 | 0.8 | 365 | 7.1334 | 0.40033 | 7 | 0.53377
77066 | 6.12 | 0.8 | 365 | 5.597 | 0.79103 | 6 | 0.38804
76801 | 11.22 | 0.8 | 365 | 10.2612 | 0.78355 | 11 | 0.044735
77064 | 4.225 | 0.8 | 365 | 3.8639 | 0.59185 | 4 | 0.45579
76497 | 7.59 | 0.8 | 365 | 6.9414 | 0.82417 | 7 | 0.76556
76490 | 5.6 | 0.8 | 365 | 5.1214 | 0.36434 | 5 | 0.48579
75999 | 9.24 | 0.8 | 365 | 8.4504 | 0.35116 | 8 | 0.80155
76001 | 8.4 | 0.8 | 365 | 7.6822 | 0.046509 | 7 | 0.72868
75256 | 8.91 | 0.8 | 365 | 8.1486 | 0.44576 | 8 | 0.59435
75262 | 9.52 | 0.8 | 365 | 8.7065 | 0.11938 | 8 | 0.82584
75267 | 9.9 | 0.8 | 365 | 9.054 | 0.16196 | 9 | 0.21594
76755 | 16.023 | 0.8 | 365 | 14.6537 | 0.96122 | 15 | 0.61495
77082 | 13.8 | 0.8 | 365 | 12.6207 | 0.86212 | 13 | 0.48283
76758 | 8.71 | 0.8 | 365 | 7.9657 | 0.89703 | 8 | 0.86271
77084 | 13.515 | 0.8 | 365 | 12.3601 | 0.080186 | 12 | 0.44025
77085 | 7.8 | 0.8 | 365 | 7.1334 | 0.40033 | 7 | 0.53377
76761 | 7.2 | 0.8 | 365 | 6.5847 | 0.75415 | 7 | 0.33887
77086 | 7.28 | 0.8 | 365 | 6.6579 | 0.97364 | 7 | 0.63152
77089 | 4.5 | 0.8 | 365 | 4.1154 | 0.34634 | 4 | 0.46179
74851 | 14.335 | 0.8 | 365 | 13.11 | 0.32996 | 13 | 0.43995
77092 | 2.4 | 0.8 | 365 | 2.1949 | 0.58472 | 2 | 0.77962
77093 | 7.41 | 0.8 | 365 | 6.7768 | 0.33031 | 7 | 0.10708
76597 | 16.53 | 0.8 | 365 | 15.1174 | 0.35224 | 15 | 0.46965
77096 | 5.04 | 0.8 | 365 | 4.6093 | 0.82791 | 5 | 0.43721
76213 | 5.28 | 0.8 | 365 | 4.8288 | 0.48638 | 5 | 0.31517
77101 | 9.52 | 0.8 | 365 | 8.7065 | 0.11938 | 8 | 0.82584
77102 | 7.59 | 0.8 | 365 | 6.9414 | 0.82417 | 7 | 0.76556
76843 | 7.695 | 0.8 | 365 | 7.0374 | 0.11225 | 7 | 0.14966
77103 | 9.6 | 0.8 | 365 | 8.7796 | 0.33887 | 9 | 0.11849
77104 | 3.78 | 0.8 | 365 | 3.457 | 0.37093 | 3 | 0.82791
77105 | 7.68 | 0.8 | 365 | 7.0237 | 0.071094 | 7 | 0.094792
77106 | 11.84 | 0.8 | 365 | 10.8282 | 0.4846 | 11 | 0.3128
77108 | 6.6 | 0.8 | 365 | 6.036 | 0.10797 | 6 | 0.14396
75787 | 10.335 | 0.8 | 365 | 9.4518 | 0.35544 | 9 | 0.80725
77110 | 11.375 | 0.8 | 365 | 10.4029 | 0.20881 | 10 | 0.61175
77113 | 12.375 | 0.8 | 365 | 11.3175 | 0.95245 | 12 | 0.26993
76208 | 7.68 | 0.8 | 365 | 7.0237 | 0.071094 | 7 | 0.094792
75901 | 3.92 | 0.8 | 365 | 3.585 | 0.75504 | 4 | 0.34005
77061 | 5.6 | 0.8 | 365 | 5.1214 | 0.36434 | 5 | 0.48579
77054 | 5.32 | 0.8 | 365 | 4.8654 | 0.59612 | 5 | 0.4615
77123 | 24.96 | 1 | 365 | 28.5338 | 0.60132 | 29 | 0.13509
77126 | 6.27 | 0.8 | 365 | 5.7342 | 0.20257 | 5 | 0.93676
77127 | 3.3 | 0.8 | 365 | 3.018 | 0.053986 | 3 | 0.071981
77129 | 24.85 | 0.8 | 365 | 22.7264 | 0.17926 | 22 | 0.90567
76867 | 10.71 | 1 | 365 | 12.2435 | 0.73037 | 12 | 0.97383
77130 | 6.75 | 0.8 | 365 | 6.1732 | 0.51952 | 6 | 0.69269
77131 | 5.1 | 0.8 | 365 | 4.6642 | 0.99252 | 5 | 0.6567
77132 | 8.25 | 0.8 | 365 | 7.545 | 0.63496 | 8 | 0.17995
77133 | 10.5 | 0.8 | 365 | 9.6027 | 0.80814 | 10 | 0.41085
77139 | 7.28 | 0.8 | 365 | 6.6579 | 0.97364 | 7 | 0.63152
77140 | 8.1 | 0.8 | 365 | 7.4078 | 0.22342 | 7 | 0.63123
75001 | 4.2 | 0.8 | 365 | 3.8411 | 0.52325 | 4 | 0.36434
77146 | 12.32 | 0.8 | 365 | 11.2672 | 0.80155 | 12 | 0.068728
77147 | 9.69 | 0.8 | 365 | 8.8619 | 0.58579 | 9 | 0.44773
77148 | 5.28 | 0.8 | 365 | 4.8288 | 0.48638 | 5 | 0.31517
77150 | 11.88 | 0.8 | 365 | 10.8648 | 0.59435 | 11 | 0.45913
77151 | 3.92 | 0.8 | 365 | 3.585 | 0.75504 | 4 | 0.34005
77152 | 11.2 | 0.8 | 365 | 10.2429 | 0.72868 | 10 | 0.97157
77153 | 6.16 | 0.8 | 365 | 5.6336 | 0.90077 | 6 | 0.53436
37200 | 1659.84 | 0.8 | 365 | 1517.9967 | 0.99014 | 1518 | 0.98685
77158 | 4.55 | 0.8 | 365 | 4.1612 | 0.48353 | 4 | 0.6447
77160 | 6 | 0.8 | 365 | 5.4873 | 0.46179 | 5 | 0.94906
76442 | 6 | 0.8 | 365 | 5.4873 | 0.46179 | 5 | 0.94906
77169 | 3.6 | 0.8 | 365 | 3.2924 | 0.87708 | 4 | 0.16943
77173 | 14.25 | 0.8 | 365 | 13.0323 | 0.096756 | 13 | 0.12901
77171 | 6.3 | 0.8 | 365 | 5.7616 | 0.28488 | 6 | 0.046509
77177 | 11.4 | 0.8 | 365 | 10.4258 | 0.2774 | 10 | 0.70321
77179 | 6.16 | 0.8 | 365 | 5.6336 | 0.90077 | 6 | 0.53436
77181 | 8.4 | 0.8 | 365 | 7.6822 | 0.046509 | 7 | 0.72868
77118 | 13.44 | 0.8 | 365 | 12.2915 | 0.87441 | 13 | 0.16589
77182 | 7.26 | 0.8 | 365 | 6.6396 | 0.91877 | 7 | 0.55836
77183 | 4.48 | 0.8 | 365 | 4.0972 | 0.29147 | 4 | 0.38863
77184 | 3.64 | 0.8 | 365 | 3.3289 | 0.98682 | 4 | 0.31576
77185 | 10.64 | 0.8 | 365 | 9.7307 | 0.19224 | 9 | 0.92299
77076 | 4.48 | 0.8 | 365 | 4.0972 | 0.29147 | 4 | 0.38863
77186 | 9.24 | 0.8 | 365 | 8.4504 | 0.35116 | 8 | 0.80155
77188 | 11.22 | 0.8 | 365 | 10.2612 | 0.78355 | 11 | 0.044735
77189 | 9.24 | 0.8 | 365 | 8.4504 | 0.35116 | 8 | 0.80155
77192 | 3.92 | 0.8 | 365 | 3.585 | 0.75504 | 4 | 0.34005
77190 | 9.24 | 0.8 | 365 | 8.4504 | 0.35116 | 8 | 0.80155
77191 | 10.89 | 0.8 | 365 | 9.9594 | 0.87815 | 10 | 0.83754
77193 | 6.6 | 0.8 | 365 | 6.036 | 0.10797 | 6 | 0.14396
77194 | 8.25 | 0.8 | 365 | 7.545 | 0.63496 | 8 | 0.17995
77011 | 2.925 | 0.8 | 365 | 2.675 | 0.025124 | 2 | 0.70016
77195 | 9.405 | 0.8 | 365 | 8.6013 | 0.80386 | 9 | 0.40515
77196 | 3.92 | 0.8 | 365 | 3.585 | 0.75504 | 4 | 0.34005
77197 | 5.415 | 0.8 | 365 | 4.9523 | 0.85677 | 5 | 0.80902
77198 | 10.64 | 0.8 | 365 | 9.7307 | 0.19224 | 9 | 0.92299
77199 | 9.57 | 0.8 | 365 | 8.7522 | 0.25656 | 9 | 0.0087443
77200 | 6.555 | 0.8 | 365 | 5.9948 | 0.98451 | 6 | 0.97934
77119 | 4.8 | 0.8 | 365 | 4.3898 | 0.16943 | 4 | 0.55924
77137 | 5.2 | 0.8 | 365 | 4.7556 | 0.26689 | 5 | 0.022515
77202 | 9.52 | 0.8 | 365 | 8.7065 | 0.11938 | 8 | 0.82584
77204 | 3.3 | 0.8 | 365 | 3.018 | 0.053986 | 3 | 0.071981
77162 | 8.54 | 0.8 | 365 | 7.8102 | 0.43062 | 8 | 0.24082
77201 | 5.4 | 0.8 | 365 | 4.9385 | 0.81561 | 5 | 0.75415
77206 | 6.72 | 0.8 | 365 | 6.1457 | 0.43721 | 6 | 0.58294
77207 | 10.23 | 0.8 | 365 | 9.3558 | 0.067355 | 9 | 0.42314
77208 | 8.58 | 0.8 | 365 | 7.8468 | 0.54036 | 8 | 0.38715
77178 | 9.28 | 0.8 | 365 | 8.487 | 0.4609 | 8 | 0.94787
77209 | 4.56 | 0.8 | 365 | 4.1703 | 0.51096 | 4 | 0.68128
77211 | 8.55 | 0.8 | 365 | 7.8194 | 0.45805 | 8 | 0.2774
77212 | 10.88 | 0.8 | 365 | 9.9502 | 0.85072 | 10 | 0.80095
77213 | 7.98 | 0.8 | 365 | 7.2981 | 0.89418 | 8 | 0.19224
77215 | 7.68 | 0.8 | 365 | 7.0237 | 0.071094 | 7 | 0.094792
77216 | 6.4 | 0.8 | 365 | 5.8531 | 0.55924 | 6 | 0.41233
77217 | 9.69 | 0.8 | 365 | 8.8619 | 0.58579 | 9 | 0.44773
77218 | 5.7 | 0.8 | 365 | 5.2129 | 0.6387 | 5 | 0.8516
51478 | 629.13 | 0.8 | 365 | 575.3671 | 0.1012 | 575 | 0.46827
77020 | 9.6 | 0.8 | 365 | 8.7796 | 0.33887 | 9 | 0.11849
77221 | 10.8 | 0.8 | 365 | 9.8771 | 0.63123 | 10 | 0.5083
77222 | 9.24 | 0.8 | 365 | 8.4504 | 0.35116 | 8 | 0.80155
77223 | 8.67 | 0.8 | 365 | 7.9291 | 0.78729 | 8 | 0.71639
77225 | 5.36 | 0.8 | 365 | 4.902 | 0.70587 | 5 | 0.60782
77226 | 10.385 | 0.8 | 365 | 9.4975 | 0.49262 | 9 | 0.99016
77229 | 6.4 | 0.8 | 365 | 5.8531 | 0.55924 | 6 | 0.41233
76677 | 10.725 | 0.8 | 365 | 9.8085 | 0.42545 | 10 | 0.23394
76734 | 6 | 0.8 | 365 | 5.4873 | 0.46179 | 5 | 0.94906
77235 | 9 | 0.8 | 365 | 8.2309 | 0.69269 | 8 | 0.92358
77051 | 7.125 | 0.8 | 365 | 6.5161 | 0.54838 | 7 | 0.064504
77238 | 7.44 | 0.8 | 365 | 6.8042 | 0.41262 | 7 | 0.21683
77239 | 6.03 | 0.8 | 365 | 5.5147 | 0.5441 | 6 | 0.058801
77240 | 11.16 | 0.8 | 365 | 10.2063 | 0.61893 | 10 | 0.82524
77243 | 9.45 | 0.8 | 365 | 8.6424 | 0.92732 | 9 | 0.56976
77245 | 5.04 | 0.8 | 365 | 4.6093 | 0.82791 | 5 | 0.43721
77247 | 2.52 | 0.8 | 365 | 2.3047 | 0.91395 | 3 | 0.2186
77248 | 7.2 | 0.8 | 365 | 6.5847 | 0.75415 | 7 | 0.33887
77250 | 4.4 | 1 | 365 | 5.03 | 0.089976 | 5 | 0.11997
77251 | 7.5 | 0.8 | 365 | 6.8591 | 0.57724 | 7 | 0.43632
77252 | 6.49 | 0.8 | 365 | 5.9354 | 0.80617 | 6 | 0.74156
34985 | 607.2 | 0.9 | 365 | 624.725 | 0.17502 | 624 | 0.90003
76749 | 10.695 | 0.8 | 365 | 9.781 | 0.34314 | 10 | 0.12419
76918 | 4.8 | 0.8 | 365 | 4.3898 | 0.16943 | 4 | 0.55924
76752 | 5.232 | 0.8 | 365 | 4.7849 | 0.35468 | 5 | 0.13958
76945 | 6.05 | 0.8 | 365 | 5.533 | 0.59897 | 6 | 0.13196
76955 | 4.14 | 0.8 | 365 | 3.7862 | 0.35864 | 4 | 0.14485
31902 | 5892.48 | 1 | 365 | 6736.1653 | 0.49586 | 6736 | 0.66115
77014 | 24.735 | 1 | 365 | 28.2766 | 0.82967 | 29 | 0.10623
77018 | 6 | 0.8 | 365 | 5.4873 | 0.46179 | 5 | 0.94906
77062 | 10.56 | 0.8 | 365 | 9.6576 | 0.97275 | 10 | 0.63034
77081 | 7.8 | 0.8 | 365 | 7.1334 | 0.40033 | 7 | 0.53377
77083 | 4.875 | 0.8 | 365 | 4.4584 | 0.37521 | 4 | 0.83361
77090 | 9 | 0.8 | 365 | 8.2309 | 0.69269 | 8 | 0.92358
77095 | 6.867 | 0.8 | 365 | 6.2802 | 0.84052 | 7 | 0.12069
77097 | 6.63 | 0.8 | 365 | 6.0634 | 0.19028 | 6 | 0.25371
77100 | 15.66 | 0.8 | 365 | 14.3218 | 0.96528 | 15 | 0.28704
77135 | 8.91 | 0.8 | 365 | 8.1486 | 0.44576 | 8 | 0.59435
77164 | 5.7 | 0.8 | 365 | 5.2129 | 0.6387 | 5 | 0.8516
77001 | 9.3 | 0.8 | 365 | 8.5053 | 0.51578 | 9 | 0.021037
76989 | 4.875 | 0.8 | 365 | 4.4584 | 0.37521 | 4 | 0.83361
77237 | 10.05 | 0.8 | 365 | 9.1912 | 0.5735 | 9 | 0.76467
35527 | 4805.91 | 0.8 | 365 | 4395.2162 | 0.64847 | 4395 | 0.86462
64770 | 522.24 | 0.7 | 365 | 417.91 | 0.73008 | 418 | 0.6401
64981 | 43.47 | 0.7 | 365 | 34.7858 | 0.35747 | 35 | 0.1433
65012 | 92.214 | 0.9 | 365 | 94.8755 | 0.62644 | 95 | 0.50192
73665 | 7.194 | 0.8 | 365 | 6.5792 | 0.73769 | 7 | 0.31692
73675 | 8.96 | 0.8 | 365 | 8.1943 | 0.58294 | 8 | 0.77726
74988 | 11.48 | 0.8 | 365 | 10.499 | 0.4969 | 10 | 0.99586
76390 | 24.2 | 0.8 | 365 | 22.132 | 0.39589 | 22 | 0.52786
76781 | 3.78 | 0.8 | 365 | 3.457 | 0.37093 | 3 | 0.82791
76794 | 7.68 | 0.8 | 365 | 7.0237 | 0.071094 | 7 | 0.094792
77253 | 12.395 | 0.8 | 365 | 11.3358 | 0.0073186 | 11 | 0.34309
77254 | 4.86 | 0.8 | 365 | 4.4447 | 0.33405 | 4 | 0.77874
77255 | 7 | 0.8 | 365 | 6.4018 | 0.20542 | 6 | 0.60723
77256 | 9.9 | 0.8 | 365 | 9.054 | 0.16196 | 9 | 0.21594
77257 | 5.88 | 0.8 | 365 | 5.3775 | 0.13256 | 5 | 0.51007
77258 | 10.08 | 0.8 | 365 | 9.2186 | 0.65581 | 9 | 0.87441
77259 | 6.93 | 0.8 | 365 | 6.3378 | 0.01337 | 6 | 0.35116
77260 | 6.93 | 0.8 | 365 | 6.3378 | 0.01337 | 6 | 0.35116
77263 | 5.04 | 0.8 | 365 | 4.6093 | 0.82791 | 5 | 0.43721
33929 | 3002.94 | 0.8 | 365 | 2746.3208 | 0.96228 | 2747 | 0.28304
76590 | 3 | 0.8 | 365 | 2.7436 | 0.2309 | 2 | 0.97453
76461 | 5.525 | 0.8 | 365 | 5.0529 | 0.15857 | 5 | 0.21142
77267 | 7.56 | 0.8 | 365 | 6.914 | 0.74186 | 7 | 0.65581
77268 | 4.2 | 0.8 | 365 | 3.8411 | 0.52325 | 4 | 0.36434
77269 | 3.92 | 0.8 | 365 | 3.585 | 0.75504 | 4 | 0.34005
77270 | 4.275 | 0.8 | 365 | 3.9097 | 0.72903 | 4 | 0.6387
77272 | 4.578 | 0.8 | 365 | 4.1868 | 0.56035 | 4 | 0.74713
77273 | 11.22 | 0.8 | 365 | 10.2612 | 0.78355 | 11 | 0.044735
76835 | 6.08 | 0.8 | 365 | 5.5604 | 0.68128 | 6 | 0.24171
76909 | 6.8 | 0.8 | 365 | 6.2189 | 0.6567 | 6 | 0.8756
77277 | 13.2 | 0.8 | 365 | 12.072 | 0.21594 | 12 | 0.28792
77278 | 7.035 | 0.8 | 365 | 6.4338 | 0.30145 | 6 | 0.73527
77282 | 7.41 | 0.8 | 365 | 6.7768 | 0.33031 | 7 | 0.10708
77287 | 6 | 0.8 | 365 | 5.4873 | 0.46179 | 5 | 0.94906
77288 | 3.99 | 0.8 | 365 | 3.649 | 0.94709 | 4 | 0.59612
32927 | 912.87 | 0.8 | 365 | 834.8598 | 0.57934 | 835 | 0.43913
77289 | 7.92 | 0.8 | 365 | 7.2432 | 0.72957 | 7 | 0.97275
77291 | 7.98 | 0.8 | 365 | 7.2981 | 0.89418 | 8 | 0.19224
77295 | 6.615 | 0.8 | 365 | 6.0497 | 0.14913 | 6 | 0.19883
77022 | 6.6 | 0.8 | 365 | 6.036 | 0.10797 | 6 | 0.14396
77298 | 7.29 | 0.8 | 365 | 6.667 | 0.0010773 | 6 | 0.6681
77300 | 8.395 | 0.8 | 365 | 7.6776 | 0.032791 | 7 | 0.71039
77138 | 13.545 | 0.8 | 365 | 12.3875 | 0.1625 | 12 | 0.54999
77304 | 16.53 | 0.8 | 365 | 15.1174 | 0.35224 | 15 | 0.46965
29613 | 496.47 | 0.9 | 365 | 510.7991 | 0.39735 | 511 | 0.19647
77316 | 5.67 | 0.8 | 365 | 5.1855 | 0.55639 | 5 | 0.74186
77317 | 7.975 | 0.8 | 365 | 7.2935 | 0.88047 | 8 | 0.17395
77318 | 10.8 | 0.8 | 365 | 9.8771 | 0.63123 | 10 | 0.5083
77319 | 7.29 | 0.8 | 365 | 6.667 | 0.0010773 | 6 | 0.6681
77320 | 12 | 0.8 | 365 | 10.9745 | 0.92358 | 11 | 0.89811
77324 | 3.78 | 0.8 | 365 | 3.457 | 0.37093 | 3 | 0.82791
77325 | 5.76 | 0.8 | 365 | 5.2678 | 0.80332 | 6 | 0.071094
77322 | 10.88 | 0.8 | 365 | 9.9502 | 0.85072 | 10 | 0.80095
77327 | 13.34 | 0.8 | 365 | 12.2 | 0.60005 | 12 | 0.80007
77328 | 5.7 | 0.8 | 365 | 5.2129 | 0.6387 | 5 | 0.8516
77330 | 7.2 | 0.8 | 365 | 6.5847 | 0.75415 | 7 | 0.33887
77333 | 12.87 | 0.8 | 365 | 11.7702 | 0.31054 | 12 | 0.080725
77335 | 7.92 | 0.8 | 365 | 7.2432 | 0.72957 | 7 | 0.97275
77332 | 14.74 | 0.8 | 365 | 13.4804 | 0.44114 | 13 | 0.92151
76840 | 7.68 | 0.8 | 365 | 7.0237 | 0.071094 | 7 | 0.094792
77337 | 4.56 | 0.8 | 365 | 4.1703 | 0.51096 | 4 | 0.68128
77339 | 6.6 | 0.8 | 365 | 6.036 | 0.10797 | 6 | 0.14396
77341 | 5.4 | 0.8 | 365 | 4.9385 | 0.81561 | 5 | 0.75415
77340 | 8.04 | 0.8 | 365 | 7.3529 | 0.058801 | 7 | 0.41174
77342 | 9.405 | 0.8 | 365 | 8.6013 | 0.80386 | 9 | 0.40515
77343 | 7.98 | 0.8 | 365 | 7.2981 | 0.89418 | 8 | 0.19224
77091 | 11.4 | 0.8 | 365 | 10.4258 | 0.2774 | 10 | 0.70321
75893 | 5.31 | 0.8 | 365 | 4.8562 | 0.56869 | 5 | 0.42491
77355 | 7.375 | 0.8 | 365 | 6.7448 | 0.23429 | 6 | 0.97905
77356 | 8.64 | 0.8 | 365 | 7.9017 | 0.70498 | 8 | 0.60664
76233 | 9.425 | 0.8 | 365 | 8.6196 | 0.85873 | 9 | 0.47831
77274 | 5.6 | 0.8 | 365 | 5.1214 | 0.36434 | 5 | 0.48579
77128 | 3.575 | 0.8 | 365 | 3.2695 | 0.80848 | 4 | 0.077979
77281 | 9.38 | 0.8 | 365 | 8.5784 | 0.73527 | 9 | 0.31369
77284 | 6.84 | 0.8 | 365 | 6.2555 | 0.76644 | 7 | 0.021924
77134 | 3 | 0.8 | 365 | 2.7436 | 0.2309 | 2 | 0.97453
77313 | 8.1 | 0.8 | 365 | 7.4078 | 0.22342 | 7 | 0.63123
77323 | 8.71 | 0.8 | 365 | 7.9657 | 0.89703 | 8 | 0.86271
77348 | 11.34 | 0.8 | 365 | 10.3709 | 0.11279 | 10 | 0.48372
77359 | 7.5 | 0.8 | 365 | 6.8591 | 0.57724 | 7 | 0.43632
77109 | 13.11 | 0.8 | 365 | 11.9897 | 0.96902 | 12 | 0.95869
50690 | 648.415 | 0.9 | 365 | 667.1296 | 0.38866 | 667 | 0.51821
65114 | 66.708 | 0.9 | 365 | 68.6333 | 0.89998 | 69 | 0.53331
76931 | 7.875 | 0.8 | 365 | 7.202 | 0.6061 | 7 | 0.80814
64323 | 85.8 | 0.9 | 365 | 88.2764 | 0.82908 | 89 | 0.10544
76419 | 10.72 | 0.8 | 365 | 9.8039 | 0.41174 | 10 | 0.21565
65242 | 20.35 | 0.8 | 365 | 18.611 | 0.83291 | 19 | 0.44388
77436 | 10.72 | 0.8 | 365 | 9.8039 | 0.41174 | 10 | 0.21565
77433 | 3.465 | 0.8 | 365 | 3.1689 | 0.50668 | 3 | 0.67558
77402 | 7.84 | 0.8 | 365 | 7.17 | 0.51007 | 7 | 0.6801
77429 | 6.72 | 0.8 | 365 | 6.1457 | 0.43721 | 6 | 0.58294
77427 | 9.9 | 0.8 | 365 | 9.054 | 0.16196 | 9 | 0.21594
76205 | 5.4 | 0.8 | 365 | 4.9385 | 0.81561 | 5 | 0.75415
77366 | 7.8 | 0.8 | 365 | 7.1334 | 0.40033 | 7 | 0.53377
77099 | 7.84 | 0.8 | 365 | 7.17 | 0.51007 | 7 | 0.6801
76095 | 6.48 | 0.8 | 365 | 5.9262 | 0.77874 | 6 | 0.70498
75714 | 5.7 | 0.8 | 365 | 5.2129 | 0.6387 | 5 | 0.8516
75709 | 5.13 | 0.8 | 365 | 4.6916 | 0.074832 | 4 | 0.76644
75446 | 9.135 | 0.8 | 365 | 8.3544 | 0.063078 | 8 | 0.41744
75093 | 6.48 | 0.8 | 365 | 5.9262 | 0.77874 | 6 | 0.70498
77413 | 2.24 | 0.8 | 365 | 2.0486 | 0.14574 | 2 | 0.19431
77369 | 7.92 | 0.8 | 365 | 7.2432 | 0.72957 | 7 | 0.97275
77368 | 5.04 | 0.8 | 365 | 4.6093 | 0.82791 | 5 | 0.43721
77367 | 7.8 | 0.8 | 365 | 7.1334 | 0.40033 | 7 | 0.53377
77365 | 9.24 | 0.8 | 365 | 8.4504 | 0.35116 | 8 | 0.80155
77364 | 11.76 | 0.8 | 365 | 10.755 | 0.26511 | 11 | 0.02015
77350 | 108.205 | 0.6 | 365 | 74.2187 | 0.65603 | 74 | 0.8747
34731 | 114.4 | 1 | 365 | 130.7798 | 0.33938 | 131 | 0.11917
77360 | 10.56 | 0.8 | 365 | 9.6576 | 0.97275 | 10 | 0.63034
77362 | 6.72 | 0.8 | 365 | 6.1457 | 0.43721 | 6 | 0.58294
51479 | 857.6 | 1 | 365 | 980.3912 | 0.1735 | 980 | 0.56467
76261 | 12 | 0.8 | 365 | 10.9745 | 0.92358 | 11 | 0.89811
77376 | 7.37 | 0.8 | 365 | 6.7402 | 0.22057 | 6 | 0.96076
77377 | 6.4 | 0.8 | 365 | 5.8531 | 0.55924 | 6 | 0.41233
77379 | 11.84 | 0.8 | 365 | 10.8282 | 0.4846 | 11 | 0.3128
77380 | 6.1 | 0.8 | 365 | 5.5787 | 0.73616 | 6 | 0.31487
77382 | 5.94 | 0.8 | 365 | 5.4324 | 0.29717 | 5 | 0.72957
77384 | 8.64 | 0.8 | 365 | 7.9017 | 0.70498 | 8 | 0.60664
77385 | 9.24 | 0.8 | 365 | 8.4504 | 0.35116 | 8 | 0.80155
77386 | 5.9 | 0.8 | 365 | 5.3958 | 0.18743 | 5 | 0.58324
77381 | 8.775 | 0.8 | 365 | 8.0251 | 0.075371 | 8 | 0.10049
77387 | 6.3 | 0.8 | 365 | 5.7616 | 0.28488 | 6 | 0.046509
77388 | 12.21 | 0.8 | 365 | 11.1666 | 0.49975 | 11 | 0.66633
77363 | 12.95 | 0.8 | 365 | 11.8433 | 0.53003 | 12 | 0.37338
77390 | 13.4 | 0.8 | 365 | 12.2549 | 0.76467 | 13 | 0.019558
77392 | 8.7 | 0.8 | 365 | 7.9565 | 0.8696 | 8 | 0.82613
77393 | 9.045 | 0.8 | 365 | 8.2721 | 0.81615 | 9 | 0.088202
77395 | 7.035 | 0.8 | 365 | 6.4338 | 0.30145 | 6 | 0.73527
77396 | 3.84 | 0.8 | 365 | 3.5118 | 0.53555 | 4 | 0.047396
77399 | 8.835 | 0.8 | 365 | 8.08 | 0.23999 | 8 | 0.31998
77397 | 8.12 | 0.8 | 365 | 7.4261 | 0.27829 | 7 | 0.70439
77400 | 5.475 | 0.8 | 365 | 5.0071 | 0.021385 | 5 | 0.028514
77403 | 8.04 | 0.8 | 365 | 7.3529 | 0.058801 | 7 | 0.41174
77303 | 17.92 | 0.8 | 365 | 16.3886 | 0.16589 | 16 | 0.55451
77404 | 10.95 | 0.8 | 365 | 10.0143 | 0.04277 | 10 | 0.057027
77408 | 5.28 | 0.8 | 365 | 4.8288 | 0.48638 | 5 | 0.31517
77410 | 7.125 | 0.8 | 365 | 6.5161 | 0.54838 | 7 | 0.064504
77411 | 9.045 | 0.8 | 365 | 8.2721 | 0.81615 | 9 | 0.088202
77412 | 7.84 | 0.8 | 365 | 7.17 | 0.51007 | 7 | 0.6801
77414 | 4.29 | 0.8 | 365 | 3.9234 | 0.77018 | 4 | 0.69358
75252 | 3.36 | 0.8 | 365 | 3.0729 | 0.2186 | 3 | 0.29147
77418 | 7.68 | 0.8 | 365 | 7.0237 | 0.071094 | 7 | 0.094792
77420 | 10.64 | 0.8 | 365 | 9.7307 | 0.19224 | 9 | 0.92299
77422 | 7.92 | 0.8 | 365 | 7.2432 | 0.72957 | 7 | 0.97275
77434 | 9.38 | 0.8 | 365 | 8.5784 | 0.73527 | 9 | 0.31369
77460 | 5.4 | 0.8 | 365 | 4.9385 | 0.81561 | 5 | 0.75415
77464 | 11.7 | 0.8 | 365 | 10.7002 | 0.10049 | 10 | 0.80066
77301 | 3.42 | 0.8 | 365 | 3.1277 | 0.38322 | 3 | 0.51096
77428 | 2.8 | 0.8 | 365 | 2.5607 | 0.68217 | 3 | 0.24289
77471 | 4.56 | 0.8 | 365 | 4.1703 | 0.51096 | 4 | 0.68128
77479 | 3.72 | 0.8 | 365 | 3.4021 | 0.20631 | 3 | 0.60841
77483 | 5.31 | 0.8 | 365 | 4.8562 | 0.56869 | 5 | 0.42491
77484 | 9.69 | 0.8 | 365 | 8.8619 | 0.58579 | 9 | 0.44773
36798 | 171.2 | 0.7 | 365 | 136.9987 | 0.99607 | 137 | 0.99476
77490 | 8.04 | 0.8 | 365 | 7.3529 | 0.058801 | 7 | 0.41174
77491 | 7.5 | 0.8 | 365 | 6.8591 | 0.57724 | 7 | 0.43632
77493 | 13.065 | 0.8 | 365 | 11.9485 | 0.84555 | 12 | 0.79407
77474 | 14 | 0.8 | 365 | 12.8036 | 0.41085 | 13 | 0.21446
77496 | 5.51 | 0.8 | 365 | 5.0391 | 0.11741 | 5 | 0.15655
77499 | 9.9 | 0.8 | 365 | 9.054 | 0.16196 | 9 | 0.21594
77500 | 8.28 | 0.8 | 365 | 7.5724 | 0.71727 | 8 | 0.2897
77398 | 7.84 | 0.8 | 365 | 7.17 | 0.51007 | 7 | 0.6801
77508 | 3.08 | 0.8 | 365 | 2.8168 | 0.45039 | 3 | 0.26718
77455 | 3.9 | 0.8 | 365 | 3.5667 | 0.70016 | 4 | 0.26689
77513 | 10.14 | 0.8 | 365 | 9.2735 | 0.82043 | 10 | 0.093905
77352 | 6.3 | 0.8 | 365 | 5.7616 | 0.28488 | 6 | 0.046509
77515 | 6.175 | 0.8 | 365 | 5.6473 | 0.94193 | 6 | 0.58924
77519 | 10.56 | 0.8 | 365 | 9.6576 | 0.97275 | 10 | 0.63034
77520 | 8.91 | 0.8 | 365 | 8.1486 | 0.44576 | 8 | 0.59435
77521 | 8.58 | 0.8 | 365 | 7.8468 | 0.54036 | 8 | 0.38715
77535 | 6.5 | 0.8 | 365 | 5.9445 | 0.83361 | 6 | 0.77814
77538 | 13.8 | 0.8 | 365 | 12.6207 | 0.86212 | 13 | 0.48283
77540 | 10.56 | 0.8 | 365 | 9.6576 | 0.97275 | 10 | 0.63034
77542 | 6.9 | 0.8 | 365 | 6.3104 | 0.93106 | 7 | 0.24141
47830 | 1272.96 | 0.7 | 365 | 1018.6557 | 0.96707 | 1019 | 0.62276
77543 | 8.58 | 0.8 | 365 | 7.8468 | 0.54036 | 8 | 0.38715
76759 | 14.388 | 0.8 | 365 | 13.1585 | 0.47538 | 13 | 0.63384
77279 | 2.4 | 0.8 | 365 | 2.1949 | 0.58472 | 2 | 0.77962
77546 | 12 | 0.8 | 365 | 10.9745 | 0.92358 | 11 | 0.89811
77549 | 7.8 | 0.8 | 365 | 7.1334 | 0.40033 | 7 | 0.53377
77550 | 7.08 | 0.8 | 365 | 6.475 | 0.42491 | 6 | 0.89989
77292 | 6.365 | 0.8 | 365 | 5.8211 | 0.46322 | 6 | 0.28429
77315 | 6.4 | 0.8 | 365 | 5.8531 | 0.55924 | 6 | 0.41233
77557 | 6.3 | 0.8 | 365 | 5.7616 | 0.28488 | 6 | 0.046509
77559 | 7.13 | 0.8 | 365 | 6.5207 | 0.5621 | 7 | 0.082795
77561 | 18.15 | 0.8 | 365 | 16.599 | 0.79692 | 17 | 0.39589
77562 | 8.28 | 0.8 | 365 | 7.5724 | 0.71727 | 8 | 0.2897
77563 | 5.12 | 0.8 | 365 | 4.6825 | 0.047396 | 4 | 0.72986
77564 | 5.6 | 0.8 | 365 | 5.1214 | 0.36434 | 5 | 0.48579
77565 | 8.32 | 0.8 | 365 | 7.609 | 0.82702 | 8 | 0.43602
77568 | 3.96 | 0.8 | 365 | 3.6216 | 0.86478 | 4 | 0.48638
77344 | 4.56 | 0.8 | 365 | 4.1703 | 0.51096 | 4 | 0.68128
77571 | 5.12 | 0.8 | 365 | 4.6825 | 0.047396 | 4 | 0.72986
77572 | 5.12 | 0.8 | 365 | 4.6825 | 0.047396 | 4 | 0.72986
77573 | 5.695 | 0.8 | 365 | 5.2083 | 0.62498 | 5 | 0.83331
77574 | 7.92 | 0.8 | 365 | 7.2432 | 0.72957 | 7 | 0.97275
77575 | 13.44 | 0.8 | 365 | 12.2915 | 0.87441 | 13 | 0.16589
77576 | 6.7 | 0.8 | 365 | 6.1274 | 0.38233 | 6 | 0.50978
77015 | 6.6 | 0.8 | 365 | 6.036 | 0.10797 | 6 | 0.14396
77577 | 4.62 | 0.8 | 365 | 4.2252 | 0.67558 | 4 | 0.90077
77578 | 3.96 | 0.8 | 365 | 3.6216 | 0.86478 | 4 | 0.48638
77579 | 13.44 | 0.8 | 365 | 12.2915 | 0.87441 | 13 | 0.16589
77580 | 5.44 | 0.8 | 365 | 4.9751 | 0.92536 | 5 | 0.90048
77581 | 12.8 | 0.8 | 365 | 11.7062 | 0.11849 | 11 | 0.82465
77582 | 4.64 | 0.8 | 365 | 4.2435 | 0.73045 | 4 | 0.97394
77585 | 7.14 | 1 | 365 | 8.1623 | 0.48692 | 8 | 0.64922
77584 | 8.96 | 0.8 | 365 | 8.1943 | 0.58294 | 8 | 0.77726
77587 | 3.99 | 0.8 | 365 | 3.649 | 0.94709 | 4 | 0.59612
77589 | 6.03 | 0.8 | 365 | 5.5147 | 0.5441 | 6 | 0.058801
77590 | 5.12 | 0.8 | 365 | 4.6825 | 0.047396 | 4 | 0.72986
77591 | 13.2 | 0.8 | 365 | 12.072 | 0.21594 | 12 | 0.28792
77592 | 9.6 | 0.8 | 365 | 8.7796 | 0.33887 | 9 | 0.11849
77593 | 15.18 | 0.8 | 365 | 13.8828 | 0.64833 | 14 | 0.53111
77595 | 7.84 | 0.8 | 365 | 7.17 | 0.51007 | 7 | 0.6801
77596 | 24.79 | 0.8 | 365 | 22.6715 | 0.014637 | 22 | 0.68618
77601 | 9.405 | 0.8 | 365 | 8.6013 | 0.80386 | 9 | 0.40515
77604 | 6.72 | 0.8 | 365 | 6.1457 | 0.43721 | 6 | 0.58294
77608 | 5.22 | 0.8 | 365 | 4.7739 | 0.32176 | 5 | 0.095679
77539 | 15.39 | 0.8 | 365 | 14.0748 | 0.2245 | 14 | 0.29933
77610 | 3.19 | 0.8 | 365 | 2.9174 | 0.75219 | 3 | 0.66958
77612 | 8.99 | 0.8 | 365 | 8.2218 | 0.66525 | 8 | 0.887
77505 | 14.3 | 0.8 | 365 | 13.078 | 0.23394 | 13 | 0.31192
77616 | 7.04 | 0.8 | 365 | 6.4384 | 0.31517 | 6 | 0.75356
77618 | 6.6 | 0.8 | 365 | 6.036 | 0.10797 | 6 | 0.14396
77623 | 12.15 | 0.8 | 365 | 11.1117 | 0.33513 | 11 | 0.44684
77625 | 17.28 | 0.8 | 365 | 15.8033 | 0.40996 | 16 | 0.21328
77554 | 15.95 | 0.8 | 365 | 14.587 | 0.76093 | 15 | 0.34791
77594 | 6.93 | 0.8 | 365 | 6.3378 | 0.01337 | 6 | 0.35116
77631 | 8.99 | 0.8 | 365 | 8.2218 | 0.66525 | 8 | 0.887
77635 | 7.15 | 0.8 | 365 | 6.539 | 0.61697 | 7 | 0.15596
77640 | 5.1 | 0.8 | 365 | 4.6642 | 0.99252 | 5 | 0.6567
77621 | 12 | 0.8 | 365 | 10.9745 | 0.92358 | 11 | 0.89811
33095 | 1297.44 | 1 | 365 | 1483.2075 | 0.62238 | 1483 | 0.82984
33242 | 1360.8 | 1 | 365 | 1555.6393 | 0.91803 | 1556 | 0.55738
33244 | 1423.08 | 1 | 365 | 1626.8366 | 0.50978 | 1627 | 0.34638
77643 | 4.5 | 0.8 | 365 | 4.1154 | 0.34634 | 4 | 0.46179
77646 | 5.94 | 0.8 | 365 | 5.4324 | 0.29717 | 5 | 0.72957
77647 | 3 | 0.8 | 365 | 2.7436 | 0.2309 | 2 | 0.97453
77650 | 5.94 | 0.8 | 365 | 5.4324 | 0.29717 | 5 | 0.72957
77651 | 10.385 | 0.8 | 365 | 9.4975 | 0.49262 | 9 | 0.99016
77655 | 15.18 | 0.8 | 365 | 13.8828 | 0.64833 | 14 | 0.53111
77659 | 6.3 | 0.8 | 365 | 5.7616 | 0.28488 | 6 | 0.046509
77661 | 7.2 | 0.8 | 365 | 6.5847 | 0.75415 | 7 | 0.33887
77658 | 3.975 | 0.8 | 365 | 3.6353 | 0.90594 | 4 | 0.54125
77662 | 3.3 | 0.8 | 365 | 3.018 | 0.053986 | 3 | 0.071981
77664 | 5.94 | 0.8 | 365 | 5.4324 | 0.29717 | 5 | 0.72957
77665 | 5.36 | 0.8 | 365 | 4.902 | 0.70587 | 5 | 0.60782
77667 | 9.45 | 0.8 | 365 | 8.6424 | 0.92732 | 9 | 0.56976
77669 | 10.56 | 0.8 | 365 | 9.6576 | 0.97275 | 10 | 0.63034
77673 | 4.8 | 0.8 | 365 | 4.3898 | 0.16943 | 4 | 0.55924
77675 | 8.96 | 0.8 | 365 | 8.1943 | 0.58294 | 8 | 0.77726
77676 | 13.12 | 0.8 | 365 | 11.9988 | 0.99645 | 12 | 0.99527
77677 | 11.1 | 0.8 | 365 | 10.1514 | 0.45432 | 10 | 0.60575
77678 | 5.94 | 0.8 | 365 | 5.4324 | 0.29717 | 5 | 0.72957
77679 | 8 | 0.8 | 365 | 7.3164 | 0.94906 | 8 | 0.26541
77681 | 6.6 | 0.8 | 365 | 6.036 | 0.10797 | 6 | 0.14396
77683 | 7.37 | 0.8 | 365 | 6.7402 | 0.22057 | 6 | 0.96076
77285 | 6.7 | 0.8 | 365 | 6.1274 | 0.38233 | 6 | 0.50978
77687 | 7.92 | 0.8 | 365 | 7.2432 | 0.72957 | 7 | 0.97275
77688 | 9.57 | 0.8 | 365 | 8.7522 | 0.25656 | 9 | 0.0087443
77689 | 6.6 | 0.8 | 365 | 6.036 | 0.10797 | 6 | 0.14396
77691 | 4.5 | 0.8 | 365 | 4.1154 | 0.34634 | 4 | 0.46179
77702 | 4.62 | 0.8 | 365 | 4.2252 | 0.67558 | 4 | 0.90077
77704 | 11.76 | 0.8 | 365 | 10.755 | 0.26511 | 11 | 0.02015
77697 | 4.2 | 0.8 | 365 | 3.8411 | 0.52325 | 4 | 0.36434
77705 | 7.26 | 0.8 | 365 | 6.6396 | 0.91877 | 7 | 0.55836
77701 | 5.32 | 0.8 | 365 | 4.8654 | 0.59612 | 5 | 0.4615
77706 | 5.2 | 0.8 | 365 | 4.7556 | 0.26689 | 5 | 0.022515
34831 | 319.68 | 1 | 365 | 365.4518 | 0.35535 | 365 | 0.80713
77707 | 12.025 | 0.8 | 365 | 10.9974 | 0.99217 | 11 | 0.98957
75039 | 2.24 | 0.8 | 365 | 2.0486 | 0.14574 | 2 | 0.19431
77416 | 6.72 | 0.8 | 365 | 6.1457 | 0.43721 | 6 | 0.58294
77264 | 10.545 | 0.8 | 365 | 9.6439 | 0.9316 | 10 | 0.57547
77266 | 9.9 | 0.8 | 365 | 9.054 | 0.16196 | 9 | 0.21594
77522 | 7.56 | 0.8 | 365 | 6.914 | 0.74186 | 7 | 0.65581
77711 | 3.05 | 0.8 | 365 | 2.7894 | 0.36808 | 3 | 0.15744
77712 | 3 | 0.8 | 365 | 2.7436 | 0.2309 | 2 | 0.97453
77713 | 8.26 | 0.8 | 365 | 7.5541 | 0.6624 | 8 | 0.21653
51477 | 1335.6 | 1 | 365 | 1526.8312 | 0.49362 | 1527 | 0.32483
77680 | 11.2 | 0.8 | 365 | 10.2429 | 0.72868 | 10 | 0.97157
51499 | 1411.2 | 1 | 365 | 1613.2556 | 0.76685 | 1614 | 0.022464
77714 | 10.325 | 0.8 | 365 | 9.4427 | 0.328 | 9 | 0.77067
77715 | 4.95 | 0.8 | 365 | 4.527 | 0.58098 | 5 | 0.10797
77716 | 7.04 | 0.8 | 365 | 6.4384 | 0.31517 | 6 | 0.75356
77717 | 8.04 | 0.8 | 365 | 7.3529 | 0.058801 | 7 | 0.41174
77321 | 14.85 | 0.8 | 365 | 13.581 | 0.74294 | 14 | 0.32391
77718 | 10.05 | 0.8 | 365 | 9.1912 | 0.5735 | 9 | 0.76467
77719 | 10.89 | 0.8 | 365 | 9.9594 | 0.87815 | 10 | 0.83754
77721 | 5.12 | 0.8 | 365 | 4.6825 | 0.047396 | 4 | 0.72986
77723 | 6.93 | 0.8 | 365 | 6.3378 | 0.01337 | 6 | 0.35116
77725 | 12.87 | 0.8 | 365 | 11.7702 | 0.31054 | 12 | 0.080725
77726 | 5.12 | 0.8 | 365 | 4.6825 | 0.047396 | 4 | 0.72986
77722 | 3.36 | 0.8 | 365 | 3.0729 | 0.2186 | 3 | 0.29147
76532 | 11.7 | 0.8 | 365 | 10.7002 | 0.10049 | 10 | 0.80066
77738 | 7.8 | 0.8 | 365 | 7.1334 | 0.40033 | 7 | 0.53377
77740 | 8.58 | 0.8 | 365 | 7.8468 | 0.54036 | 8 | 0.38715
77741 | 24.96 | 0.8 | 365 | 22.827 | 0.48105 | 23 | 0.30807